## 설계서용지 (hidden)
설 계 서 용 지 ( 갑 지 )
과.장 |  | 팀.장 |  |  | 심사자 | 설계자 |  | 2026 년 07 월 일 설계
2026 년
호저면 행정복지센터 신축공사(전기)
| 공사 개요 : | 1. 전기 공사 1식.
|  | 총 공사비 : | 일금육천사백육십칠만일천원정 |  |  |  | 64671000
내 역 |  | 도급 예산액 |  | 0
|  | 관급 공사비 |  | 0
|  | 한전 불입금 |  | 64671000
|  | 계 |  | 64671000

## 원가계산 (hidden)
[공사명] |  | [ 호저면 행정복지센터 신축공사(전기)] |  |  |  |  | 금 액 : 육천사백육십칠만일천 원정 (₩64,671,000)
비 목 |  |  | 금 액 |  | 구 성 비 | [7 empty] | 비 고 | 추정가격 = 순공사원가
| 재 료 비 | 직 접 재 료 비 |  | 0 | [9 empty] | 추정금액 = 공급가액 + 부가세 + 도급자관급
간 접 재 료 비
|  | 작 업 설 , 부 산 물 등 (△) |  | 0 | [10 empty] | 0 | 직접노무비,경비 요율근거금액
순 |  | [ 소 계 ] |  | 0 | [10 empty] | 0 | 안전관리비 요율근거금액
| 노 무 비 | 직 접 노 무 비 |  | 0 | [10 empty] | 0 | 일반관리비,이윤
|  | 간 접 노 무 비 |  | 0 | 직접노무비 | × | 18.2% | [7 empty] | 0 | 퇴직공제근거금액
공 |  | [ 소 계 ] |  | 0
|  | 기 계 경 비 |  | 0
|  | 산 재 보 험 료 |  | 0 | 노무비 | × | 3.56%
사 |  | 고 용 보 험 료 |  | 0 | 노무비 | × | 1.01%
| 경 | 건 강 보 험 료 |  | 0 | 직접노무비 | × | 3.595% | [6 empty] | 공사기간 1개월(30일) 이상인 모든 건설공사
|  | 노 인 장 기 요 양 보 험 료 |  | 0 | 건강보험료 | × | 13.14% | [6 empty] | 공사기간 1개월(30일) 이상인 모든 건설공사
|  | 연 금 보 험 료 |  | 0 | 직접노무비 | × | 4.75% | [6 empty] | 공사기간 1개월(30일) 이상인 모든 건설공사
원 |  | 퇴 직 공 제 부 금 비 |  | 0 | 직접노무비 | × | 2.3% | [6 empty] | 추정금액이 1억 이상인 건설공사
|  | 산 업 안 전 보 건 관 리 비 |  | 0 | [8 empty] | ①과②비교후 적은 금액 적용 | 총 공사금액(도급금액+도급자관급금액) 2천만원 이상 건설공사
|  | ① |  | 0 | ((재료비+직노) | × | 3.11% | + | 0 | ) × | 1.2
가 |  | ② |  | 0 | (재료비+직노+관급자재비(도급자/1.1)) | × | 3.11% | + | 0
|  | 기 타 경 비 |  | 0 | (재료비+노무비) | × | 5.5%
|  | 환 경 보 존 비 |  | 0
| 비 | 건설하도급대금지급보증서발급수수료 |  | 0
|  | 석 면 부 담 금 |  | 0 | 노무비 | × | 0.006%
|  | 임 금 채 권 부 담 금 |  | 0 | 노무비 | × | 0.09%
|  | [ 소 계 ] |  | 0
| 계 |  |  | 0
일 반 관 리 비 |  |  |  | 0 | 계 | × | 6.5%
이 윤 |  |  |  | 0 | (노무비+경비+일반관리비) | × | 15% | [5 empty] | 0
공 급 가 액 |  |  |  | 0
전 기 공 사 손 해 배 상 공 제 |  |  |  | 0 | (총공사원가 + 도급자 관급자재) | × | 0.2648% |  | (최저공제료 : 20,000원) |  |  |  | 백원 미만절사 |  | K열 가산요율 있을시 넣어야함(3년초과일 경우)
부 가 가 치 세 |  |  |  | 0 | 공급가액 | × | 10% | [7 empty] | https://www.keea.or.kr/coop/main/damage.do
[도 급 액] |  |  |  | 0
관 급 자 재 (관급자설치) |  |  |  | 0 | VAT포함
관 급 자 재 (도급자설치) |  |  |  | 0 | VAT포함
관 급 공 사 비 (합 계) |  |  |  | 0 | [8 empty] | 천단위이하절상
한 전 불 입 금 |  |  |  | 64671000 | VAT포함
재 해 예 방 기 술 지 도 비 |  |  |  |  | VAT포함
[총 공 사 비] |  |  |  | 64671000
[12 empty] | 제비율 | #DIV/0!

## 총괄표 (hidden)
총줄수-> | 185 |  | [ 호저면 행정복지센터 신축공사 ] | [13 empty] | 연속견적가로형식
번호 | 공종코드 | … | 공 종 명 | 규격 | 단위 | 수량 | 재료비 |  | 노무비 |  |  | 경비 |  |  | 계 | 비고
[8 empty] | 금액 | 수량 | 단가 | 금액 | 단가 | 금액 | 단가 | bar: [ 호저면 행정복지센터 신축공사 ] 재료비
| 공종줄 |  | 호저면 행정복지센터 신축공사
| 01 |  | 1.전기공사 |  | 식 | 1 | 0 | 0 |  | 0 | 0 | 0 | 0 |  | 0
185 …: Total; [ 호저면 행정복지센터 신축공사 ] 공 종 명: ( 합 계 ) | 0 |  |  | 0 |  | 0 |  | 0
| 공종줄 |  | 호저면 행정복지센터 신축공사
| 02 |  | 2.관급자관급 |  | 식 | 1 | 0 | 0 |  | 0 | 0 | 0 | 0 |  | 0
| 03 |  | 3.도급자관급 |  | 식 | 1 | 0 | 0 |  | 0 | 0 | 0 | 0 |  | 0
185 …: Total; [ 호저면 행정복지센터 신축공사 ] 공 종 명: ( 합 계 ) | 0 |  |  | 0 |  | 0 |  | 0
| 공종줄 |  | 1.전기공사
| 0101 |  | 1-1.행정복지센터 |  | 식 | 1 | 0 | 0 |  | 0 | 0 | 0 | 0 |  | 0
| 0102 |  | 1-2.주민자치센터 |  | 식 | 1 | 0 | 0 |  | 0 | 0 | 0 | 0 |  | 0
185 공종코드: 01; 185 …: Total; [ 호저면 행정복지센터 신축공사 ] 공 종 명: ( 합 계 ) | 0 |  |  | 0 |  | 0 |  | 0
| 공종줄 |  | 1.전기공사::1-1.행정복지센터
| 010101 |  | 1-1-1.옥외보안등설비공사 |  | 식 | 1 | 0 | 0 |  | 0 | 0 | 0 | 0 |  | 0
| 010102 |  | 1-1-2.전력간선설비공사 |  | 식 | 1 | 0 | 0 |  | 0 | 0 | 0 | 0 |  | 0
| 010103 |  | 1-1-3.동력설비공사 |  | 식 | 1 | 0 | 0 |  | 0 | 0 | 0 | 0 |  | 0
| 010104 |  | 1-1-4.전등설비공사 |  | 식 | 1 | 0 | 0 |  | 0 | 0 | 0 | 0 |  | 0
| 010105 |  | 1-1-5.전열설비공사 |  | 식 | 1 | 0 | 0 |  | 0 | 0 | 0 | 0 |  | 0
| 010106 |  | 1-1-6.접지및피뢰설비공사 |  | 식 | 1 | 0 | 0 |  | 0 | 0 | 0 | 0 |  | 0
| 010107 |  | 1-1-7.태양광발전설비공사 |  | 식 | 1 | 0 | 0 |  | 0 | 0 | 0 | 0 |  | 0
| 010108 |  | 1-1-8.원격검침설비공사 |  | 식 | 1 | 0 | 0 |  | 0 | 0 | 0 | 0 |  | 0
185 공종코드: 0101; 185 …: Total; [ 호저면 행정복지센터 신축공사 ] 공 종 명: ( 합 계 ) | 0 |  |  | 0 |  | 0 |  | 0
| 공종줄 |  | 1.전기공사::1-2.주민자치센터
| 010201 |  | 1-2-1.전력간선설비공사 |  | 식 | 1 | 0 | 0 |  | 0 | 0 | 0 | 0 |  | 0
| 010202 |  | 1-2-2.동력설비공사 |  | 식 | 1 | 0 | 0 |  | 0 | 0 | 0 | 0 |  | 0
| 010203 |  | 1-2-3.전등설비공사 |  | 식 | 1 | 0 | 0 |  | 0 | 0 | 0 | 0 |  | 0
| 010204 |  | 1-2-4.전열설비공사 |  | 식 | 1 | 0 | 0 |  | 0 | 0 | 0 | 0 |  | 0
| 010205 |  | 1-2-5.바닥난방설비공사 |  | 식 | 1 | 0 | 0 |  | 0 | 0 | 0 | 0 |  | 0
| 010206 |  | 1-2-6.접지설비공사 |  | 식 | 1 | 0 | 0 |  | 0 | 0 | 0 | 0 |  | 0
| 010207 |  | 1-2-7.전기차충전설비공사 |  | 식 | 1 | 0 | 0 |  | 0 | 0 | 0 | 0 |  | 0
| 010208 |  | 1-2-8.원격검침설비공사 |  | 식 | 1 | 0 | 0 |  | 0 | 0 | 0 | 0 |  | 0
185 공종코드: 0102; 185 …: Total; [ 호저면 행정복지센터 신축공사 ] 공 종 명: ( 합 계 ) | 0 |  |  | 0 |  | 0 |  | 0
| 공종줄 |  | 2.관급자관급
| 0201 |  | 2-1.태양광발전설비 |  | 식 | 1 | 0 | 0 |  | 0 | 0 | 0 | 0 |  | 0
| 0202 |  | 2-2.전기차충전설비 |  | 식 | 1 | 0 | 0 |  | 0 | 0 | 0 | 0 |  | 0
| 0203 |  | 2-3.원격검침설비 |  | 식 | 1 | 0 | 0 |  | 0 | 0 | 0 | 0 |  | 0
185 공종코드: 02; 185 …: Total; [ 호저면 행정복지센터 신축공사 ] 공 종 명: ( 합 계 ) | 0 |  |  | 0 |  | 0 |  | 0
| 공종줄 |  | 3.도급자관급
| 0301 |  | 3-1.분전반 |  | 식 | 1 | 0 | 0 |  | 0 | 0 | 0 | 0 |  | 0
| 0302 |  | 3-2.옥외보안등 |  | 식 | 1 | 0 | 0 |  | 0 | 0 | 0 | 0 |  | 0
| 0303 |  | 3-3.조명기구 |  | 식 | 1 | 0 | 0 |  | 0 | 0 | 0 | 0 |  | 0
185 공종코드: 03; 185 …: Total; [ 호저면 행정복지센터 신축공사 ] 공 종 명: ( 합 계 ) | 0 |  |  | 0 |  | 0 |  | 0

## 내역서
총줄수-> | 783 |  | [ 호저면 행정복지센터 신축공사 ] | [14 empty] | 노임 계산 정보 |  |  |  | 부속재 및 손료
번호 | 공종코드 | 코드 | 명 칭 | 규 격 | 단위 | 수량 | 재료비 |  | 노무비 |  |  | 경비 |  |  | 계 | 비고 |  | 노임계 | 전체(%) | 공종별(%) | 노임 소수 | CD배관재 | 일반배관재 | 소모재 | 자재계 | 노임계
[7 empty] | 단가 | 금액 | 수량 | 단가 | 금액 | 단가 | 금액 | 단가 | [10 empty] | 1 | 1
| 공종줄 |  | 1.전기공사::1-1.행정복지센터::1-1-1.옥외보안등설비공사
5975B467015 | 010101 | E59751467015 | 경질비닐전선관 | HI 36 mm | M | 8 | [16 empty] | 0 | 0
5975D077001 | 010101 | E59753077001 | 파상형 폴리에틸렌 전선관 | 30㎜(가로등,신호,구내) | M | 23 | [16 empty] | 0 | 0
5975D077002 | 010101 | E59753077002 | 파상형 폴리에틸렌 전선관 | 40㎜(가로등,신호,구내) | M | 187 | [16 empty] | 0 | 0
56959000019 | 010101 | E56959000019 | 나사없는전선관 | E39 | M | 18 | [17 empty] | 0
MMH99991017 | 010101 | 9999999991020017 | 나사없는전선관 | 노말밴드, E39 | EA | 1
MMH99991010 | 010101 | 9999999991020010 | 원터치방식 이음쇠 | 커플링 E39 | EA | 5
MMX99810003 | 010101 | 8974653100010163 | 원터치방식 이음쇠 | 커넥터 E39 | EA | 2
5975E877209 | 010101 | E59754877209 | 관로구방수장치 | D40 | 조 | 1
56951000203 | 010101 | EA1000000203 | 파이프행가 | 36 C | 개소 | 9
5975D857031 | 010101 | E59753857031 | 풀박스 | 150×150×100 | 개 | 2
E145A927202 | 010101 | EE1450927202 | 접지용비닐절연전선(F-GV) | 4㎟ | M | 261 | [17 empty] | 0
E145A287522 | 010101 | EE1450287522 | 폴리에틸렌 난연케이블 | 0.6/1kv F-CV 2C×4㎟ | M | 54 | [17 empty] | 0
56959000051 | 010101 | E56959000051 | 폴리에틸렌 난연케이블(옥외) | F-CV 2C×4㎟ | M | 421 | [17 empty] | 0
56951002807 | 010101 | EA1000002807 | 터파기(기계90%,인력10%) | 보통토사 | ㎥ | 100.5375
56951002810 | 010101 | EA1000002810 | 되메우기(기계90%,인력10%) | 보통토사 | ㎥ | 100.5375
5975F057152 | 010101 | E59755057152 | 지중선용 가선철물(저압) | 케이블표지시트, 0.15x150 | M | 192
56951001908 | 010101 | EA1000001908 | 가로등 중공기초(정방형) | 500x840x800 | 개소 | 8
56951002000 | 010101 | EA1000002000 | 가로등 건주 기계화 시공 | 일반 5m-7m | 개소 | 8
56959000009 | 010101 | E56959000009 | 다기능접속함 |  | 면 | 8
56959000031 | 010101 | E56959000031 | 조명기구(OL) | 옥외보안등 LED 50W | EA | 8
MMA25090009 | 010101 | InMastDBNonCode | 조명기구(OL) | STS보안등주 5M,1등용 | 본 | 8
MMA25090010 | 010101 | InMastDBNonCode | 조명기구(OL) | 베이스커버 | EA | 8
0
| 합계줄 |  | ( 합 계 )
| 공종줄 |  | 1.전기공사::1-1.행정복지센터::1-1-2.전력간선설비공사
5975A337010 | 010102 | E59750337010 | 강제전선관 | 아연도 104 mm | M | 30 | [16 empty] | 0 | 0
59759017068 | 010102 | 3913170820176481 | 강제전선관용 부품 | 노말밴드, 아연도104 mm | 개 | 1
5975B467015 | 010102 | E59751467015 | 경질비닐전선관 | HI 36 mm | M | 17 | [16 empty] | 0 | 0
5975B467017 | 010102 | E59751467017 | 경질비닐전선관 | HI 54 mm | M | 14 | [16 empty] | 0 | 0
5975D077006 | 010102 | E59753077006 | 파상형 폴리에틸렌 전선관 | 100㎜(가로등,신호,구내) | M | 77 | [16 empty] | 0 | 0
56959000019 | 010102 | E56959000019 | 나사없는전선관 | E39 | M | 33 | [17 empty] | 0
56959000020 | 010102 | E56959000020 | 나사없는전선관 | E63 | M | 10 | [17 empty] | 0
MMH99991017 | 010102 | 9999999991020017 | 나사없는전선관 | 노말밴드, E39 | EA | 3
MMH99991019 | 010102 | 9999999991020019 | 나사없는전선관 | 노말밴드, E63 | EA | 1
MMH99991010 | 010102 | 9999999991020010 | 원터치방식 이음쇠 | 커플링 E39 | EA | 9
MMH99991012 | 010102 | 9999999991020012 | 원터치방식 이음쇠 | 커플링 E63 | EA | 2
MMX99810003 | 010102 | 8974653100010163 | 원터치방식 이음쇠 | 커넥터 E39 | EA | 6
MMX99810005 | 010102 | 8974653100010165 | 원터치방식 이음쇠 | 커넥터 E63 | EA | 2
5975E877204 | 010102 | E59754877204 | 관로구방수장치 | D100 | 조 | 12
56951000008 | 010102 | EAU000000008 | 새들(벽체) | 104C | 개소 | 7
56951000203 | 010102 | EA1000000203 | 파이프행가 | 36 C | 개소 | 16
56951000205 | 010102 | EA1000000205 | 파이프행가 | 54 C | 개소 | 4
56951000208 | 010102 | EA1000000208 | 파이프행가 | 104 C | 개소 | 8
5975D857031 | 010102 | E59753857031 | 풀박스 | 150×150×100 | 개 | 9
E145A927203 | 010102 | EE1450927203 | 접지용비닐절연전선(F-GV) | 6㎟ | M | 6 | [17 empty] | 0
E145A927204 | 010102 | EE1450927204 | 접지용비닐절연전선(F-GV) | 10㎟ | M | 54 | [17 empty] | 0
E145A927205 | 010102 | EE1450927205 | 접지용비닐절연전선(F-GV) | 16㎟ | M | 27 | [17 empty] | 0
E145A927213 | 010102 | EE1450927213 | 접지용비닐절연전선(F-GV) | 120㎟ | M | 109 | [17 empty] | 0
ELD68111302 | 010102 | ELD681113002 | 폴리에틸렌 난연케이블 | F-CV 1C 35㎟ 4열동시1열당 | M | 107
ELE66111302 | 010102 | ELE661113002 | 폴리에틸렌 난연케이블 | F-CV 1C 240㎟ 4열동시1열당 | M | 128
56959000049 | 010102 | E56959000049 | 폴리에틸렌 난연케이블(옥외) | F-CV 1C×240㎟ 4열동시1열당 | M | 306 | [17 empty] | 0
E145A287563 | 010102 | EE1450287563 | 폴리에틸렌 난연케이블 | 0.6/1kv F-CV 4C×6㎟ | M | 6 | [17 empty] | 0
E145A287564 | 010102 | EE1450287564 | 폴리에틸렌 난연케이블 | 0.6/1kv F-CV 4C×10㎟ | M | 54 | [17 empty] | 0
E940A177030 | 010102 | EE9400177030 | 러그단자 | 동관단자 2 HOLE 240 ㎟ | 개 | 8
E940A267008 | 010102 | EE9400267008 | 압착단자 | R형동선 나압착 35 ㎟ | 개 | 16
56959000012 | 010102 | E56959000012 | 러그단자(접지) | 동관단자 2 HOLE 120 ㎟ | 개 | 2
56959000013 | 010102 | E56959000013 | 압착단자(접지) | R형동선 나압착 16 ㎟ | 개 | 4
56951002807 | 010102 | EA1000002807 | 터파기(기계90%,인력10%) | 보통토사 | ㎥ | 22.05
56951002810 | 010102 | EA1000002810 | 되메우기(기계90%,인력10%) | 보통토사 | ㎥ | 22.05
5975F057152 | 010102 | E59755057152 | 지중선용 가선철물(저압) | 케이블표지시트, 0.15x150 | M | 42
56951001417 | 010102 | EA1000001417 | 맨홀(기성품) | 800x800x1000 | 개소 | 3
56959000034 | 010102 | E56959000034 | 분전반 | LA-1 | 면 | 1
56959000036 | 010102 | E56959000036 | 분전반 | LA-2 | 면 | 1
56959000037 | 010102 | E56959000037 | 분전반 | LA-민원실 | 면 | 1
56959000038 | 010102 | E56959000038 | 분전반 | LA-통신실 | 면 | 1
56959000041 | 010102 | E56959000041 | 분전반 | PA-RF-OAC | 면 | 1
56959000045 | 010102 | E56959000045 | 분전반 | PA-ELEV1 | 면 | 1
56959000046 | 010102 | E56959000046 | 분전반 | LA-1,2-SIGN | 면 | 2
0
| 합계줄 |  | ( 합 계 )
| 공종줄 |  | 1.전기공사::1-1.행정복지센터::1-1-3.동력설비공사
5975B467016 | 010103 | E59751467016 | 경질비닐전선관 | HI 42 mm | M | 3 | [16 empty] | 0 | 0
5975D097002 | 010103 | E59753097002 | 합성수지제 가요전선관 | CD-난연성 16㎜ | M | 561 | [15 empty] | 0 |  | 0
5975D097004 | 010103 | E59753097004 | 합성수지제 가요전선관 | CD-난연성 28㎜ | M | 10 | [15 empty] | 0 |  | 0
5975D077001 | 010103 | E59753077001 | 파상형 폴리에틸렌 전선관 | 30㎜(가로등,신호,구내) | M | 22 | [16 empty] | 0 | 0
56959000001 | 010103 | E56959000001 | 1종금속제가요전선관 | 28 mm 고장력-방수 | M | 2 | [17 empty] | 0
56959000002 | 010103 | E56959000002 | 1종금속제가요전선관 | 42 mm 고장력-방수 | M | 3 | [17 empty] | 0
MM618792344 | 010103 | 3912120220176448 | 1종금속제가요전선관 | KS방수 콘넥타 28mm | 개 | 2
MM618792346 | 010103 | 3912120220176450 | 1종금속제가요전선관 | KS방수 콘넥타 42mm | 개 | 4
56959000018 | 010103 | E56959000018 | 나사없는전선관 | E31 | M | 2 | [17 empty] | 0
56959000022 | 010103 | E56959000022 | 나사없는전선관(노출) | E31 | M | 6 | [17 empty] | 0
56959000023 | 010103 | E56959000023 | 나사없는전선관(노출) | E51 | M | 6 | [17 empty] | 0
MMH99991016 | 010103 | 9999999991020016 | 나사없는전선관 | 노말밴드, E31 | EA | 1
MMH99991018 | 010103 | 9999999991020018 | 나사없는전선관 | 노말밴드, E51 | EA | 1
MMH99991009 | 010103 | 9999999991020009 | 원터치방식 이음쇠 | 커플링 E31 | EA | 2
MMH99991011 | 010103 | 9999999991020011 | 원터치방식 이음쇠 | 커플링 E51 | EA | 1
MMX99810002 | 010103 | 8974653100010162 | 원터치방식 이음쇠 | 커넥터 E31 | EA | 4
MMX99810004 | 010103 | 8974653100010164 | 원터치방식 이음쇠 | 커넥터 E51 | EA | 4
5975E877200 | 010103 | E59754877200 | 관로구방수장치 | D30 | 조 | 8
56951000202 | 010103 | EA1000000202 | 파이프행가 | 28 C | 개소 | 1
5975D767041 | 010103 | E59753767041 | 아우트렛박스 | 중형4각 54㎜ | 개 | 34
5975D777102 | 010103 | E59753777102 | 스위치박스 | 1 개용 54 mm | 개 | 34
59753767251 | 010103 | 3912130820174715 | 아우트렛박스 커버 | 커버, 4각, 둥근구멍(평) | 개 | 34
5975D857031 | 010103 | E59753857031 | 풀박스 | 150×150×100 | 개 | 2
56959000005 | 010103 | E56959000005 | 450/750V 내열비닐절연전선 | HFIX 1.78mm(2.5㎟) | M | 883 | [17 empty] | 0
E145A927202 | 010103 | EE1450927202 | 접지용비닐절연전선(F-GV) | 4㎟ | M | 42 | [17 empty] | 0
E145A927205 | 010103 | EE1450927205 | 접지용비닐절연전선(F-GV) | 16㎟ | M | 15 | [17 empty] | 0
E145A287522 | 010103 | EE1450287522 | 폴리에틸렌 난연케이블 | 0.6/1kv F-CV 2C×4㎟ | M | 21 | [17 empty] | 0
56959000051 | 010103 | E56959000051 | 폴리에틸렌 난연케이블(옥외) | F-CV 2C×4㎟ | M | 22 | [17 empty] | 0
E145A287565 | 010103 | EE1450287565 | 폴리에틸렌 난연케이블 | 0.6/1kv F-CV 4C×16㎟ | M | 15 | [17 empty] | 0
56959000006 | 010103 | E56959000006 | 가요성알루미늄피일체형케이블 | 2.5sq/3c | M | 59 | [16 empty] | 0 | 0
E940A267006 | 010103 | EE9400267006 | 압착단자 | R형동선 나압착 16 ㎟ | 개 | 16
56959000013 | 010103 | E56959000013 | 압착단자(접지) | R형동선 나압착 16 ㎟ | 개 | 4
56951002807 | 010103 | EA1000002807 | 터파기(기계90%,인력10%) | 보통토사 | ㎥ | 1.575
56951002810 | 010103 | EA1000002810 | 되메우기(기계90%,인력10%) | 보통토사 | ㎥ | 1.575
5975F057152 | 010103 | E59755057152 | 지중선용 가선철물(저압) | 케이블표지시트, 0.15x150 | M | 3
0
| 합계줄 |  | ( 합 계 )
| 공종줄 |  | 1.전기공사::1-1.행정복지센터::1-1-4.전등설비공사
5975D097002 | 010104 | E59753097002 | 합성수지제 가요전선관 | CD-난연성 16㎜ | M | 700 | [15 empty] | 0 |  | 0
5975D097003 | 010104 | E59753097003 | 합성수지제 가요전선관 | CD-난연성 22㎜ | M | 11 | [15 empty] | 0 |  | 0
5975D097004 | 010104 | E59753097004 | 합성수지제 가요전선관 | CD-난연성 28㎜ | M | 10 | [15 empty] | 0 |  | 0
5975D767011 | 010104 | E59753767011 | 아우트렛박스 | 8각 54㎜ | 개 | 162
5975D767041 | 010104 | E59753767041 | 아우트렛박스 | 중형4각 54㎜ | 개 | 13
56959000004 | 010104 | E56959000004 | 아우트렛박스 | 중형4각 54㎜(벽체) | 개 | 3
5975D777102 | 010104 | E59753777102 | 스위치박스 | 1 개용 54 mm | 개 | 22
5975D777111 | 010104 | E59753777111 | 스위치박스 | 2 개용 54 mm | 개 | 3
59753767221 | 010104 | 3912130820174712 | 아우트렛박스 커버 | 커버, 8각, 둥근구멍(평) | 개 | 162
59753767241 | 010104 | 3912130820174714 | 아우트렛박스 커버 | 커버, 4각, 둥근구멍(오목) | 개 | 3
59753767251 | 010104 | 3912130820174715 | 아우트렛박스 커버 | 커버, 4각, 둥근구멍(평) | 개 | 13
6145F137894 | 010104 | E61455137894 | 정션 박스 | 100*100*50 | 개 | 16
56951001324 | 010104 | EA1000001324 | 박스용 구멍따기 | 각종두께 | 개소 | 160
56959000005 | 010104 | E56959000005 | 450/750V 내열비닐절연전선 | HFIX 1.78mm(2.5㎟) | M | 2666 | [17 empty] | 0
56959000006 | 010104 | E56959000006 | 가요성알루미늄피일체형케이블 | 2.5sq/3c | M | 287 | [16 empty] | 0 | 0
5930B517001 | 010104 | E59301517001 | 매입스위치 | 15A, 250V 1로1구 | 개 | 10
5930B517002 | 010104 | E59301517002 | 매입스위치 | 15A, 250V 1로2구 | 개 | 8
5930B517003 | 010104 | E59301517003 | 매입스위치 | 15A, 250V 1로3구 | 개 | 2
5930B517004 | 010104 | E59301517004 | 매입스위치 | 15A, 250V 1로4구 | 개 | 3
56959000007 | 010104 | E56959000007 | 일괄소등스위치 | 1회로 | 개 | 2
56959000008 | 010104 | E56959000008 | 재실감지센서 |  | 개 | 4
56959000025 | 010104 | E56959000025 | 조명기구(L-A) | 매입등 LED 40W | EA | 90
56959000027 | 010104 | E56959000027 | 조명기구(L-D) | D/L LED 15W | EA | 70
56959000028 | 010104 | E56959000028 | 조명기구(L-E) | 센서직부등 LED 12W | EA | 3
56959000029 | 010104 | E56959000029 | 조명기구(L-F) | 원형직부등 LED 12W | EA | 8
56959000030 | 010104 | E56959000030 | 조명기구(L-G) | 컵벽부등 LED 10W | EA | 3
56951001820 | 010104 | EA1000001820 | 등기구보강 | 매입 LED 45W이하 | EA | 90
0
| 합계줄 |  | ( 합 계 )
| 공종줄 |  | 1.전기공사::1-1.행정복지센터::1-1-5.전열설비공사
5975D097002 | 010105 | E59753097002 | 합성수지제 가요전선관 | CD-난연성 16㎜ | M | 751 | [15 empty] | 0 |  | 0
5975D777102 | 010105 | E59753777102 | 스위치박스 | 1 개용 54 mm | 개 | 32
5975D777111 | 010105 | E59753777111 | 스위치박스 | 2 개용 54 mm | 개 | 34
59753767281 | 010105 | 3912130820174718 | 아우트렛박스 커버 | 커버, 4각,2개용S/W (오목) | 개 | 34
5935A067031 | 010105 | E59350067031 | 시스템 박스 | Con'매입용 | 개 | 20
6145F137894 | 010105 | E61455137894 | 정션 박스 | 100*100*50 | 개 | 15
E145A667003 | 010105 | EE1450667003 | 450/750V 내열비닐절연전선 | HFIX 2.25mm(4㎟) | M | 2478 | [17 empty] | 0
56959000032 | 010105 | E56959000032 | 대기전력차단콘센트 | 2구 | 개 | 17
5935A317206 | 010105 | E59350317206 | 콘센트 | 매입-접지형, 15A 250V 2구 | 개 | 21
5935A317207 | 010105 | E59350317207 | 방우콘센트 | 매입-접지형, 15A 250V 1구 | 개 | 28
0
| 합계줄 |  | ( 합 계 )
| 공종줄 |  | 1.전기공사::1-1.행정복지센터::1-1-6.접지및피뢰설비공사
5975B467014 | 010106 | E59751467014 | 경질비닐전선관 | HI 28 mm | M | 28 | [16 empty] | 0 | 0
E145A927209 | 010106 | EE1450927209 | 접지용비닐절연전선(F-GV) | 50㎟ | M | 34 | [17 empty] | 0
56959000015 | 010106 | E56959000015 | 압착단자(접지) | R형동선 나압착 50 ㎟ | 개 | 8
5975A430001 | 010106 | E59750430001 | 접지단자함 | SUS, 1 CCT | EA | 1
5975A430003 | 010106 | E59750430003 | 접지단자함 | SUS, 3 CCT | EA | 1
56959000054 | 010106 | E56959000054 | 접지설비 | 행정복지센터 | 식 | 1
56959000055 | 010106 | E56959000055 | 피뢰설비 | 행정복지센터 | 식 | 1
0
| 합계줄 |  | ( 합 계 )
| 공종줄 |  | 1.전기공사::1-1.행정복지센터::1-1-7.태양광발전설비공사
5975B467017 | 010107 | E59751467017 | 경질비닐전선관 | HI 54 mm | M | 9 | [16 empty] | 0 | 0
5975D097002 | 010107 | E59753097002 | 합성수지제 가요전선관 | CD-난연성 16㎜ | M | 9 | [15 empty] | 0 |  | 0
56959000016 | 010107 | E56959000016 | 나사없는전선관 | E19 | M | 35 | [17 empty] | 0
56959000020 | 010107 | E56959000020 | 나사없는전선관 | E63 | M | 10 | [17 empty] | 0
MMH99991019 | 010107 | 9999999991020019 | 나사없는전선관 | 노말밴드, E63 | EA | 1
MMH99991007 | 010107 | 9999999991020007 | 원터치방식 이음쇠 | 커플링 E19 | EA | 9
MMH99991012 | 010107 | 9999999991020012 | 원터치방식 이음쇠 | 커플링 E63 | EA | 2
MMX99810000 | 010107 | 8974653100010160 | 원터치방식 이음쇠 | 커넥터 E19 | EA | 4
MMX99810005 | 010107 | 8974653100010165 | 원터치방식 이음쇠 | 커넥터 E63 | EA | 2
56951000200 | 010107 | EA1000000200 | 파이프행가 | 16 C | 개소 | 17
56951000205 | 010107 | EA1000000205 | 파이프행가 | 54 C | 개소 | 4
6145F137894 | 010107 | E61455137894 | 정션 박스 | 100*100*50 | 개 | 2
5975D857031 | 010107 | E59753857031 | 풀박스 | 150×150×100 | 개 | 1
E145A927205 | 010107 | EE1450927205 | 접지용비닐절연전선(F-GV) | 16㎟ | M | 20 | [17 empty] | 0
ELD67111302 | 010107 | ELD671113002 | 폴리에틸렌 난연케이블 | F-CV 1C 25㎟ 4열동시1열당 | M | 80
6145C167502 | 010107 | E61452167502 | UTP 케이블 | Cat.6 0.5mm 4P | M | 46 | [17 empty] | 0
E940A267007 | 010107 | EE9400267007 | 압착단자 | R형동선 나압착 25 ㎟ | 개 | 8
56959000013 | 010107 | E56959000013 | 압착단자(접지) | R형동선 나압착 16 ㎟ | 개 | 2
MMA25110200 | 010107 | InMastDBNonCode | 태양광발전설비 | 38.40kW | 식 | 1
0
| 합계줄 |  | ( 합 계 )
| 공종줄 |  | 1.전기공사::1-1.행정복지센터::1-1-8.원격검침설비공사
5975D097002 | 010108 | E59753097002 | 합성수지제 가요전선관 | CD-난연성 16㎜ | M | 36 | [15 empty] | 0 |  | 0
5975D097003 | 010108 | E59753097003 | 합성수지제 가요전선관 | CD-난연성 22㎜ | M | 14 | [15 empty] | 0 |  | 0
5975D077001 | 010108 | E59753077001 | 파상형 폴리에틸렌 전선관 | 30㎜(가로등,신호,구내) | M | 77 | [16 empty] | 0 | 0
56959000017 | 010108 | E56959000017 | 나사없는전선관 | E25 | M | 16 | [17 empty] | 0
MMH99991008 | 010108 | 9999999991020008 | 원터치방식 이음쇠 | 커플링 E25 | EA | 4
MMX99810001 | 010108 | 8974653100010161 | 원터치방식 이음쇠 | 커넥터 E25 | EA | 4
5975E877200 | 010108 | E59754877200 | 관로구방수장치 | D30 | 조 | 12
56951000201 | 010108 | EA1000000201 | 파이프행가 | 22 C | 개소 | 8
6145C167502 | 010108 | E61452167502 | UTP 케이블 | Cat.6 0.5mm 4P | M | 40 | [17 empty] | 0
56959000010 | 010108 | E56959000010 | 실드통신케이블 | RS485 2P | M | 109 | [17 empty] | 0
0
| 합계줄 |  | ( 합 계 )
| 공종줄 |  | 1.전기공사::1-2.주민자치센터::1-2-1.전력간선설비공사
5975A337010 | 010201 | E59750337010 | 강제전선관 | 아연도 104 mm | M | 42 | [16 empty] | 0 | 0
59759017068 | 010201 | 3913170820176481 | 강제전선관용 부품 | 노말밴드, 아연도104 mm | 개 | 2
5975B467015 | 010201 | E59751467015 | 경질비닐전선관 | HI 36 mm | M | 5 | [16 empty] | 0 | 0
5975B467017 | 010201 | E59751467017 | 경질비닐전선관 | HI 54 mm | M | 11 | [16 empty] | 0 | 0
5975D178006 | 010201 | E59753178006 | 파상형 폴리에틸렌 전선관 | 100㎜ | M | 54 | [16 empty] | 0 | 0
EKB54520002 | 010201 | EKB545200002 | 파상형 폴리에틸렌 전선관 | 125mm, 2열동시1열당 | M | 169
56959000019 | 010201 | E56959000019 | 나사없는전선관 | E39 | M | 26 | [17 empty] | 0
56959000020 | 010201 | E56959000020 | 나사없는전선관 | E63 | M | 35 | [17 empty] | 0
56959000021 | 010201 | E56959000021 | 나사없는전선관 | E75 | M | 1 | [17 empty] | 0
56959000024 | 010201 | E56959000024 | 나사없는전선관(노출) | E63 | M | 3 | [17 empty] | 0
MMH99991017 | 010201 | 9999999991020017 | 나사없는전선관 | 노말밴드, E39 | EA | 1
MMH99991019 | 010201 | 9999999991020019 | 나사없는전선관 | 노말밴드, E63 | EA | 1
MMH99991010 | 010201 | 9999999991020010 | 원터치방식 이음쇠 | 커플링 E39 | EA | 7
MMH99991012 | 010201 | 9999999991020012 | 원터치방식 이음쇠 | 커플링 E63 | EA | 10
MMH99991013 | 010201 | 9999999991020013 | 원터치방식 이음쇠 | 커플링 E75 | EA | 1
MMX99810003 | 010201 | 8974653100010163 | 원터치방식 이음쇠 | 커넥터 E39 | EA | 2
MMX99810005 | 010201 | 8974653100010165 | 원터치방식 이음쇠 | 커넥터 E63 | EA | 10
MMX99810006 | 010201 | 8974653100010166 | 원터치방식 이음쇠 | 커넥터 E75 | EA | 2
5975E877204 | 010201 | E59754877204 | 관로구방수장치 | D100 | 조 | 5
5975E877205 | 010201 | E59754877205 | 관로구방수장치 | D125 | 조 | 14
56951000006 | 010201 | EAU000000006 | 새들(벽체) | 70C | 개소 | 1
56951000008 | 010201 | EAU000000008 | 새들(벽체) | 104C | 개소 | 6
56951000203 | 010201 | EA1000000203 | 파이프행가 | 36 C | 개소 | 12
56951000205 | 010201 | EA1000000205 | 파이프행가 | 54 C | 개소 | 17
56951000208 | 010201 | EA1000000208 | 파이프행가 | 104 C | 개소 | 14
5975D857031 | 010201 | E59753857031 | 풀박스 | 150×150×100 | 개 | 8
E145A927204 | 010201 | EE1450927204 | 접지용비닐절연전선(F-GV) | 10㎟ | M | 32 | [17 empty] | 0
E145A927205 | 010201 | EE1450927205 | 접지용비닐절연전선(F-GV) | 16㎟ | M | 53 | [17 empty] | 0
E145A927208 | 010201 | EE1450927208 | 접지용비닐절연전선(F-GV) | 35㎟ | M | 3 | [17 empty] | 0
E145A927212 | 010201 | EE1450927212 | 접지용비닐절연전선(F-GV) | 95㎟ | M | 73 | [17 empty] | 0
ELD67111302 | 010201 | ELD671113002 | 폴리에틸렌 난연케이블 | F-CV 1C 25㎟ 4열동시1열당 | M | 61
ELD68111302 | 010201 | ELD681113002 | 폴리에틸렌 난연케이블 | F-CV 1C 35㎟ 4열동시1열당 | M | 148
ELE61111302 | 010201 | ELE611113002 | 폴리에틸렌 난연케이블 | F-CV 1C 70㎟ 4열동시1열당 | M | 12
56959000048 | 010201 | E56959000048 | 폴리에틸렌 난연케이블(옥외) | F-CV 1C×185㎟ 4열동시1열당 | M | 290 | [17 empty] | 0
ELE67111302 | 010201 | ELE671113002 | 폴리에틸렌 난연케이블 | F-CV 1C 300㎟ 4열동시1열당 | M | 95
56959000050 | 010201 | E56959000050 | 폴리에틸렌 난연케이블(옥외) | F-CV 1C×300㎟ 4열동시1열당 | M | 402 | [17 empty] | 0
E145A287564 | 010201 | EE1450287564 | 폴리에틸렌 난연케이블 | 0.6/1kv F-CV 4C×10㎟ | M | 32 | [17 empty] | 0
E940A177026 | 010201 | EE9400177026 | 러그단자 | 동관단자 2 HOLE 70 ㎟ | 개 | 8
E940A177029 | 010201 | EE9400177029 | 러그단자 | 동관단자 2 HOLE 185 ㎟ | 개 | 8
E940A177030 | 010201 | EE9400177030 | 러그단자 | 동관단자 2 HOLE 240 ㎟ | 개 | 8
E940A267007 | 010201 | EE9400267007 | 압착단자 | R형동선 나압착 25 ㎟ | 개 | 8
E940A267008 | 010201 | EE9400267008 | 압착단자 | R형동선 나압착 35 ㎟ | 개 | 8
56959000011 | 010201 | E56959000011 | 러그단자(접지) | 동관단자 2 HOLE 95 ㎟ | 개 | 2
56959000013 | 010201 | E56959000013 | 압착단자(접지) | R형동선 나압착 16 ㎟ | 개 | 4
56959000014 | 010201 | E56959000014 | 압착단자(접지) | R형동선 나압착 35 ㎟ | 개 | 2
56951002807 | 010201 | EA1000002807 | 터파기(기계90%,인력10%) | 보통토사 | ㎥ | 71.6625
56951002810 | 010201 | EA1000002810 | 되메우기(기계90%,인력10%) | 보통토사 | ㎥ | 71.6625
5975F057152 | 010201 | E59755057152 | 지중선용 가선철물(저압) | 케이블표지시트, 0.15x150 | M | 137
56951001417 | 010201 | EA1000001417 | 맨홀(기성품) | 800x800x1000 | 개소 | 5
56951003003 | 010201 | EA1000003003 | 전주인하(16M) | 한전주/1회선(COS 2차측) | 개소 | 2
56959000033 | 010201 | E56959000033 | 분전반 | LM-1 | 면 | 1
56959000035 | 010201 | E56959000035 | 분전반 | LB-1 | 면 | 1
56959000039 | 010201 | E56959000039 | 분전반 | LB-창고 | 면 | 1
56959000040 | 010201 | E56959000040 | 분전반 | RB-RF-OAC | 면 | 1
56959000042 | 010201 | E56959000042 | 분전반 | LB-주방 | 면 | 1
56959000043 | 010201 | E56959000043 | 분전반 | EV-OUT | 면 | 1
0
| 합계줄 |  | ( 합 계 )
| 공종줄 |  | 1.전기공사::1-2.주민자치센터::1-2-2.동력설비공사
5975D097002 | 010202 | E59753097002 | 합성수지제 가요전선관 | CD-난연성 16㎜ | M | 390 | [15 empty] | 0 |  | 0
5975D097004 | 010202 | E59753097004 | 합성수지제 가요전선관 | CD-난연성 28㎜ | M | 7 | [15 empty] | 0 |  | 0
5975D077001 | 010202 | E59753077001 | 파상형 폴리에틸렌 전선관 | 30㎜(가로등,신호,구내) | M | 17 | [16 empty] | 0 | 0
56959000001 | 010202 | E56959000001 | 1종금속제가요전선관 | 28 mm 고장력-방수 | M | 2 | [17 empty] | 0
56959000002 | 010202 | E56959000002 | 1종금속제가요전선관 | 42 mm 고장력-방수 | M | 2 | [17 empty] | 0
MM618792344 | 010202 | 3912120220176448 | 1종금속제가요전선관 | KS방수 콘넥타 28mm | 개 | 2
MM618792346 | 010202 | 3912120220176450 | 1종금속제가요전선관 | KS방수 콘넥타 42mm | 개 | 2
56959000018 | 010202 | E56959000018 | 나사없는전선관 | E31 | M | 15 | [17 empty] | 0
56959000022 | 010202 | E56959000022 | 나사없는전선관(노출) | E31 | M | 3 | [17 empty] | 0
56959000023 | 010202 | E56959000023 | 나사없는전선관(노출) | E51 | M | 6 | [17 empty] | 0
MMH99991016 | 010202 | 9999999991020016 | 나사없는전선관 | 노말밴드, E31 | EA | 1
MMH99991009 | 010202 | 9999999991020009 | 원터치방식 이음쇠 | 커플링 E31 | EA | 5
MMH99991011 | 010202 | 9999999991020011 | 원터치방식 이음쇠 | 커플링 E51 | EA | 1
MMX99810002 | 010202 | 8974653100010162 | 원터치방식 이음쇠 | 커넥터 E31 | EA | 6
MMX99810004 | 010202 | 8974653100010164 | 원터치방식 이음쇠 | 커넥터 E51 | EA | 4
5975E877200 | 010202 | E59754877200 | 관로구방수장치 | D30 | 조 | 4
56951000202 | 010202 | EA1000000202 | 파이프행가 | 28 C | 개소 | 7
5975D767041 | 010202 | E59753767041 | 아우트렛박스 | 중형4각 54㎜ | 개 | 22
5975D777102 | 010202 | E59753777102 | 스위치박스 | 1 개용 54 mm | 개 | 22
59753767251 | 010202 | 3912130820174715 | 아우트렛박스 커버 | 커버, 4각, 둥근구멍(평) | 개 | 22
6145F137894 | 010202 | E61455137894 | 정션 박스 | 100*100*50 | 개 | 1
5975D857031 | 010202 | E59753857031 | 풀박스 | 150×150×100 | 개 | 1
56959000005 | 010202 | E56959000005 | 450/750V 내열비닐절연전선 | HFIX 1.78mm(2.5㎟) | M | 597 | [17 empty] | 0
E145A927202 | 010202 | EE1450927202 | 접지용비닐절연전선(F-GV) | 4㎟ | M | 45 | [17 empty] | 0
E145A927205 | 010202 | EE1450927205 | 접지용비닐절연전선(F-GV) | 16㎟ | M | 9 | [17 empty] | 0
E145A287522 | 010202 | EE1450287522 | 폴리에틸렌 난연케이블 | 0.6/1kv F-CV 2C×4㎟ | M | 22 | [17 empty] | 0
56959000051 | 010202 | E56959000051 | 폴리에틸렌 난연케이블(옥외) | F-CV 2C×4㎟ | M | 17 | [17 empty] | 0
E145A287561 | 010202 | EE1450287561 | 폴리에틸렌 난연케이블 | 0.6/1kv F-CV 4C×2.5㎟ | M | 3 | [17 empty] | 0
E145A287562 | 010202 | EE1450287562 | 폴리에틸렌 난연케이블 | 0.6/1kv F-CV 4C×4㎟ | M | 3 | [17 empty] | 0
E145A287565 | 010202 | EE1450287565 | 폴리에틸렌 난연케이블 | 0.6/1kv F-CV 4C×16㎟ | M | 9 | [17 empty] | 0
56959000006 | 010202 | E56959000006 | 가요성알루미늄피일체형케이블 | 2.5sq/3c | M | 44 | [16 empty] | 0 | 0
E940A267006 | 010202 | EE9400267006 | 압착단자 | R형동선 나압착 16 ㎟ | 개 | 8
56959000013 | 010202 | E56959000013 | 압착단자(접지) | R형동선 나압착 16 ㎟ | 개 | 2
56951002807 | 010202 | EA1000002807 | 터파기(기계90%,인력10%) | 보통토사 | ㎥ | 7.6125
56951002810 | 010202 | EA1000002810 | 되메우기(기계90%,인력10%) | 보통토사 | ㎥ | 7.6125
5975F057152 | 010202 | E59755057152 | 지중선용 가선철물(저압) | 케이블표지시트, 0.15x150 | M | 15
0
| 합계줄 |  | ( 합 계 )
| 공종줄 |  | 1.전기공사::1-2.주민자치센터::1-2-3.전등설비공사
5975D097002 | 010203 | E59753097002 | 합성수지제 가요전선관 | CD-난연성 16㎜ | M | 403 | [15 empty] | 0 |  | 0
5975D097003 | 010203 | E59753097003 | 합성수지제 가요전선관 | CD-난연성 22㎜ | M | 18 | [15 empty] | 0 |  | 0
5975D767011 | 010203 | E59753767011 | 아우트렛박스 | 8각 54㎜ | 개 | 100
5975D767041 | 010203 | E59753767041 | 아우트렛박스 | 중형4각 54㎜ | 개 | 9
56959000004 | 010203 | E56959000004 | 아우트렛박스 | 중형4각 54㎜(벽체) | 개 | 1
5975D777102 | 010203 | E59753777102 | 스위치박스 | 1 개용 54 mm | 개 | 16
5975D777111 | 010203 | E59753777111 | 스위치박스 | 2 개용 54 mm | 개 | 2
59753767221 | 010203 | 3912130820174712 | 아우트렛박스 커버 | 커버, 8각, 둥근구멍(평) | 개 | 100
59753767241 | 010203 | 3912130820174714 | 아우트렛박스 커버 | 커버, 4각, 둥근구멍(오목) | 개 | 1
59753767251 | 010203 | 3912130820174715 | 아우트렛박스 커버 | 커버, 4각, 둥근구멍(평) | 개 | 9
6145F137894 | 010203 | E61455137894 | 정션 박스 | 100*100*50 | 개 | 11
56951001324 | 010203 | EA1000001324 | 박스용 구멍따기 | 각종두께 | 개소 | 93
56959000005 | 010203 | E56959000005 | 450/750V 내열비닐절연전선 | HFIX 1.78mm(2.5㎟) | M | 1615 | [17 empty] | 0
56959000006 | 010203 | E56959000006 | 가요성알루미늄피일체형케이블 | 2.5sq/3c | M | 186 | [16 empty] | 0 | 0
5930B517001 | 010203 | E59301517001 | 매입스위치 | 15A, 250V 1로1구 | 개 | 5
5930B517002 | 010203 | E59301517002 | 매입스위치 | 15A, 250V 1로2구 | 개 | 6
5930B517003 | 010203 | E59301517003 | 매입스위치 | 15A, 250V 1로3구 | 개 | 4
5930B517004 | 010203 | E59301517004 | 매입스위치 | 15A, 250V 1로4구 | 개 | 1
5930B517005 | 010203 | E59301517005 | 매입스위치 | 15A, 250V 1로5구 | 개 | 1
56959000007 | 010203 | E56959000007 | 일괄소등스위치 | 1회로 | 개 | 1
56959000008 | 010203 | E56959000008 | 재실감지센서 |  | 개 | 2
56959000025 | 010203 | E56959000025 | 조명기구(L-A) | 매입등 LED 40W | EA | 43
56959000026 | 010203 | E56959000026 | 조명기구(L-B) | 매입등(방습) LED 40W | EA | 12
56959000027 | 010203 | E56959000027 | 조명기구(L-D) | D/L LED 15W | EA | 38
56959000029 | 010203 | E56959000029 | 조명기구(L-F) | 원형직부등 LED 12W | EA | 7
56959000030 | 010203 | E56959000030 | 조명기구(L-G) | 컵벽부등 LED 10W | EA | 1
56959000044 | 010203 | E56959000044 | 조명기구(L-H) | 직부등 LED 40W | EA | 7
56951001820 | 010203 | EA1000001820 | 등기구보강 | 매입 LED 45W이하 | EA | 55
0
| 합계줄 |  | ( 합 계 )
| 공종줄 |  | 1.전기공사::1-2.주민자치센터::1-2-4.전열설비공사
5975D097002 | 010204 | E59753097002 | 합성수지제 가요전선관 | CD-난연성 16㎜ | M | 351 | [15 empty] | 0 |  | 0
5975D777102 | 010204 | E59753777102 | 스위치박스 | 1 개용 54 mm | 개 | 17
5975D777111 | 010204 | E59753777111 | 스위치박스 | 2 개용 54 mm | 개 | 17
59753767281 | 010204 | 3912130820174718 | 아우트렛박스 커버 | 커버, 4각,2개용S/W (오목) | 개 | 17
5935A067031 | 010204 | E59350067031 | 시스템 박스 | Con'매입용 | 개 | 2
6145F137894 | 010204 | E61455137894 | 정션 박스 | 100*100*50 | 개 | 1
E145A667003 | 010204 | EE1450667003 | 450/750V 내열비닐절연전선 | HFIX 2.25mm(4㎟) | M | 1138 | [17 empty] | 0
56959000032 | 010204 | E56959000032 | 대기전력차단콘센트 | 2구 | 개 | 8
5935A317206 | 010204 | E59350317206 | 콘센트 | 매입-접지형, 15A 250V 2구 | 개 | 15
5935A317207 | 010204 | E59350317207 | 방우콘센트 | 매입-접지형, 15A 250V 1구 | 개 | 11
0
| 합계줄 |  | ( 합 계 )
| 공종줄 |  | 1.전기공사::1-2.주민자치센터::1-2-5.바닥난방설비공사
5975D097002 | 010205 | E59753097002 | 합성수지제 가요전선관 | CD-난연성 16㎜ | M | 144 | [15 empty] | 0 |  | 0
5975D097003 | 010205 | E59753097003 | 합성수지제 가요전선관 | CD-난연성 22㎜ | M | 24 | [15 empty] | 0 |  | 0
5975D777102 | 010205 | E59753777102 | 스위치박스 | 1 개용 54 mm | 개 | 10
E145A667003 | 010205 | EE1450667003 | 450/750V 내열비닐절연전선 | HFIX 2.25mm(4㎟) | M | 470 | [17 empty] | 0
0
| 합계줄 |  | ( 합 계 )
| 공종줄 |  | 1.전기공사::1-2.주민자치센터::1-2-6.접지설비공사
5975B467014 | 010206 | E59751467014 | 경질비닐전선관 | HI 28 mm | M | 5 | [16 empty] | 0 | 0
E145A927209 | 010206 | EE1450927209 | 접지용비닐절연전선(F-GV) | 50㎟ | M | 8 | [17 empty] | 0
56959000015 | 010206 | E56959000015 | 압착단자(접지) | R형동선 나압착 50 ㎟ | 개 | 4
5975A430001 | 010206 | E59750430001 | 접지단자함 | SUS, 1 CCT | EA | 1
5975A430003 | 010206 | E59750430003 | 접지단자함 | SUS, 3 CCT | EA | 1
56959000053 | 010206 | E56959000053 | 접지설비 | 주민자치센터 | 식 | 1
0
| 합계줄 |  | ( 합 계 )
| 공종줄 |  | 1.전기공사::1-2.주민자치센터::1-2-7.전기차충전설비공사
5975D077002 | 010207 | E59753077002 | 파상형 폴리에틸렌 전선관 | 40㎜(가로등,신호,구내) | M | 28 | [16 empty] | 0 | 0
5975D077004 | 010207 | E59753077004 | 파상형 폴리에틸렌 전선관 | 65㎜(가로등,신호,구내) | M | 8 | [16 empty] | 0 | 0
56959000002 | 010207 | E56959000002 | 1종금속제가요전선관 | 42 mm 고장력-방수 | M | 3 | [17 empty] | 0
56959000003 | 010207 | E56959000003 | 1종금속제가요전선관 | 70 mm 고장력-방수 | M | 2 | [17 empty] | 0
MM618792346 | 010207 | 3912120220176450 | 1종금속제가요전선관 | KS방수 콘넥타 42mm | 개 | 4
MM618792348 | 010207 | 3912120220176452 | 1종금속제가요전선관 | KS방수 콘넥타 70mm | 개 | 2
5975E877209 | 010207 | E59754877209 | 관로구방수장치 | D40 | 조 | 4
5975E877202 | 010207 | E59754877202 | 관로구방수장치 | D65 | 조 | 2
5975D857031 | 010207 | E59753857031 | 풀박스 | 150×150×100 | 개 | 3
E145A927204 | 010207 | EE1450927204 | 접지용비닐절연전선(F-GV) | 10㎟ | M | 34 | [17 empty] | 0
E145A927209 | 010207 | EE1450927209 | 접지용비닐절연전선(F-GV) | 50㎟ | M | 10 | [17 empty] | 0
ELE62111202 | 010207 | ELE621112002 | 폴리에틸렌 난연케이블 | F-CV 1C 95㎟ 3열동시1열당 | M | 5
56959000047 | 010207 | E56959000047 | 폴리에틸렌 난연케이블(옥외) | F-CV 1C×95㎟ 3열동시1열당 | M | 26 | [17 empty] | 0
E145A287524 | 010207 | EE1450287524 | 폴리에틸렌 난연케이블 | 0.6/1kv F-CV 2C×10㎟ | M | 3 | [17 empty] | 0
56959000052 | 010207 | E56959000052 | 폴리에틸렌 난연케이블(옥외) | F-CV 2C×10㎟ | M | 31 | [17 empty] | 0
E940A177027 | 010207 | EE9400177027 | 러그단자 | 동관단자 2 HOLE 95 ㎟ | 개 | 6
56959000015 | 010207 | E56959000015 | 압착단자(접지) | R형동선 나압착 50 ㎟ | 개 | 2
56951002807 | 010207 | EA1000002807 | 터파기(기계90%,인력10%) | 보통토사 | ㎥ | 8.925
56951002810 | 010207 | EA1000002810 | 되메우기(기계90%,인력10%) | 보통토사 | ㎥ | 8.925
5975F057152 | 010207 | E59755057152 | 지중선용 가선철물(저압) | 케이블표지시트, 0.15x150 | M | 17
MMA25091200 | 010207 | InMastDBNonCode | 전기차충전설비 | 급속충전기(100kW) | 식 | 1
MMA25091201 | 010207 | InMastDBNonCode | 전기차충전설비 | 완속충전기(7kW) | 식 | 2
MMA25110300 | 010207 | InMastDBNonCode | 전기차충전설비 | 급속충전기용 캐노피 | 식 | 1
MMA25110301 | 010207 | InMastDBNonCode | 전기차충전설비 | 완속충전기용 캐노피 | 식 | 2
MMA25110302 | 010207 | InMastDBNonCode | 전기차충전설비 | 볼라드 | 식 | 4
0
| 합계줄 |  | ( 합 계 )
| 공종줄 |  | 1.전기공사::1-2.주민자치센터::1-2-8.원격검침설비공사
5975D097002 | 010208 | E59753097002 | 합성수지제 가요전선관 | CD-난연성 16㎜ | M | 41 | [15 empty] | 0 |  | 0
6145C167502 | 010208 | E61452167502 | UTP 케이블 | Cat.6 0.5mm 4P | M | 45 | [17 empty] | 0
MMA25091000 | 010208 | InMastDBNonCode | 원격검침설비 |  | 식 | 1
0
| 합계줄 |  | ( 합 계 )
| 공종줄 |  | 2.관급자관급::2-1.태양광발전설비
MMA25110200 | 0201 | InMastDBNonCode | 태양광발전설비 | 38.40kW | 식 | 1
0
| 합계줄 |  | ( 합 계 )
| 공종줄 |  | 2.관급자관급::2-2.전기차충전설비
MMA25091200 | 0202 | InMastDBNonCode | 전기차충전설비 | 급속충전기(100kW) | 식 | 1 | [10 empty] | 대영 채비
MMA25091201 | 0202 | InMastDBNonCode | 전기차충전설비 | 완속충전기(7kW) | 식 | 2 | [10 empty] | 대영 채비
MMA25110300 | 0202 | InMastDBNonCode | 전기차충전설비 | 급속충전기용 캐노피 | 식 | 1 | [10 empty] | 주식회사 채웅-벤처나라
MMA25110301 | 0202 | InMastDBNonCode | 전기차충전설비 | 완속충전기용 캐노피 | 식 | 2 | [10 empty] | 주식회사 채웅-벤처나라
MMA25110301 | 0202 | InMastDBNonCode | 전기차충전설비 | 볼라드 | 식 | 4 | [10 empty] | 주식회사 채웅-벤처나라
MM055032605 | 0302 | 391115ZZ701Z0014 | 조달 수수료 | 0.54% | 식 | 1
| 합계줄 |  | ( 합 계 )
| 공종줄 |  | 2.관급자관급::2-3.원격검침설비
MMA25091000 | 0203 | InMastDBNonCode | 원격검침설비 |  | 식 | 1
0
| 합계줄 |  | ( 합 계 )
| 공종줄 |  | 3.도급자관급::3-1.분전반
MMA25090900 | 0301 | InMastDBNonCode | 분전반 | LM-1 | 면 | 1
MMA25090901 | 0301 | InMastDBNonCode | 분전반 | LA-1 | 면 | 1
MMA25090902 | 0301 | InMastDBNonCode | 분전반 | LB-1 | 면 | 1
MMA25090903 | 0301 | InMastDBNonCode | 분전반 | LA-2 | 면 | 1
MMA25090904 | 0301 | InMastDBNonCode | 분전반 | LA-민원실 | 면 | 1
MMA25090905 | 0301 | InMastDBNonCode | 분전반 | LA-통신실 | 면 | 1
MMA25090906 | 0301 | InMastDBNonCode | 분전반 | LB-창고 | 면 | 1
MMA25090907 | 0301 | InMastDBNonCode | 분전반 | RB-RF-OAC | 면 | 1
MMA25090908 | 0301 | InMastDBNonCode | 분전반 | PA-RF-OAC | 면 | 1
MMA25090909 | 0301 | InMastDBNonCode | 분전반 | LB-주방 | 면 | 1
MMA25090910 | 0301 | InMastDBNonCode | 분전반 | EV-OUT | 면 | 1
MMA25110100 | 0301 | InMastDBNonCode | 분전반 | PA-ELEV1 | 면 | 1
MMA26030001 | 0301 | InMastDBNonCode | 분전반 | LA-1,2-SIGN | 면 | 2
0
| 합계줄 |  | ( 합 계 )
| 공종줄 |  | 3.도급자관급::3-2.옥외보안등
MMA25090008 | 0302 | InMastDBNonCode | 조명기구(OL) | 옥외보안등 LED 50W | EA | 8
MMA25090009 | 0302 | InMastDBNonCode | 조명기구(OL) | STS보안등주 5M,1등용 | 본 | 8
MMA25090010 | 0302 | InMastDBNonCode | 조명기구(OL) | 베이스커버 | EA | 8
MM055032605 | 0302 | 391115ZZ701Z0014 | 조달 수수료 | 0.54% | 식 | 1
0
| 합계줄 |  | ( 합 계 )
| 공종줄 |  | 3.도급자관급::3-3.조명기구
MMA25090001 | 0303 | InMastDBNonCode | 조명기구(L-A) | 매입등 LED 40W | EA | 133
MMA25090002 | 0303 | InMastDBNonCode | 조명기구(L-B) | 매입등(방습) LED 40W | EA | 12
MMA25090004 | 0303 | InMastDBNonCode | 조명기구(L-D) | D/L LED 15W | EA | 108
MMA25090005 | 0303 | InMastDBNonCode | 조명기구(L-E) | 센서직부등 LED 12W | EA | 3
MMA25090006 | 0303 | InMastDBNonCode | 조명기구(L-F) | 원형직부등 LED 12W | EA | 15
MMA25090007 | 0303 | InMastDBNonCode | 조명기구(L-G) | 컵벽부등 LED 10W | EA | 4
MMA25110001 | 0303 | InMastDBNonCode | 조명기구(L-H) | 직부등 LED 40W | EA | 7
MM055032607 | 0303 | 391115ZZ701Z0015 | 조달 수수료 | 0.54% | 식 | 1
0
| 합계줄 |  | ( 합 계 )

## 일대목차 (hidden)
| 159 | [ 호저면 행정복지센터 신축공사 ] - 일위대가목차
번호 | … | 코드 | 명 칭 | 규 격 | 단위 | 수량 | 재료비 |  | 노무비 |  |  | 경비 |  | 계 | 계 | 비고
[8 empty] | 금액 | 수량 | 단가 | 금액 | 단가 | 금액 | 단가 | bar: [ 호저면 행정복지센터 신축공사 ] - 일위대가목차 재료비
56951002800 | EA1000002800 | 제 1호 | 인력터파기 | 보통토사0-1m | ㎥_ |  | 0 | 0 |  | 34413 | 34413 | 0 | 0 | 34413 | 34413
56951002811 | EA1000002811 | 제 2호 | 인력되메우기 | 보통토사0-1m | ㎥_ |  | 0 | 0 |  | 18927 | 18927 | 0 | 0 | 18927 | 18927
56951002807 | EA1000002807 | 제 3호 | 터파기(기계90%,인력10%) | 보통토사 | ㎥ |  | 435 | 435 |  | 4642 | 4642 | 546 | 546 | 5623 | 5623
56951002810 | EA1000002810 | 제 4호 | 되메우기(기계90%,인력10%) | 보통토사 | ㎥ |  | 435 | 435 |  | 3094 | 3094 | 546 | 546 | 4075 | 4075
5975F057152 | E59755057152 | 제 5호 | 지중선용 가선철물(저압) | 케이블표지시트, 0.15x150 | m |  | 97 | 97 |  | 324 | 324 | 0 | 0 | 421 | 421
56951002815 | EA1000002815 | 제 6호 | 현장내잔토처리 | 소운반.고르기 | ㎥_ |  | 0 | 0 |  | 34413 | 34413 | 0 | 0 | 34413 | 34413
56951002821 | EA1000002821 | 제 7호 | 잡석깔기지정 | 떨공이다지기 | ㎥ |  | 92 | 92 |  | 3097 | 3097 | 0 | 0 | 3189 | 3189
56951001417 | EA1000001417 | 제 8호 | 맨홀(기성품) | 800x800x1000 | 개소 |  | 636458 | 636458 |  | 892977 | 892977 | 53582 | 53582 | 1583017 | 1583017
56951003003 | EA1000003003 | 제 9호 | 전주인하(16M) | 한전주/1회선(COS 2차측) | 개소 |  | 617866 | 617866 |  | 230562 | 230562 | 0 | 0 | 848428 | 848428
5975A337010 | E59750337010 | 제 10호 | 강제전선관 | 아연도 104 mm | M |  | 30754 | 30754 |  | 194309 | 194309 | 0 | 0 | 225063 | 225063
5975B467014 | E59751467014 | 제 11호 | 경질비닐전선관 | HI 28 mm | M |  | 1545 | 1545 |  | 21894 | 21894 | 0 | 0 | 23439 | 23439
5975B467015 | E59751467015 | 제 12호 | 경질비닐전선관 | HI 36 mm | M |  | 2099 | 2099 |  | 27367 | 27367 | 0 | 0 | 29466 | 29466
5975B467016 | E59751467016 | 제 13호 | 경질비닐전선관 | HI 42 mm | M |  | 2649 | 2649 |  | 35577 | 35577 | 0 | 0 | 38226 | 38226
5975B467017 | E59751467017 | 제 14호 | 경질비닐전선관 | HI 54 mm | M |  | 3911 | 3911 |  | 51998 | 51998 | 0 | 0 | 55909 | 55909
5975D097002 | E59753097002 | 제 15호 | 합성수지제 가요전선관 | CD-난연성 16㎜ | M.. |  | 586 | 586 |  | 10947 | 10947 | 0 | 0 | 11533 | 11533
5975D097003 | E59753097003 | 제 16호 | 합성수지제 가요전선관 | CD-난연성 22㎜ | M.. |  | 781 | 781 |  | 13136 | 13136 | 0 | 0 | 13917 | 13917
5975D097004 | E59753097004 | 제 17호 | 합성수지제 가요전선관 | CD-난연성 28㎜ | M.. |  | 1054 | 1054 |  | 17515 | 17515 | 0 | 0 | 18569 | 18569
5975D077001 | E59753077001 | 제 18호 | 파상형 폴리에틸렌 전선관 | 30㎜(가로등,신호,구내) | M |  | 630 | 630 |  | 7348 | 7348 | 0 | 0 | 7978 | 7978
5975D077002 | E59753077002 | 제 19호 | 파상형 폴리에틸렌 전선관 | 40㎜(가로등,신호,구내) | M |  | 896 | 896 |  | 9002 | 9002 | 0 | 0 | 9898 | 9898
5975D077004 | E59753077004 | 제 20호 | 파상형 폴리에틸렌 전선관 | 65㎜(가로등,신호,구내) | M |  | 1526 | 1526 |  | 11280 | 11280 | 0 | 0 | 12806 | 12806
5975D077006 | E59753077006 | 제 21호 | 파상형 폴리에틸렌 전선관 | 100㎜(가로등,신호,구내) | M |  | 2643 | 2643 |  | 16761 | 16761 | 0 | 0 | 19404 | 19404
5975D178006 | E59753178006 | 제 22호 | 파상형 폴리에틸렌 전선관 | 100㎜ | M |  | 2475 | 2475 |  | 11174 | 11174 | 0 | 0 | 13649 | 13649
EKB54520002 | EKB545200002 | 제 23호 | 파상형 폴리에틸렌 전선관 | 125mm, 2열동시1열당 | m |  | 3757 | 3757 |  | 13408 | 13408 | 0 | 0 | 17165 | 17165
56959000001 | E56959000001 | 제 24호 | 1종금속제가요전선관 | 28 mm 고장력-방수 | M |  | 3432 | 3432 |  | 23645 | 23645 | 0 | 0 | 27077 | 27077
56959000002 | E56959000002 | 제 25호 | 1종금속제가요전선관 | 42 mm 고장력-방수 | M |  | 6642 | 6642 |  | 34154 | 34154 | 0 | 0 | 40796 | 40796
56959000003 | E56959000003 | 제 26호 | 1종금속제가요전선관 | 70 mm 고장력-방수 | M |  | 18168 | 18168 |  | 51232 | 51232 | 0 | 0 | 69400 | 69400
56959000016 | E56959000016 | 제 27호 | 나사없는전선관 | E19 | M |  | 2504 | 2504 |  | 13683 | 13683 | 0 | 0 | 16187 | 16187
56959000017 | E56959000017 | 제 28호 | 나사없는전선관 | E25 | M |  | 3544 | 3544 |  | 16420 | 16420 | 0 | 0 | 19964 | 19964
56959000018 | E56959000018 | 제 29호 | 나사없는전선관 | E31 | M |  | 4794 | 4794 |  | 21894 | 21894 | 0 | 0 | 26688 | 26688
56959000019 | E56959000019 | 제 30호 | 나사없는전선관 | E39 | M |  | 5737 | 5737 |  | 27367 | 27367 | 0 | 0 | 33104 | 33104
56959000020 | E56959000020 | 제 31호 | 나사없는전선관 | E63 | M |  | 10611 | 10611 |  | 51998 | 51998 | 0 | 0 | 62609 | 62609
56959000021 | E56959000021 | 제 32호 | 나사없는전선관 | E75 | M |  | 14291 | 14291 |  | 76629 | 76629 | 0 | 0 | 90920 | 90920
56959000022 | E56959000022 | 제 33호 | 나사없는전선관(노출) | E31 | M |  | 4925 | 4925 |  | 26272 | 26272 | 0 | 0 | 31197 | 31197
56959000023 | E56959000023 | 제 34호 | 나사없는전선관(노출) | E51 | M |  | 7812 | 7812 |  | 42693 | 42693 | 0 | 0 | 50505 | 50505
56959000024 | E56959000024 | 제 35호 | 나사없는전선관(노출) | E63 | M |  | 10923 | 10923 |  | 62398 | 62398 | 0 | 0 | 73321 | 73321
5975E877200 | E59754877200 | 제 36호 | 관로구방수장치 | D30 | 조 |  | 13588 | 13588 |  | 27947 | 27947 | 0 | 0 | 41535 | 41535
5975E877209 | E59754877209 | 제 37호 | 관로구방수장치 | D40 | 조 |  | 14338 | 14338 |  | 27947 | 27947 | 0 | 0 | 42285 | 42285
5975E877202 | E59754877202 | 제 38호 | 관로구방수장치 | D65 | 조 |  | 19288 | 19288 |  | 27947 | 27947 | 0 | 0 | 47235 | 47235
5975E877204 | E59754877204 | 제 39호 | 관로구방수장치 | D100 | 조 |  | 22288 | 22288 |  | 27947 | 27947 | 0 | 0 | 50235 | 50235
5975E877205 | E59754877205 | 제 40호 | 관로구방수장치 | D125 | 조 |  | 34713 | 34713 |  | 32104 | 32104 | 0 | 0 | 66817 | 66817
56951000006 | EAU000000006 | 제 41호 | 새들(벽체) | 70C | 개소 |  | 734 | 734 |  | 4926 | 4926 | 0 | 0 | 5660 | 5660
56951000008 | EAU000000008 | 제 42호 | 새들(벽체) | 104C | 개소 |  | 1193 | 1193 |  | 4926 | 4926 | 0 | 0 | 6119 | 6119
56951000200 | EA1000000200 | 제 43호 | 파이프행가 | 16 C | 개소 |  | 2192 | 2192 |  | 14778 | 14778 | 0 | 0 | 16970 | 16970
56951000201 | EA1000000201 | 제 44호 | 파이프행가 | 22 C | 개소 |  | 2196 | 2196 |  | 14778 | 14778 | 0 | 0 | 16974 | 16974
56951000202 | EA1000000202 | 제 45호 | 파이프행가 | 28 C | 개소 |  | 2217 | 2217 |  | 14778 | 14778 | 0 | 0 | 16995 | 16995
56951000203 | EA1000000203 | 제 46호 | 파이프행가 | 36 C | 개소 |  | 2240 | 2240 |  | 14778 | 14778 | 0 | 0 | 17018 | 17018
56951000205 | EA1000000205 | 제 47호 | 파이프행가 | 54 C | 개소 |  | 2459 | 2459 |  | 14778 | 14778 | 0 | 0 | 17237 | 17237
56951000208 | EA1000000208 | 제 48호 | 파이프행가 | 104 C | 개소 |  | 3151 | 3151 |  | 14778 | 14778 | 0 | 0 | 17929 | 17929
5975D767011 | E59753767011 | 제 49호 | 아우트렛박스 | 8각 54㎜ | 개 |  | 1611 | 1611 |  | 32841 | 32841 | 0 | 0 | 34452 | 34452
5975D767041 | E59753767041 | 제 50호 | 아우트렛박스 | 중형4각 54㎜ | 개 |  | 1905 | 1905 |  | 32841 | 32841 | 0 | 0 | 34746 | 34746
56959000004 | E56959000004 | 제 51호 | 아우트렛박스 | 중형4각 54㎜(벽체) | 개 |  | 2562 | 2562 |  | 54735 | 54735 | 0 | 0 | 57297 | 57297
5975D777102 | E59753777102 | 제 52호 | 스위치박스 | 1 개용 54 mm | 개 |  | 2233 | 2233 |  | 54735 | 54735 | 0 | 0 | 56968 | 56968
5975D777111 | E59753777111 | 제 53호 | 스위치박스 | 2 개용 54 mm | 개 |  | 2465 | 2465 |  | 54735 | 54735 | 0 | 0 | 57200 | 57200
5935A067031 | E59350067031 | 제 54호 | 시스템 박스 | Con'매입용 | 개 |  | 31460 | 31460 |  | 198688 | 198688 | 0 | 0 | 230148 | 230148
6145F137894 | E61455137894 | 제 55호 | 정션 박스 | 100*100*50 | 개 |  | 3018 | 3018 |  | 10947 | 10947 | 0 | 0 | 13965 | 13965
5975D857031 | E59753857031 | 제 56호 | 풀박스 | 150×150×100 | 개 |  | 7371 | 7371 |  | 150521 | 150521 | 0 | 0 | 157892 | 157892
56951001324 | EA1000001324 | 제 57호 | 박스용 구멍따기 | 각종두께 | 개소 |  | 369 | 369 |  | 12315 | 12315 | 0 | 0 | 12684 | 12684
56959000005 | E56959000005 | 제 58호 | 450/750V 내열비닐절연전선 | HFIX 1.78mm(2.5㎟) | M |  | 656 | 656 |  | 2736 | 2736 | 0 | 0 | 3392 | 3392
E145A667003 | EE1450667003 | 제 59호 | 450/750V 내열비닐절연전선 | HFIX 2.25mm(4㎟) | M |  | 956 | 956 |  | 2736 | 2736 | 0 | 0 | 3692 | 3692
E145A927202 | EE1450927202 | 제 60호 | 접지용비닐절연전선(F-GV) | 4㎟ | M |  | 1162 | 1162 |  | 2463 | 2463 | 0 | 0 | 3625 | 3625
E145A927203 | EE1450927203 | 제 61호 | 접지용비닐절연전선(F-GV) | 6㎟ | M |  | 1312 | 1312 |  | 2463 | 2463 | 0 | 0 | 3775 | 3775
E145A927204 | EE1450927204 | 제 62호 | 접지용비닐절연전선(F-GV) | 10㎟ | M |  | 2211 | 2211 |  | 2463 | 2463 | 0 | 0 | 4674 | 4674
E145A927205 | EE1450927205 | 제 63호 | 접지용비닐절연전선(F-GV) | 16㎟ | M |  | 2936 | 2936 |  | 2873 | 2873 | 0 | 0 | 5809 | 5809
E145A927208 | EE1450927208 | 제 64호 | 접지용비닐절연전선(F-GV) | 35㎟ | M |  | 6270 | 6270 |  | 2873 | 2873 | 0 | 0 | 9143 | 9143
E145A927209 | EE1450927209 | 제 65호 | 접지용비닐절연전선(F-GV) | 50㎟ | M |  | 8506 | 8506 |  | 3284 | 3284 | 0 | 0 | 11790 | 11790
E145A927212 | EE1450927212 | 제 66호 | 접지용비닐절연전선(F-GV) | 95㎟ | M |  | 16037 | 16037 |  | 3284 | 3284 | 0 | 0 | 19321 | 19321
E145A927213 | EE1450927213 | 제 67호 | 접지용비닐절연전선(F-GV) | 120㎟ | M |  | 19625 | 19625 |  | 4515 | 4515 | 0 | 0 | 24140 | 24140
ELD67111302 | ELD671113002 | 제 68호 | 폴리에틸렌 난연케이블 | F-CV 1C 25㎟ 4열동시1열당 | m |  | 5333 | 5333 |  | 7755 | 7755 | 0 | 0 | 13088 | 13088
ELD68111302 | ELD681113002 | 제 69호 | 폴리에틸렌 난연케이블 | F-CV 1C 35㎟ 4열동시1열당 | m |  | 7146 | 7146 |  | 9307 | 9307 | 0 | 0 | 16453 | 16453
ELE61111302 | ELE611113002 | 제 70호 | 폴리에틸렌 난연케이블 | F-CV 1C 70㎟ 4열동시1열당 | m |  | 13417 | 13417 |  | 14736 | 14736 | 0 | 0 | 28153 | 28153
ELE62111202 | ELE621112002 | 제 71호 | 폴리에틸렌 난연케이블 | F-CV 1C 95㎟ 3열동시1열당 | m |  | 18309 | 18309 |  | 18711 | 18711 | 0 | 0 | 37020 | 37020
56959000047 | E56959000047 | 제 72호 | 폴리에틸렌 난연케이블(옥외) | F-CV 1C×95㎟ 3열동시1열당 | M |  | 17559 | 17559 |  | 4776 | 4776 | 0 | 0 | 22335 | 22335
56959000048 | E56959000048 | 제 73호 | 폴리에틸렌 난연케이블(옥외) | F-CV 1C×185㎟ 4열동시1열당 | M |  | 33433 | 33433 |  | 6205 | 6205 | 0 | 0 | 39638 | 39638
ELE66111302 | ELE661113002 | 제 74호 | 폴리에틸렌 난연케이블 | F-CV 1C 240㎟ 4열동시1열당 | m |  | 44718 | 44718 |  | 35160 | 35160 | 0 | 0 | 79878 | 79878
56959000049 | E56959000049 | 제 75호 | 폴리에틸렌 난연케이블(옥외) | F-CV 1C×240㎟ 4열동시1열당 | M |  | 43071 | 43071 |  | 7486 | 7486 | 0 | 0 | 50557 | 50557
ELE67111302 | ELE671113002 | 제 76호 | 폴리에틸렌 난연케이블 | F-CV 1C 300㎟ 4열동시1열당 | m |  | 56822 | 56822 |  | 41106 | 41106 | 0 | 0 | 97928 | 97928
56959000050 | E56959000050 | 제 77호 | 폴리에틸렌 난연케이블(옥외) | F-CV 1C×300㎟ 4열동시1열당 | M |  | 54812 | 54812 |  | 8719 | 8719 | 0 | 0 | 63531 | 63531
E145A287522 | EE1450287522 | 제 78호 | 폴리에틸렌 난연케이블 | 0.6/1kv F-CV 2C×4㎟ | M |  | 2378 | 2378 |  | 4866 | 4866 | 0 | 0 | 7244 | 7244
56959000051 | E56959000051 | 제 79호 | 폴리에틸렌 난연케이블(옥외) | F-CV 2C×4㎟ | M |  | 2257 | 2257 |  | 2200 | 2200 | 0 | 0 | 4457 | 4457
E145A287524 | EE1450287524 | 제 80호 | 폴리에틸렌 난연케이블 | 0.6/1kv F-CV 2C×10㎟ | M |  | 4692 | 4692 |  | 7603 | 7603 | 0 | 0 | 12295 | 12295
56959000052 | E56959000052 | 제 81호 | 폴리에틸렌 난연케이블(옥외) | F-CV 2C×10㎟ | M |  | 4449 | 4449 |  | 2304 | 2304 | 0 | 0 | 6753 | 6753
E145A287561 | EE1450287561 | 제 82호 | 폴리에틸렌 난연케이블 | 0.6/1kv F-CV 4C×2.5㎟ | M |  | 2829 | 2829 |  | 7908 | 7908 | 0 | 0 | 10737 | 10737
E145A287562 | EE1450287562 | 제 83호 | 폴리에틸렌 난연케이블 | 0.6/1kv F-CV 4C×4㎟ | M |  | 3919 | 3919 |  | 8820 | 8820 | 0 | 0 | 12739 | 12739
E145A287563 | EE1450287563 | 제 84호 | 폴리에틸렌 난연케이블 | 0.6/1kv F-CV 4C×6㎟ | M |  | 5529 | 5529 |  | 10341 | 10341 | 0 | 0 | 15870 | 15870
E145A287564 | EE1450287564 | 제 85호 | 폴리에틸렌 난연케이블 | 0.6/1kv F-CV 4C×10㎟ | M |  | 8728 | 8728 |  | 14903 | 14903 | 0 | 0 | 23631 | 23631
E145A287565 | EE1450287565 | 제 86호 | 폴리에틸렌 난연케이블 | 0.6/1kv F-CV 4C×16㎟ | M |  | 13869 | 13869 |  | 18188 | 18188 | 0 | 0 | 32057 | 32057
56959000006 | E56959000006 | 제 87호 | 가요성알루미늄피일체형케이블 | 2.5sq/3c | M |  | 6386 | 6386 |  | 8668 | 8668 | 0 | 0 | 15054 | 15054
6145C167502 | E61452167502 | 제 88호 | UTP 케이블 | Cat.6 0.5mm 4P | M |  | 820 | 820 |  | 6543 | 6543 | 0 | 0 | 7363 | 7363
56959000010 | E56959000010 | 제 89호 | 실드통신케이블 | RS485 2P | M |  | 10186 | 10186 |  | 7415 | 7415 | 0 | 0 | 17601 | 17601
E940A177026 | EE9400177026 | 제 90호 | 러그단자 | 동관단자 2 HOLE 70 ㎟ | 개 |  | 4133 | 4133 |  | 51463 | 51463 | 0 | 0 | 55596 | 55596
E940A177027 | EE9400177027 | 제 91호 | 러그단자 | 동관단자 2 HOLE 95 ㎟ | 개 |  | 5009 | 5009 |  | 54748 | 54748 | 0 | 0 | 59757 | 59757
E940A177029 | EE9400177029 | 제 92호 | 러그단자 | 동관단자 2 HOLE 185 ㎟ | 개 |  | 8853 | 8853 |  | 74457 | 74457 | 0 | 0 | 83310 | 83310
E940A177030 | EE9400177030 | 제 93호 | 러그단자 | 동관단자 2 HOLE 240 ㎟ | 개 |  | 10956 | 10956 |  | 84312 | 84312 | 0 | 0 | 95268 | 95268
E940A267006 | EE9400267006 | 제 94호 | 압착단자 | R형동선 나압착 16 ㎟ | 개 |  | 1012 | 1012 |  | 29563 | 29563 | 0 | 0 | 30575 | 30575
E940A267007 | EE9400267007 | 제 95호 | 압착단자 | R형동선 나압착 25 ㎟ | 개 |  | 1269 | 1269 |  | 36133 | 36133 | 0 | 0 | 37402 | 37402
E940A267008 | EE9400267008 | 제 96호 | 압착단자 | R형동선 나압착 35 ㎟ | 개 |  | 1423 | 1423 |  | 39418 | 39418 | 0 | 0 | 40841 | 40841
56959000011 | E56959000011 | 제 97호 | 러그단자(접지) | 동관단자 2 HOLE 95 ㎟ | 개 |  | 3498 | 3498 |  | 4378 | 4378 | 0 | 0 | 7876 | 7876
56959000012 | E56959000012 | 제 98호 | 러그단자(접지) | 동관단자 2 HOLE 120 ㎟ | 개 |  | 4301 | 4301 |  | 4378 | 4378 | 0 | 0 | 8679 | 8679
56959000013 | E56959000013 | 제 99호 | 압착단자(접지) | R형동선 나압착 16 ㎟ | 개 |  | 257 | 257 |  | 4378 | 4378 | 0 | 0 | 4635 | 4635
56959000014 | E56959000014 | 제 100호 | 압착단자(접지) | R형동선 나압착 35 ㎟ | 개 |  | 372 | 372 |  | 4378 | 4378 | 0 | 0 | 4750 | 4750
56959000015 | E56959000015 | 제 101호 | 압착단자(접지) | R형동선 나압착 50 ㎟ | 개 |  | 533 | 533 |  | 4378 | 4378 | 0 | 0 | 4911 | 4911
5930B517001 | E59301517001 | 제 102호 | 매입스위치 | 15A, 250V 1로1구 | 개 |  | 2020 | 2020 |  | 23262 | 23262 | 0 | 0 | 25282 | 25282
5930B517002 | E59301517002 | 제 103호 | 매입스위치 | 15A, 250V 1로2구 | 개 |  | 2548 | 2548 |  | 23262 | 23262 | 0 | 0 | 25810 | 25810
5930B517003 | E59301517003 | 제 104호 | 매입스위치 | 15A, 250V 1로3구 | 개 |  | 3090 | 3090 |  | 23262 | 23262 | 0 | 0 | 26352 | 26352
5930B517004 | E59301517004 | 제 105호 | 매입스위치 | 15A, 250V 1로4구 | 개 |  | 2266 | 2266 |  | 23262 | 23262 | 0 | 0 | 25528 | 25528
5930B517005 | E59301517005 | 제 106호 | 매입스위치 | 15A, 250V 1로5구 | 개 |  | 3050 | 3050 |  | 23262 | 23262 | 0 | 0 | 26312 | 26312
56959000007 | E56959000007 | 제 107호 | 일괄소등스위치 | 1회로 | 개 |  | 56533 | 56533 |  | 17788 | 17788 | 0 | 0 | 74321 | 74321
56959000008 | E56959000008 | 제 108호 | 재실감지센서 |  | 개 |  | 64533 | 64533 |  | 17788 | 17788 | 0 | 0 | 82321 | 82321
56959000032 | E56959000032 | 제 109호 | 대기전력차단콘센트 | 2구 | 개 |  | 45356 | 45356 |  | 21894 | 21894 | 0 | 0 | 67250 | 67250
5935A317206 | E59350317206 | 제 110호 | 콘센트 | 매입-접지형, 15A 250V 2구 | 개 |  | 2040 | 2040 |  | 21894 | 21894 | 0 | 0 | 23934 | 23934
5935A317207 | E59350317207 | 제 111호 | 방우콘센트 | 매입-접지형, 15A 250V 1구 | 개 |  | 2691 | 2691 |  | 21894 | 21894 | 0 | 0 | 24585 | 24585
5975A430001 | E59750430001 | 제 112호 | 접지단자함 | SUS, 1 CCT | EA |  | 65608 | 65608 |  | 180626 | 180626 | 0 | 0 | 246234 | 246234
5975A430003 | E59750430003 | 제 113호 | 접지단자함 | SUS, 3 CCT | EA |  | 119458 | 119458 |  | 180626 | 180626 | 0 | 0 | 300084 | 300084
56959000053 | E56959000053 | 제 114호 | 접지설비 | 주민자치센터 | 식 |  | 8659843 | 8659843 |  | 2082430 | 2082430 | 0 | 0 | 10742273 | 10742273
56959000054 | E56959000054 | 제 115호 | 접지설비 | 행정복지센터 | 식 |  | 8465091 | 8465091 |  | 2016748 | 2016748 | 0 | 0 | 10481839 | 10481839
56959000055 | E56959000055 | 제 116호 | 피뢰설비 | 행정복지센터 | 식 |  | 4765691 | 4765691 |  | 4314477 | 4314477 | 0 | 0 | 9080168 | 9080168
56959000025 | E56959000025 | 제 117호 | 조명기구(L-A) | 매입등 LED 40W | EA |  | 2159 | 2159 |  | 71976 | 71976 | 0 | 0 | 74135 | 74135
56959000026 | E56959000026 | 제 118호 | 조명기구(L-B) | 매입등(방습) LED 40W | EA |  | 2159 | 2159 |  | 71976 | 71976 | 0 | 0 | 74135 | 74135
56959000027 | E56959000027 | 제 119호 | 조명기구(L-D) | D/L LED 15W | EA |  | 1272 | 1272 |  | 42419 | 42419 | 0 | 0 | 43691 | 43691
56959000028 | E56959000028 | 제 120호 | 조명기구(L-E) | 센서직부등 LED 12W | EA |  | 960 | 960 |  | 32020 | 32020 | 0 | 0 | 32980 | 32980
56959000029 | E56959000029 | 제 121호 | 조명기구(L-F) | 원형직부등 LED 12W | EA |  | 960 | 960 |  | 32020 | 32020 | 0 | 0 | 32980 | 32980
56959000030 | E56959000030 | 제 122호 | 조명기구(L-G) | 컵벽부등 LED 10W | EA |  | 960 | 960 |  | 32020 | 32020 | 0 | 0 | 32980 | 32980
56959000044 | E56959000044 | 제 123호 | 조명기구(L-H) | 직부등 LED 40W | EA |  | 1814 | 1814 |  | 60482 | 60482 | 0 | 0 | 62296 | 62296
56959000031 | E56959000031 | 제 124호 | 조명기구(OL) | 옥외보안등 LED 50W | EA |  | 1502 | 1502 |  | 50082 | 50082 | 0 | 0 | 51584 | 51584
56951001820 | EA1000001820 | 제 125호 | 등기구보강 | 매입 LED 45W이하 | EA |  | 9958 | 9958 |  | 43952 | 43952 | 0 | 0 | 53910 | 53910
56951001908 | EA1000001908 | 제 126호 | 가로등 중공기초(정방형) | 500x840x800 | 개소 |  | 334638 | 334638 |  | 81470 | 81470 | 5802 | 5802 | 421910 | 421910
56951002000 | EA1000002000 | 제 127호 | 가로등 건주 기계화 시공 | 일반 5m-7m | 개소 |  | 7477 | 7477 |  | 111647 | 111647 | 5679 | 5679 | 124803 | 124803
56959000009 | E56959000009 | 제 128호 | 다기능접속함 |  | 면 |  | 56559 | 56559 |  | 51998 | 51998 | 0 | 0 | 108557 | 108557
56959000033 | E56959000033 | 제 129호 | 분전반 | LM-1 | 면 |  | 10098 | 10098 |  | 336621 | 336621 | 0 | 0 | 346719 | 346719
56959000034 | E56959000034 | 제 130호 | 분전반 | LA-1 | 면 |  | 10098 | 10098 |  | 336621 | 336621 | 0 | 0 | 346719 | 346719
56959000035 | E56959000035 | 제 131호 | 분전반 | LB-1 | 면 |  | 10098 | 10098 |  | 336621 | 336621 | 0 | 0 | 346719 | 346719
56959000036 | E56959000036 | 제 132호 | 분전반 | LA-2 | 면 |  | 10098 | 10098 |  | 336621 | 336621 | 0 | 0 | 346719 | 346719
56959000037 | E56959000037 | 제 133호 | 분전반 | LA-민원실 | 면 |  | 10098 | 10098 |  | 336621 | 336621 | 0 | 0 | 346719 | 346719
56959000038 | E56959000038 | 제 134호 | 분전반 | LA-통신실 | 면 |  | 10098 | 10098 |  | 336621 | 336621 | 0 | 0 | 346719 | 346719
56959000039 | E56959000039 | 제 135호 | 분전반 | LB-창고 | 면 |  | 10098 | 10098 |  | 336621 | 336621 | 0 | 0 | 346719 | 346719
56959000040 | E56959000040 | 제 136호 | 분전반 | RB-RF-OAC | 면 |  | 10098 | 10098 |  | 336621 | 336621 | 0 | 0 | 346719 | 346719
56959000041 | E56959000041 | 제 137호 | 분전반 | PA-RF-OAC | 면 |  | 10098 | 10098 |  | 336621 | 336621 | 0 | 0 | 346719 | 346719
56959000042 | E56959000042 | 제 138호 | 분전반 | LB-주방 | 면 |  | 10098 | 10098 |  | 336621 | 336621 | 0 | 0 | 346719 | 346719
56959000043 | E56959000043 | 제 139호 | 분전반 | EV-OUT | 면 |  | 10098 | 10098 |  | 336621 | 336621 | 0 | 0 | 346719 | 346719
56959000045 | E56959000045 | 제 140호 | 분전반 | PA-ELEV1 | 면 |  | 10098 | 10098 |  | 336621 | 336621 | 0 | 0 | 346719 | 346719
56959000046 | E56959000046 | 제 141호 | 분전반 | LA-1,2-SIGN | 면 |  | 10098 | 10098 |  | 336621 | 336621 | 0 | 0 | 346719 | 346719

## 일위대가 (hidden)
| 1095 |  | [ 호저면 행정복지센터 신축공사 ] - 일위대가표 | [14 empty] | 노임 계산 정보 |  |  |  | 부속재 및 손료
번호 | 목차코드 | 코드 | 명 칭 | 규 격 | 단위 | 수량 | 재료비 |  | 노무비 |  |  | 경비 |  |  | 계 | 비고 |  | 노임계 | 전체(%) | 공종별(%) | 노임 소수 | CD배관재 | 일반배관재 | 소모재 | 자재계 | 노임계
[7 empty] | 단가 | 금액 | 수량 | 단가 | 금액 | 단가 | 금액 | 단가 | [10 empty] | 1 | 1
56951002800 | 일목줄 | EA1000002800 | [제 1호] 인력터파기 보통토사0-1m [㎥_]
56900017041 | 제 1호 | L001010101000002 | 노 무 비 | 보통인부 | 인 | 0.2 | 0 |  | 0.2 | 172068 | 34413.6 | 0 |  | 172068 | 34413.6 | [10 empty] | 34413.6
| 합계줄 |  | ( 합 계 ) |  |  |  |  | 0 |  |  | 34413 |  | 0 |  | 34413 | [10 empty] | 34413
56951002811 | 일목줄 | EA1000002811 | [제 2호] 인력되메우기 보통토사0-1m [㎥_]
56900017041 | 제 2호 | L001010101000002 | 노 무 비 | 보통인부 | 인 | 0.11 | 0 |  | 0.11 | 172068 | 18927.4 | 0 |  | 172068 | 18927.4 | [10 empty] | 18927.4
| 합계줄 |  | ( 합 계 ) |  |  |  |  | 0 |  |  | 18927 |  | 0 |  | 18927 | [10 empty] | 18927
56951002807 | 일목줄 | EA1000002807 | [제 3호] 터파기(기계90%,인력10%) 보통토사 [㎥]
56951002800 | 제 3호 | EA1000002800 | 인력터파기 | 보통토사0-1m | ㎥_ | 0.1 | 0 |  | 0.1 | 34413 | 3441.3 | 0 |  | 34413 | 3441.3 | 제 1호 | ILD
CA565826042 | 제 3호 | ECA565826042 | 기계터파기 | 보통토사(0.6㎥/43.6) | ㎥ | 0.9 | 484 | 435.6 | 0.9 | 1335 | 1201.5 | 607 | 546.3 | 2426 | 2183.4 | 166-하 | ild
| 합계줄 |  | ( 합 계 ) |  |  |  |  | 435 |  |  | 4642 |  | 546 |  | 5623 | [10 empty] | 0
56951002810 | 일목줄 | EA1000002810 | [제 4호] 되메우기(기계90%,인력10%) 보통토사 [㎥]
56951002811 | 제 4호 | EA1000002811 | 인력되메우기 | 보통토사0-1m | ㎥_ | 0.1 | 0 |  | 0.1 | 18927 | 1892.7 | 0 |  | 18927 | 1892.7 | 제 2호 | ILD
CA565826051 | 제 4호 | ECA565826051 | 기계되메우기 | 보통토사(0.6㎥/43.6) | ㎥ | 0.9 | 484 | 435.6 | 0.9 | 1335 | 1201.5 | 607 | 546.3 | 2426 | 2183.4 | 166-하 | ild
| 합계줄 |  | ( 합 계 ) |  |  |  |  | 435 |  |  | 3094 |  | 546 |  | 4075 | [10 empty] | 0
5975F057152 | 일목줄 | E59755057152 | [제 5호] 지중선용 가선철물(저압) 케이블표지시트, 0.15x150 [m]
59755057152 | 제 5호 | 3912219520175619 | 지중선용 가선철물(저압) | 케이블표지시트, 0.15x150 | M | 1 | 88 | 88 | 1 | 0 |  | 0 |  | 88 | 88
56900017076 | 제 5호 | L001010101000078 | 노 무 비 | 저압케이블전공 | 인 | 0.0005 | 0 |  | 0.0005 | 304156 | 152 | 0 |  | 304156 | 152 | [10 empty] | 152
56900017041 | 제 5호 | L001010101000002 | 노 무 비 | 보통인부 | 인 | 0.001 | 0 |  | 0.001 | 172068 | 172 | 0 |  | 172068 | 172 | [10 empty] | 172
A0300000000 | 제 5호 | RENT000000000006 | [ 공 구 손 료 ] | 노무비의 3 % | 식 | 1 | 9.7 | 9.7 | 1 |  |  |  |  | 9.7 | 9.7
| 합계줄 |  | ( 합 계 ) |  |  |  |  | 97 |  |  | 324 |  | 0 |  | 421 | [8 empty] | 9.7 | 324 | 324
56951002815 | 일목줄 | EA1000002815 | [제 6호] 현장내잔토처리 소운반.고르기 [㎥_]
56900017041 | 제 6호 | L001010101000002 | 노 무 비 | 보통인부 | 인 | 0.2 | 0 |  | 0.2 | 172068 | 34413.6 | 0 |  | 172068 | 34413.6 | [10 empty] | 34413.6
| 합계줄 |  | ( 합 계 ) |  |  |  |  | 0 |  |  | 34413 |  | 0 |  | 34413 | [10 empty] | 34413
56951002821 | 일목줄 | EA1000002821 | [제 7호] 잡석깔기지정 떨공이다지기 [㎥]
56900017041 | 제 7호 | L001010101000002 | 노 무 비 | 보통인부 | 인 | 0.018 | 0 |  | 0.018 | 172068 | 3097.2 | 0 |  | 172068 | 3097.2 | [10 empty] | 3097.2
A0300000000 | 제 7호 | RENT000000000006 | [ 공 구 손 료 ] | 노무비의 3 % | 식 | 1 | 92.9 | 92.9 | 1 |  |  |  |  | 92.9 | 92.9
| 합계줄 |  | ( 합 계 ) |  |  |  |  | 92 |  |  | 3097 |  | 0 |  | 3189 | [8 empty] | 92.9 | 3097 | 3097
56951001417 | 일목줄 | EA1000001417 | [제 8호] 맨홀(기성품) 800x800x1000 [개소]
56300217295 | 제 8호 | 3012169821869018 | 맨홀 | 800x800x800 | 조 | 1 | 170000 | 170000 | 1 | 0 |  | 0 |  | 170000 | 170000
56800447361 | 제 8호 | 3012169520160610 | 맨홀뚜껑(철개) |  | 조 | 1 | 370000 | 370000 | 1 | 0 |  | 0 |  | 370000 | 370000
E1450927208 | 제 8호 | 2612152420683701 | 접지용비닐절연전선(F-GV) | 35㎟ | M | 5 | 5522 | 27610 | 5 | 0 |  | 0 |  | 5522 | 27610 | [8 empty] | 27610
59750427102 | 제 8호 | 3912161310034844 | 접지봉 | 14Φ×1000 mm | 개 | 1 | 3316 | 3316 | 1 | 0 |  | 0 |  | 3316 | 3316
56951002807 | 제 8호 | EA1000002807 | 터파기(기계90%,인력10%) | 보통토사 | ㎥ | 2.4158 | 435 | 1050.8 | 2.4158 | 4642 | 11214.1 | 546 | 1319 | 5623 | 13583.9 | 제 3호 | ILD
56951002810 | 제 8호 | EA1000002810 | 되메우기(기계90%,인력10%) | 보통토사 | ㎥ | 1.5133 | 435 | 658.2 | 1.5133 | 3094 | 4682.1 | 546 | 826.2 | 4075 | 6166.5 | 제 4호 | ILD
56951002815 | 제 8호 | EA1000002815 | 현장내잔토처리 | 소운반.고르기 | ㎥_ | 0.9025 | 0 |  | 0.9025 | 34413 | 31057.7 | 0 |  | 34413 | 31057.7 | 제 6호 | ILD
56951002821 | 제 8호 | EA1000002821 | 잡석깔기지정 | 떨공이다지기 | ㎥ | 0.1805 | 92 | 16.6 | 0.1805 | 3097 | 559 | 0 |  | 3189 | 575.6 | 제 7호 | ILD
CA565826044 | 제 8호 | ECA565826044 | 크레인 | 트럭 탑재형 10 Ton | 분 | 136.8 | 302 | 41313.6 | 136.8 | 834 | 114091.2 | 376 | 51436.8 | 1512 | 206841.6 | 168-하 | ild
A0100000000 | 제 8호 | RENT000000000003 | [ 소모 잡자재 ] | 전선, 전선관의 2 % | 식 | 1 | 552.2 | 552.2 | 1 |  |  |  |  | 552.2 | 552.2 | [8 empty] | 552.2 | 667547
56900017016 | 제 8호 | L001010101000075 | 노 무 비 | 내선전공 | 인 | 0.1625 | 0 |  | 0.1625 | 273676 | 44472.3 | 0 |  | 273676 | 44472.3 | [10 empty] | 44472.3
56900017117 | 제 8호 | L001010101000076 | 노 무 비 | 특고압케이블전공 | 인 | 0.36 | 0 |  | 0.36 | 440616 | 158621.7 | 0 |  | 440616 | 158621.7 | [10 empty] | 158621.7
56900017041 | 제 8호 | L001010101000002 | 노 무 비 | 보통인부 | 인 | 0.44 | 0 |  | 0.44 | 172068 | 75709.9 | 0 |  | 172068 | 75709.9 | [10 empty] | 75709.9
56900017118 | 제 8호 | L001010101000003 | 노 무 비 | 특별인부 | 인 | 1.63 | 0 |  | 1.63 | 226122 | 368578.8 | 0 |  | 226122 | 368578.8 | [10 empty] | 368578.8
56900017091 | 제 8호 | L001010101000034 | 노 무 비 | 줄눈공 | 인 | 0.05 | 0 |  | 0.05 | 211653 | 10582.6 | 0 |  | 211653 | 10582.6 | [10 empty] | 10582.6
56900017074 | 제 8호 | L001010101000001 | 노 무 비 | 작업반장 | 인 | 0.34 | 0 |  | 0.34 | 215907 | 73408.3 | 0 |  | 215907 | 73408.3 | [10 empty] | 73408.3
A0300000000 | 제 8호 | RENT000000000006 | [ 공 구 손 료 ] | 노무비의 3 % | 식 | 1 | 21941.1 | 21941.1 | 1 |  |  |  |  | 21941.1 | 21941.1
| 합계줄 |  | ( 합 계 ) |  |  |  |  | 636458 |  |  | 892977 |  | 53582 |  | 1583017 | [8 empty] | 21941.1 | 892977 | 731373
56951003003 | 일목줄 | EA1000003003 | [제 9호] 전주인하(16M) 한전주/1회선(COS 2차측) [개소]
59750027756 | 제 9호 | 3912218920173436 | 완금밴드 | 2방3호-200 | 개 | 2 | 23250 | 46500 | 2 | 0 |  | 0 |  | 23250 | 46500
59750027702 | 제 9호 | 3912218920173429 | 암타이밴드(1방3호) | 200-250 | EA | 2 | 4430 | 8860 | 2 | 0 |  | 0 |  | 4430 | 8860
59751427102 | 제 9호 | 3912218510034952 | 배전용 완금 | 75-75-6-1400 | EA | 2 | 17146 | 34292 | 2 | 0 |  | 0 |  | 17146 | 34292
59751427104 | 제 9호 | 3912218510034954 | 배전용 완금 | 90-90-9-1800 | 개 | 2 | 33054 | 66108 | 2 | 0 |  | 0 |  | 33054 | 66108
59200037104 | 제 9호 | 3912162110032537 | 피뢰기 | 18kV, 2.5kA | 개 | 1 | 160000 | 160000 | 1 | 0 |  | 0 |  | 160000 | 160000
MMU17761770 | 제 9호 | 9994444552267020 | 내오손 애자 | 157*213 | EA | 3 | 13400 | 40200 | 3 | 0 |  | 0 |  | 13400 | 40200
59755057305 | 제 9호 | 3912219520175663 | 지중선용 가선철물 | 케이블크리트, R18 헤드취부용 | EA | 1 | 8212 | 8212 | 1 | 0 |  | 0 |  | 8212 | 8212
59755057159 | 제 9호 | 3912219520175626 | 지중선용 가선철물 | CABLE헤드지지금구,상하부용 | 조 | 1 | 2800 | 2800 | 1 | 0 |  | 0 |  | 2800 | 2800
59755057163 | 제 9호 | 3912219520175630 | 지중선용 가선철물 | 전주용입상관, D130x2m | EA | 3 | 51689 | 155067 | 3 | 0 |  | 0 |  | 51689 | 155067
59755057164 | 제 9호 | 3912219520175631 | 지중선용 가선철물 | 입상용반할강관, D130 | EA | 1 | 88911 | 88911 | 1 | 0 |  | 0 |  | 88911 | 88911
56900017031 | 제 9호 | L001010101000081 | 노 무 비 | 배전전공 | 인 | 0.425 | 0 |  | 0.425 | 414968 | 176361.4 | 0 |  | 414968 | 176361.4 | [10 empty] | 176361.4
56900017041 | 제 9호 | L001010101000002 | 노 무 비 | 보통인부 | 인 | 0.315 | 0 |  | 0.315 | 172068 | 54201.4 | 0 |  | 172068 | 54201.4 | [10 empty] | 54201.4
A0300000000 | 제 9호 | RENT000000000006 | [ 공 구 손 료 ] | 노무비의 3 % | 식 | 1 | 6916.8 | 6916.8 | 1 |  |  |  |  | 6916.8 | 6916.8
| 합계줄 |  | ( 합 계 ) |  |  |  |  | 617866 |  |  | 230562 |  | 0 |  | 848428 | [8 empty] | 6916.8 | 230562 | 230562
5975A337010 | 일목줄 | E59750337010 | [제 10호] 강제전선관 아연도 104 mm [M.]
59750337010 | 제 10호 | 3913170610034841 | 강제전선관 | 아연도 104 mm | M | 1 | 19626 | 19626 | 1 | 0 |  | 0 |  | 19626 | 19626 |  | ST | [5 empty] | 19626 | 19626
59750337010 | 제 10호 | 3913170610034841 | 강제전선관 | 아연도 104 mm | M | 0.1 | 19626 | 1962.6 | 0.1 | 0 |  | 0 |  | 19626 | 1962.6 |  | ST
A0500000000 | 제 10호 | RENT000000000002 | [ 배관 부속재 ] | 전선관의 15 % | 식 | 1 | 2943.9 | 2943.9 | 1 |  |  |  |  | 2943.9 | 2943.9 | [7 empty] | 19626
A0100000000 | 제 10호 | RENT000000000003 | [ 소모 잡자재 ] | 전선, 전선관의 2 % | 식 | 1 | 392.5 | 392.5 | 1 |  |  |  |  | 392.5 | 392.5 | [8 empty] | 392.5 | 24532
56900017016 | 제 10호 | L001010101000075 | 노 무 비 | 내선전공 | 인 | 0.71 | 0 |  | 0.71 | 273676 | 194309.9 | 0 |  | 273676 | 194309.9 | [10 empty] | 194309.9
A0300000000 | 제 10호 | RENT000000000006 | [ 공 구 손 료 ] | 노무비의 3 % | 식 | 1 | 5829.2 | 5829.2 | 1 |  |  |  |  | 5829.2 | 5829.2
| 합계줄 |  | ( 합 계 ) |  |  |  |  | 30754 |  |  | 194309 |  | 0 |  | 225063 | [8 empty] | 5829.2 | 194309 | 194309
5975B467014 | 일목줄 | E59751467014 | [제 11호] 경질비닐전선관 HI 28 mm [M.]
59751467014 | 제 11호 | 3913170610034967 | 경질비닐전선관 | HI 28 mm | M | 1 | 700 | 700 | 1 | 0 |  | 0 |  | 700 | 700 |  | HI | [5 empty] | 700 | 700
59751467014 | 제 11호 | 3913170610034967 | 경질비닐전선관 | HI 28 mm | M | 0.1 | 700 | 70 | 0.1 | 0 |  | 0 |  | 700 | 70 |  | HI
A0500000000 | 제 11호 | RENT000000000002 | [ 배관 부속재 ] | 전선관의 15 % | 식 | 1 | 105 | 105 | 1 |  |  |  |  | 105 | 105 | [7 empty] | 700
A0100000000 | 제 11호 | RENT000000000003 | [ 소모 잡자재 ] | 전선, 전선관의 2 % | 식 | 1 | 14 | 14 | 1 |  |  |  |  | 14 | 14 | [8 empty] | 14 | 875
56900017016 | 제 11호 | L001010101000075 | 노 무 비 | 내선전공 | 인 | 0.08 | 0 |  | 0.08 | 273676 | 21894 | 0 |  | 273676 | 21894 | [10 empty] | 21894
A0300000000 | 제 11호 | RENT000000000006 | [ 공 구 손 료 ] | 노무비의 3 % | 식 | 1 | 656.8 | 656.8 | 1 |  |  |  |  | 656.8 | 656.8
| 합계줄 |  | ( 합 계 ) |  |  |  |  | 1545 |  |  | 21894 |  | 0 |  | 23439 | [8 empty] | 656.8 | 21894 | 21894
5975B467015 | 일목줄 | E59751467015 | [제 12호] 경질비닐전선관 HI 36 mm [M.]
59751467015 | 제 12호 | 3913170610034968 | 경질비닐전선관 | HI 36 mm | M | 1 | 1007 | 1007 | 1 | 0 |  | 0 |  | 1007 | 1007 |  | HI | [5 empty] | 1007 | 1007
59751467015 | 제 12호 | 3913170610034968 | 경질비닐전선관 | HI 36 mm | M | 0.1 | 1007 | 100.7 | 0.1 | 0 |  | 0 |  | 1007 | 100.7 |  | HI
A0500000000 | 제 12호 | RENT000000000002 | [ 배관 부속재 ] | 전선관의 15 % | 식 | 1 | 151 | 151 | 1 |  |  |  |  | 151 | 151 | [7 empty] | 1007
A0100000000 | 제 12호 | RENT000000000003 | [ 소모 잡자재 ] | 전선, 전선관의 2 % | 식 | 1 | 20.1 | 20.1 | 1 |  |  |  |  | 20.1 | 20.1 | [8 empty] | 20.1 | 1258
56900017016 | 제 12호 | L001010101000075 | 노 무 비 | 내선전공 | 인 | 0.1 | 0 |  | 0.1 | 273676 | 27367.6 | 0 |  | 273676 | 27367.6 | [10 empty] | 27367.6
A0300000000 | 제 12호 | RENT000000000006 | [ 공 구 손 료 ] | 노무비의 3 % | 식 | 1 | 821 | 821 | 1 |  |  |  |  | 821 | 821
| 합계줄 |  | ( 합 계 ) |  |  |  |  | 2099 |  |  | 27367 |  | 0 |  | 29466 | [8 empty] | 821 | 27367 | 27367
5975B467016 | 일목줄 | E59751467016 | [제 13호] 경질비닐전선관 HI 42 mm [M.]
59751467016 | 제 13호 | 3913170610034969 | 경질비닐전선관 | HI 42 mm | M | 1 | 1246 | 1246 | 1 | 0 |  | 0 |  | 1246 | 1246 |  | HI | [5 empty] | 1246 | 1246
59751467016 | 제 13호 | 3913170610034969 | 경질비닐전선관 | HI 42 mm | M | 0.1 | 1246 | 124.6 | 0.1 | 0 |  | 0 |  | 1246 | 124.6 |  | HI
A0500000000 | 제 13호 | RENT000000000002 | [ 배관 부속재 ] | 전선관의 15 % | 식 | 1 | 186.9 | 186.9 | 1 |  |  |  |  | 186.9 | 186.9 | [7 empty] | 1246
A0100000000 | 제 13호 | RENT000000000003 | [ 소모 잡자재 ] | 전선, 전선관의 2 % | 식 | 1 | 24.9 | 24.9 | 1 |  |  |  |  | 24.9 | 24.9 | [8 empty] | 24.9 | 1557
56900017016 | 제 13호 | L001010101000075 | 노 무 비 | 내선전공 | 인 | 0.13 | 0 |  | 0.13 | 273676 | 35577.8 | 0 |  | 273676 | 35577.8 | [10 empty] | 35577.8
A0300000000 | 제 13호 | RENT000000000006 | [ 공 구 손 료 ] | 노무비의 3 % | 식 | 1 | 1067.3 | 1067.3 | 1 |  |  |  |  | 1067.3 | 1067.3
| 합계줄 |  | ( 합 계 ) |  |  |  |  | 2649 |  |  | 35577 |  | 0 |  | 38226 | [8 empty] | 1067.3 | 35577 | 35577
5975B467017 | 일목줄 | E59751467017 | [제 14호] 경질비닐전선관 HI 54 mm [M.]
59751467017 | 제 14호 | 3913170610034970 | 경질비닐전선관 | HI 54 mm | M | 1 | 1852 | 1852 | 1 | 0 |  | 0 |  | 1852 | 1852 |  | HI | [5 empty] | 1852 | 1852
59751467017 | 제 14호 | 3913170610034970 | 경질비닐전선관 | HI 54 mm | M | 0.1 | 1852 | 185.2 | 0.1 | 0 |  | 0 |  | 1852 | 185.2 |  | HI
A0500000000 | 제 14호 | RENT000000000002 | [ 배관 부속재 ] | 전선관의 15 % | 식 | 1 | 277.8 | 277.8 | 1 |  |  |  |  | 277.8 | 277.8 | [7 empty] | 1852
A0100000000 | 제 14호 | RENT000000000003 | [ 소모 잡자재 ] | 전선, 전선관의 2 % | 식 | 1 | 37 | 37 | 1 |  |  |  |  | 37 | 37 | [8 empty] | 37 | 2315
56900017016 | 제 14호 | L001010101000075 | 노 무 비 | 내선전공 | 인 | 0.19 | 0 |  | 0.19 | 273676 | 51998.4 | 0 |  | 273676 | 51998.4 | [10 empty] | 51998.4
A0300000000 | 제 14호 | RENT000000000006 | [ 공 구 손 료 ] | 노무비의 3 % | 식 | 1 | 1559.9 | 1559.9 | 1 |  |  |  |  | 1559.9 | 1559.9
| 합계줄 |  | ( 합 계 ) |  |  |  |  | 3911 |  |  | 51998 |  | 0 |  | 55909 | [8 empty] | 1559.9 | 51998 | 51998
5975D097002 | 일목줄 | E59753097002 | [제 15호] 합성수지제 가요전선관 CD-난연성 16㎜ [M..]
59753097002 | 제 15호 | 3913170610035664 | 합성수지제 가요전선관 | CD-난연성 16㎜ | M | 1 | 170 | 170 | 1 | 0 |  | 0 |  | 170 | 170 |  | CD |  |  |  |  | 170 |  | 170
59753097002 | 제 15호 | 3913170610035664 | 합성수지제 가요전선관 | CD-난연성 16㎜ | M | 0.1 | 170 | 17 | 0.1 | 0 |  | 0 |  | 170 | 17 |  | CD
A0600000000 | 제 15호 | RENT000000000001 | [ 배관 부속재 ] | CD 전선관의 40 % | 식 | 1 | 68 | 68 | 1 |  |  |  |  | 68 | 68 | [6 empty] | 170
A0100000000 | 제 15호 | RENT000000000003 | [ 소모 잡자재 ] | 전선, 전선관의 2 % | 식 | 1 | 3.4 | 3.4 | 1 |  |  |  |  | 3.4 | 3.4 | [8 empty] | 3.4 | 255
56900017016 | 제 15호 | L001010101000075 | 노 무 비 | 내선전공 | 인 | 0.04 | 0 |  | 0.04 | 273676 | 10947 | 0 |  | 273676 | 10947 | [10 empty] | 10947
A0300000000 | 제 15호 | RENT000000000006 | [ 공 구 손 료 ] | 노무비의 3 % | 식 | 1 | 328.4 | 328.4 | 1 |  |  |  |  | 328.4 | 328.4
| 합계줄 |  | ( 합 계 ) |  |  |  |  | 586 |  |  | 10947 |  | 0 |  | 11533 | [8 empty] | 328.4 | 10947 | 10947
5975D097003 | 일목줄 | E59753097003 | [제 16호] 합성수지제 가요전선관 CD-난연성 22㎜ [M..]
59753097003 | 제 16호 | 3913170610035665 | 합성수지제 가요전선관 | CD-난연성 22㎜ | M | 1 | 255 | 255 | 1 | 0 |  | 0 |  | 255 | 255 |  | CD |  |  |  |  | 255 |  | 255
59753097003 | 제 16호 | 3913170610035665 | 합성수지제 가요전선관 | CD-난연성 22㎜ | M | 0.1 | 255 | 25.5 | 0.1 | 0 |  | 0 |  | 255 | 25.5 |  | CD
A0600000000 | 제 16호 | RENT000000000001 | [ 배관 부속재 ] | CD 전선관의 40 % | 식 | 1 | 102 | 102 | 1 |  |  |  |  | 102 | 102 | [6 empty] | 255
A0100000000 | 제 16호 | RENT000000000003 | [ 소모 잡자재 ] | 전선, 전선관의 2 % | 식 | 1 | 5.1 | 5.1 | 1 |  |  |  |  | 5.1 | 5.1 | [8 empty] | 5.1 | 382
56900017016 | 제 16호 | L001010101000075 | 노 무 비 | 내선전공 | 인 | 0.048 | 0 |  | 0.048 | 273676 | 13136.4 | 0 |  | 273676 | 13136.4 | [10 empty] | 13136.4
A0300000000 | 제 16호 | RENT000000000006 | [ 공 구 손 료 ] | 노무비의 3 % | 식 | 1 | 394 | 394 | 1 |  |  |  |  | 394 | 394
| 합계줄 |  | ( 합 계 ) |  |  |  |  | 781 |  |  | 13136 |  | 0 |  | 13917 | [8 empty] | 394 | 13136 | 13136
5975D097004 | 일목줄 | E59753097004 | [제 17호] 합성수지제 가요전선관 CD-난연성 28㎜ [M..]
59753097004 | 제 17호 | 3913170610035666 | 합성수지제 가요전선관 | CD-난연성 28㎜ | M | 1 | 348 | 348 | 1 | 0 |  | 0 |  | 348 | 348 |  | CD |  |  |  |  | 348 |  | 348
59753097004 | 제 17호 | 3913170610035666 | 합성수지제 가요전선관 | CD-난연성 28㎜ | M | 0.1 | 348 | 34.8 | 0.1 | 0 |  | 0 |  | 348 | 34.8 |  | CD
A0600000000 | 제 17호 | RENT000000000001 | [ 배관 부속재 ] | CD 전선관의 40 % | 식 | 1 | 139.2 | 139.2 | 1 |  |  |  |  | 139.2 | 139.2 | [6 empty] | 348
A0100000000 | 제 17호 | RENT000000000003 | [ 소모 잡자재 ] | 전선, 전선관의 2 % | 식 | 1 | 6.9 | 6.9 | 1 |  |  |  |  | 6.9 | 6.9 | [8 empty] | 6.9 | 522
56900017016 | 제 17호 | L001010101000075 | 노 무 비 | 내선전공 | 인 | 0.064 | 0 |  | 0.064 | 273676 | 17515.2 | 0 |  | 273676 | 17515.2 | [10 empty] | 17515.2
A0300000000 | 제 17호 | RENT000000000006 | [ 공 구 손 료 ] | 노무비의 3 % | 식 | 1 | 525.4 | 525.4 | 1 |  |  |  |  | 525.4 | 525.4
| 합계줄 |  | ( 합 계 ) |  |  |  |  | 1054 |  |  | 17515 |  | 0 |  | 18569 | [8 empty] | 525.4 | 17515 | 17515
5975D077001 | 일목줄 | E59753077001 | [제 18호] 파상형 폴리에틸렌 전선관 30㎜(가로등,신호,구내) [M.]
59753077001 | 제 18호 | 3913170610035631 | 파상형 폴리에틸렌 전선관 | 30㎜ | M | 1 | 342 | 342 | 1 | 0 |  | 0 |  | 342 | 342 |  | ELP | [5 empty] | 342 | 342
59753077001 | 제 18호 | 3913170610035631 | 파상형 폴리에틸렌 전선관 | 30㎜ | M | 0.03 | 342 | 10.2 | 0.03 | 0 |  | 0 |  | 342 | 10.2 |  | ELP
A0500000000 | 제 18호 | RENT000000000002 | [ 배관 부속재 ] | 전선관의 15 % | 식 | 1 | 51.3 | 51.3 | 1 |  |  |  |  | 51.3 | 51.3 | [7 empty] | 342
A0100000000 | 제 18호 | RENT000000000003 | [ 소모 잡자재 ] | 전선, 전선관의 2 % | 식 | 1 | 6.8 | 6.8 | 1 |  |  |  |  | 6.8 | 6.8 | [8 empty] | 6.8 | 403
56900017031 | 제 18호 | L001010101000081 | 노 무 비 | 배전전공 | 인 | 0.009 | 0 |  | 0.009 | 414968 | 3734.7 | 0 |  | 414968 | 3734.7 | [10 empty] | 3734.7
56900017041 | 제 18호 | L001010101000002 | 노 무 비 | 보통인부 | 인 | 0.021 | 0 |  | 0.021 | 172068 | 3613.4 | 0 |  | 172068 | 3613.4 | [10 empty] | 3613.4
A0300000000 | 제 18호 | RENT000000000006 | [ 공 구 손 료 ] | 노무비의 3 % | 식 | 1 | 220.4 | 220.4 | 1 |  |  |  |  | 220.4 | 220.4
| 합계줄 |  | ( 합 계 ) |  |  |  |  | 630 |  |  | 7348 |  | 0 |  | 7978 | [8 empty] | 220.4 | 7348 | 7348
5975D077002 | 일목줄 | E59753077002 | [제 19호] 파상형 폴리에틸렌 전선관 40㎜(가로등,신호,구내) [M.]
59753077002 | 제 19호 | 3913170610035632 | 파상형 폴리에틸렌 전선관 | 40㎜ | M | 1 | 522 | 522 | 1 | 0 |  | 0 |  | 522 | 522 |  | ELP | [5 empty] | 522 | 522
59753077002 | 제 19호 | 3913170610035632 | 파상형 폴리에틸렌 전선관 | 40㎜ | M | 0.03 | 522 | 15.6 | 0.03 | 0 |  | 0 |  | 522 | 15.6 |  | ELP
A0500000000 | 제 19호 | RENT000000000002 | [ 배관 부속재 ] | 전선관의 15 % | 식 | 1 | 78.3 | 78.3 | 1 |  |  |  |  | 78.3 | 78.3 | [7 empty] | 522
A0100000000 | 제 19호 | RENT000000000003 | [ 소모 잡자재 ] | 전선, 전선관의 2 % | 식 | 1 | 10.4 | 10.4 | 1 |  |  |  |  | 10.4 | 10.4 | [8 empty] | 10.4 | 615
56900017031 | 제 19호 | L001010101000081 | 노 무 비 | 배전전공 | 인 | 0.0105 | 0 |  | 0.0105 | 414968 | 4357.1 | 0 |  | 414968 | 4357.1 | [10 empty] | 4357.1
56900017041 | 제 19호 | L001010101000002 | 노 무 비 | 보통인부 | 인 | 0.027 | 0 |  | 0.027 | 172068 | 4645.8 | 0 |  | 172068 | 4645.8 | [10 empty] | 4645.8
A0300000000 | 제 19호 | RENT000000000006 | [ 공 구 손 료 ] | 노무비의 3 % | 식 | 1 | 270 | 270 | 1 |  |  |  |  | 270 | 270
| 합계줄 |  | ( 합 계 ) |  |  |  |  | 896 |  |  | 9002 |  | 0 |  | 9898 | [8 empty] | 270 | 9002 | 9002
5975D077004 | 일목줄 | E59753077004 | [제 20호] 파상형 폴리에틸렌 전선관 65㎜(가로등,신호,구내) [M.]
59753077004 | 제 20호 | 3913170610035634 | 파상형 폴리에틸렌 전선관 | 65㎜ | M | 1 | 990 | 990 | 1 | 0 |  | 0 |  | 990 | 990 |  | ELP | [5 empty] | 990 | 990
59753077004 | 제 20호 | 3913170610035634 | 파상형 폴리에틸렌 전선관 | 65㎜ | M | 0.03 | 990 | 29.7 | 0.03 | 0 |  | 0 |  | 990 | 29.7 |  | ELP
A0500000000 | 제 20호 | RENT000000000002 | [ 배관 부속재 ] | 전선관의 15 % | 식 | 1 | 148.5 | 148.5 | 1 |  |  |  |  | 148.5 | 148.5 | [7 empty] | 990
A0100000000 | 제 20호 | RENT000000000003 | [ 소모 잡자재 ] | 전선, 전선관의 2 % | 식 | 1 | 19.8 | 19.8 | 1 |  |  |  |  | 19.8 | 19.8 | [8 empty] | 19.8 | 1168
56900017031 | 제 20호 | L001010101000081 | 노 무 비 | 배전전공 | 인 | 0.0135 | 0 |  | 0.0135 | 414968 | 5602 | 0 |  | 414968 | 5602 | [10 empty] | 5602
56900017041 | 제 20호 | L001010101000002 | 노 무 비 | 보통인부 | 인 | 0.033 | 0 |  | 0.033 | 172068 | 5678.2 | 0 |  | 172068 | 5678.2 | [10 empty] | 5678.2
A0300000000 | 제 20호 | RENT000000000006 | [ 공 구 손 료 ] | 노무비의 3 % | 식 | 1 | 338.4 | 338.4 | 1 |  |  |  |  | 338.4 | 338.4
| 합계줄 |  | ( 합 계 ) |  |  |  |  | 1526 |  |  | 11280 |  | 0 |  | 12806 | [8 empty] | 338.4 | 11280 | 11280
5975D077006 | 일목줄 | E59753077006 | [제 21호] 파상형 폴리에틸렌 전선관 100㎜(가로등,신호,구내) [M.]
59753077006 | 제 21호 | 3913170610035636 | 파상형 폴리에틸렌 전선관 | 100㎜ | M | 1 | 1784 | 1784 | 1 | 0 |  | 0 |  | 1784 | 1784 |  | ELP | [5 empty] | 1784 | 1784
59753077006 | 제 21호 | 3913170610035636 | 파상형 폴리에틸렌 전선관 | 100㎜ | M | 0.03 | 1784 | 53.5 | 0.03 | 0 |  | 0 |  | 1784 | 53.5 |  | ELP
A0500000000 | 제 21호 | RENT000000000002 | [ 배관 부속재 ] | 전선관의 15 % | 식 | 1 | 267.6 | 267.6 | 1 |  |  |  |  | 267.6 | 267.6 | [7 empty] | 1784
A0100000000 | 제 21호 | RENT000000000003 | [ 소모 잡자재 ] | 전선, 전선관의 2 % | 식 | 1 | 35.6 | 35.6 | 1 |  |  |  |  | 35.6 | 35.6 | [8 empty] | 35.6 | 2105
56900017031 | 제 21호 | L001010101000081 | 노 무 비 | 배전전공 | 인 | 0.018 | 0 |  | 0.018 | 414968 | 7469.4 | 0 |  | 414968 | 7469.4 | [10 empty] | 7469.4
56900017041 | 제 21호 | L001010101000002 | 노 무 비 | 보통인부 | 인 | 0.054 | 0 |  | 0.054 | 172068 | 9291.6 | 0 |  | 172068 | 9291.6 | [10 empty] | 9291.6
A0300000000 | 제 21호 | RENT000000000006 | [ 공 구 손 료 ] | 노무비의 3 % | 식 | 1 | 502.8 | 502.8 | 1 |  |  |  |  | 502.8 | 502.8
| 합계줄 |  | ( 합 계 ) |  |  |  |  | 2643 |  |  | 16761 |  | 0 |  | 19404 | [8 empty] | 502.8 | 16761 | 16761
5975D178006 | 일목줄 | E59753178006 | [제 22호] 파상형 폴리에틸렌 전선관 100㎜ [M.]
59753178006 | 제 22호 | 3913170610035636 | 파상형 폴리에틸렌 전선관 | 100㎜ | M | 1 | 1784 | 1784 | 1 | 0 |  | 0 |  | 1784 | 1784 |  | ELP | [5 empty] | 1784 | 1784
59753178006 | 제 22호 | 3913170610035636 | 파상형 폴리에틸렌 전선관 | 100㎜ | M | 0.03 | 1784 | 53.5 | 0.03 | 0 |  | 0 |  | 1784 | 53.5 |  | ELP
A0500000000 | 제 22호 | RENT000000000002 | [ 배관 부속재 ] | 전선관의 15 % | 식 | 1 | 267.6 | 267.6 | 1 |  |  |  |  | 267.6 | 267.6 | [7 empty] | 1784
A0100000000 | 제 22호 | RENT000000000003 | [ 소모 잡자재 ] | 전선, 전선관의 2 % | 식 | 1 | 35.6 | 35.6 | 1 |  |  |  |  | 35.6 | 35.6 | [8 empty] | 35.6 | 2105
56900017031 | 제 22호 | L001010101000081 | 노 무 비 | 배전전공 | 인 | 0.012 | 0 |  | 0.012 | 414968 | 4979.6 | 0 |  | 414968 | 4979.6 | [10 empty] | 4979.6
56900017041 | 제 22호 | L001010101000002 | 노 무 비 | 보통인부 | 인 | 0.036 | 0 |  | 0.036 | 172068 | 6194.4 | 0 |  | 172068 | 6194.4 | [10 empty] | 6194.4
A0300000000 | 제 22호 | RENT000000000006 | [ 공 구 손 료 ] | 노무비의 3 % | 식 | 1 | 335.2 | 335.2 | 1 |  |  |  |  | 335.2 | 335.2
| 합계줄 |  | ( 합 계 ) |  |  |  |  | 2475 |  |  | 11174 |  | 0 |  | 13649 | [8 empty] | 335.2 | 11174 | 11174
EKB54520002 | 일목줄 | EKB545200002 | [제 23호] 파상형 폴리에틸렌 전선관 125mm, 2열동시1열당 [m]
59753178007 | 제 23호 | 3913170610035637 | 파상형 폴리에틸렌 전선관 | 125㎜ | M | 1 | 2796 | 2796 | 1 | 0 |  | 0 |  | 2796 | 2796 |  | ELP | [5 empty] | 2796 | 2796
59753178007 | 제 23호 | 3913170610035637 | 파상형 폴리에틸렌 전선관 | 125㎜ | M | 0.03 | 2796 | 83.8 | 0.03 | 0 |  | 0 |  | 2796 | 83.8 |  | ELP
A0500000000 | 제 23호 | RENT000000000002 | [ 배관 부속재 ] | 전선관의 15 % | 식 | 1 | 419.4 | 419.4 | 1 |  |  |  |  | 419.4 | 419.4 | [7 empty] | 2796
A0100000000 | 제 23호 | RENT000000000003 | [ 소모 잡자재 ] | 전선, 전선관의 2 % | 식 | 1 | 55.9 | 55.9 | 1 |  |  |  |  | 55.9 | 55.9 | [8 empty] | 55.9 | 3299
56900017031 | 제 23호 | L001010101000081 | 노 무 비 | 배전전공 | 인 | 0.0144 | 0 |  | 0.0144 | 414968 | 5975.5 | 0 |  | 414968 | 5975.5 | [10 empty] | 5975.5
56900017041 | 제 23호 | L001010101000002 | 노 무 비 | 보통인부 | 인 | 0.0432 | 0 |  | 0.0432 | 172068 | 7433.3 | 0 |  | 172068 | 7433.3 | [10 empty] | 7433.3
A0300000000 | 제 23호 | RENT000000000006 | [ 공 구 손 료 ] | 노무비의 3 % | 식 | 1 | 402.2 | 402.2 | 1 |  |  |  |  | 402.2 | 402.2
| 합계줄 |  | ( 합 계 ) |  |  |  |  | 3757 |  |  | 13408 |  | 0 |  | 17165 | [8 empty] | 402.2 | 13408 | 13408
56959000001 | 일목줄 | E56959000001 | [제 24호] 1종금속제가요전선관 28 mm 고장력-방수 [M]
MM496797031 | 제 24호 | 3913170620174472 | 1종금속제가요전선관 | 28 mm 고장력-방수 | M | 1 | 2431 | 2431 | 1 | 0 |  | 0 |  | 2431 | 2431 |  | ST | [6 empty] | 2431
MM496797031 | 제 24호 | 3913170620174472 | 1종금속제가요전선관 | 28 mm 고장력-방수 | M | 0.1 | 2431 | 243.1 | 0.1 | 0 |  | 0 |  | 2431 | 243.1 |  | ST
A0100000000 | 제 24호 | RENT000000000003 | [ 소모 잡자재 ] | 전선, 전선관의 2 % | 식 | 1 | 48.6 | 48.6 | 1 |  |  |  |  | 48.6 | 48.6 | [8 empty] | 48.6 | 2674
56900017016 | 제 24호 | L001010101000075 | 노 무 비 | 내선전공 | 인 | 0.0864 | 0 |  | 0.0864 | 273676 | 23645.6 | 0 |  | 273676 | 23645.6 | [10 empty] | 23645.6
A0300000000 | 제 24호 | RENT000000000006 | [ 공 구 손 료 ] | 노무비의 3 % | 식 | 1 | 709.3 | 709.3 | 1 |  |  |  |  | 709.3 | 709.3
| 합계줄 |  | ( 합 계 ) |  |  |  |  | 3432 |  |  | 23645 |  | 0 |  | 27077 | [8 empty] | 709.3 | 23645 | 23645
56959000002 | 일목줄 | E56959000002 | [제 25호] 1종금속제가요전선관 42 mm 고장력-방수 [M]
MM496797033 | 제 25호 | 3913170620174474 | 1종금속제가요전선관 | 42 mm 고장력-방수 | M | 1 | 5016 | 5016 | 1 | 0 |  | 0 |  | 5016 | 5016 |  | ST | [6 empty] | 5016
MM496797033 | 제 25호 | 3913170620174474 | 1종금속제가요전선관 | 42 mm 고장력-방수 | M | 0.1 | 5016 | 501.6 | 0.1 | 0 |  | 0 |  | 5016 | 501.6 |  | ST
A0100000000 | 제 25호 | RENT000000000003 | [ 소모 잡자재 ] | 전선, 전선관의 2 % | 식 | 1 | 100.3 | 100.3 | 1 |  |  |  |  | 100.3 | 100.3 | [8 empty] | 100.3 | 5517
56900017016 | 제 25호 | L001010101000075 | 노 무 비 | 내선전공 | 인 | 0.1248 | 0 |  | 0.1248 | 273676 | 34154.7 | 0 |  | 273676 | 34154.7 | [10 empty] | 34154.7
A0300000000 | 제 25호 | RENT000000000006 | [ 공 구 손 료 ] | 노무비의 3 % | 식 | 1 | 1024.6 | 1024.6 | 1 |  |  |  |  | 1024.6 | 1024.6
| 합계줄 |  | ( 합 계 ) |  |  |  |  | 6642 |  |  | 34154 |  | 0 |  | 40796 | [8 empty] | 1024.6 | 34154 | 34154
56959000003 | 일목줄 | E56959000003 | [제 26호] 1종금속제가요전선관 70 mm 고장력-방수 [M]
MM496797035 | 제 26호 | 3913170621650773 | 1종금속제가요전선관 | 70 mm 고장력-방수 | M | 1 | 14850 | 14850 | 1 | 0 |  | 0 |  | 14850 | 14850 |  | ST | [6 empty] | 14850
MM496797035 | 제 26호 | 3913170621650773 | 1종금속제가요전선관 | 70 mm 고장력-방수 | M | 0.1 | 14850 | 1485 | 0.1 | 0 |  | 0 |  | 14850 | 1485 |  | ST
A0100000000 | 제 26호 | RENT000000000003 | [ 소모 잡자재 ] | 전선, 전선관의 2 % | 식 | 1 | 297 | 297 | 1 |  |  |  |  | 297 | 297 | [8 empty] | 297 | 16335
56900017016 | 제 26호 | L001010101000075 | 노 무 비 | 내선전공 | 인 | 0.1872 | 0 |  | 0.1872 | 273676 | 51232.1 | 0 |  | 273676 | 51232.1 | [10 empty] | 51232.1
A0300000000 | 제 26호 | RENT000000000006 | [ 공 구 손 료 ] | 노무비의 3 % | 식 | 1 | 1536.9 | 1536.9 | 1 |  |  |  |  | 1536.9 | 1536.9
| 합계줄 |  | ( 합 계 ) |  |  |  |  | 18168 |  |  | 51232 |  | 0 |  | 69400 | [8 empty] | 1536.9 | 51232 | 51232
56959000016 | 일목줄 | E56959000016 | [제 27호] 나사없는전선관 E19 [M]
MMH99991000 | 제 27호 | 9999999991020000 | 나사없는전선관 | E19 | M | 1 | 1870 | 1870 | 1 | 0 |  | 0 |  | 1870 | 1870 | [8 empty] | 1870
MMH99991000 | 제 27호 | 9999999991020000 | 나사없는전선관 | E19 | M | 0.1 | 1870 | 187 | 0.1 | 0 |  | 0 |  | 1870 | 187
A0100000000 | 제 27호 | RENT000000000003 | [ 소모 잡자재 ] | 전선, 전선관의 2 % | 식 | 1 | 37.4 | 37.4 | 1 |  |  |  |  | 37.4 | 37.4 | [8 empty] | 37.4 | 2057
56900017016 | 제 27호 | L001010101000075 | 노 무 비 | 내선전공 | 인 | 0.05 | 0 |  | 0.05 | 273676 | 13683.8 | 0 |  | 273676 | 13683.8 | [10 empty] | 13683.8
A0300000000 | 제 27호 | RENT000000000006 | [ 공 구 손 료 ] | 노무비의 3 % | 식 | 1 | 410.4 | 410.4 | 1 |  |  |  |  | 410.4 | 410.4
| 합계줄 |  | ( 합 계 ) |  |  |  |  | 2504 |  |  | 13683 |  | 0 |  | 16187 | [8 empty] | 410.4 | 13683 | 13683
56959000017 | 일목줄 | E56959000017 | [제 28호] 나사없는전선관 E25 [M]
MMH99991001 | 제 28호 | 9999999991020001 | 나사없는전선관 | E25 | M | 1 | 2725 | 2725 | 1 | 0 |  | 0 |  | 2725 | 2725 | [8 empty] | 2725
MMH99991001 | 제 28호 | 9999999991020001 | 나사없는전선관 | E25 | M | 0.1 | 2725 | 272.5 | 0.1 | 0 |  | 0 |  | 2725 | 272.5
A0100000000 | 제 28호 | RENT000000000003 | [ 소모 잡자재 ] | 전선, 전선관의 2 % | 식 | 1 | 54.5 | 54.5 | 1 |  |  |  |  | 54.5 | 54.5 | [8 empty] | 54.5 | 2997
56900017016 | 제 28호 | L001010101000075 | 노 무 비 | 내선전공 | 인 | 0.06 | 0 |  | 0.06 | 273676 | 16420.5 | 0 |  | 273676 | 16420.5 | [10 empty] | 16420.5
A0300000000 | 제 28호 | RENT000000000006 | [ 공 구 손 료 ] | 노무비의 3 % | 식 | 1 | 492.6 | 492.6 | 1 |  |  |  |  | 492.6 | 492.6
| 합계줄 |  | ( 합 계 ) |  |  |  |  | 3544 |  |  | 16420 |  | 0 |  | 19964 | [8 empty] | 492.6 | 16420 | 16420
56959000018 | 일목줄 | E56959000018 | [제 29호] 나사없는전선관 E31 [M]
MMH99991002 | 제 29호 | 9999999991020002 | 나사없는전선관 | E31 | M | 1 | 3694 | 3694 | 1 | 0 |  | 0 |  | 3694 | 3694 | [8 empty] | 3694
MMH99991002 | 제 29호 | 9999999991020002 | 나사없는전선관 | E31 | M | 0.1 | 3694 | 369.4 | 0.1 | 0 |  | 0 |  | 3694 | 369.4
A0100000000 | 제 29호 | RENT000000000003 | [ 소모 잡자재 ] | 전선, 전선관의 2 % | 식 | 1 | 73.8 | 73.8 | 1 |  |  |  |  | 73.8 | 73.8 | [8 empty] | 73.8 | 4063
56900017016 | 제 29호 | L001010101000075 | 노 무 비 | 내선전공 | 인 | 0.08 | 0 |  | 0.08 | 273676 | 21894 | 0 |  | 273676 | 21894 | [10 empty] | 21894
A0300000000 | 제 29호 | RENT000000000006 | [ 공 구 손 료 ] | 노무비의 3 % | 식 | 1 | 656.8 | 656.8 | 1 |  |  |  |  | 656.8 | 656.8
| 합계줄 |  | ( 합 계 ) |  |  |  |  | 4794 |  |  | 21894 |  | 0 |  | 26688 | [8 empty] | 656.8 | 21894 | 21894
56959000019 | 일목줄 | E56959000019 | [제 30호] 나사없는전선관 E39 [M]
MMH99991003 | 제 30호 | 9999999991020003 | 나사없는전선관 | E39 | M | 1 | 4390 | 4390 | 1 | 0 |  | 0 |  | 4390 | 4390 | [8 empty] | 4390
MMH99991003 | 제 30호 | 9999999991020003 | 나사없는전선관 | E39 | M | 0.1 | 4390 | 439 | 0.1 | 0 |  | 0 |  | 4390 | 439
A0100000000 | 제 30호 | RENT000000000003 | [ 소모 잡자재 ] | 전선, 전선관의 2 % | 식 | 1 | 87.8 | 87.8 | 1 |  |  |  |  | 87.8 | 87.8 | [8 empty] | 87.8 | 4829
56900017016 | 제 30호 | L001010101000075 | 노 무 비 | 내선전공 | 인 | 0.1 | 0 |  | 0.1 | 273676 | 27367.6 | 0 |  | 273676 | 27367.6 | [10 empty] | 27367.6
A0300000000 | 제 30호 | RENT000000000006 | [ 공 구 손 료 ] | 노무비의 3 % | 식 | 1 | 821 | 821 | 1 |  |  |  |  | 821 | 821
| 합계줄 |  | ( 합 계 ) |  |  |  |  | 5737 |  |  | 27367 |  | 0 |  | 33104 | [8 empty] | 821 | 27367 | 27367
56959000020 | 일목줄 | E56959000020 | [제 31호] 나사없는전선관 E63 [M]
MMH99991005 | 제 31호 | 9999999991020005 | 나사없는전선관 | E63 | M | 1 | 8082 | 8082 | 1 | 0 |  | 0 |  | 8082 | 8082 | [8 empty] | 8082
MMH99991005 | 제 31호 | 9999999991020005 | 나사없는전선관 | E63 | M | 0.1 | 8082 | 808.2 | 0.1 | 0 |  | 0 |  | 8082 | 808.2
A0100000000 | 제 31호 | RENT000000000003 | [ 소모 잡자재 ] | 전선, 전선관의 2 % | 식 | 1 | 161.6 | 161.6 | 1 |  |  |  |  | 161.6 | 161.6 | [8 empty] | 161.6 | 8890
56900017016 | 제 31호 | L001010101000075 | 노 무 비 | 내선전공 | 인 | 0.19 | 0 |  | 0.19 | 273676 | 51998.4 | 0 |  | 273676 | 51998.4 | [10 empty] | 51998.4
A0300000000 | 제 31호 | RENT000000000006 | [ 공 구 손 료 ] | 노무비의 3 % | 식 | 1 | 1559.9 | 1559.9 | 1 |  |  |  |  | 1559.9 | 1559.9
| 합계줄 |  | ( 합 계 ) |  |  |  |  | 10611 |  |  | 51998 |  | 0 |  | 62609 | [8 empty] | 1559.9 | 51998 | 51998
56959000021 | 일목줄 | E56959000021 | [제 32호] 나사없는전선관 E75 [M]
MMH99991006 | 제 32호 | 9999999991020006 | 나사없는전선관 | E75 | M | 1 | 10708 | 10708 | 1 | 0 |  | 0 |  | 10708 | 10708 | [8 empty] | 10708
MMH99991006 | 제 32호 | 9999999991020006 | 나사없는전선관 | E75 | M | 0.1 | 10708 | 1070.8 | 0.1 | 0 |  | 0 |  | 10708 | 1070.8
A0100000000 | 제 32호 | RENT000000000003 | [ 소모 잡자재 ] | 전선, 전선관의 2 % | 식 | 1 | 214.1 | 214.1 | 1 |  |  |  |  | 214.1 | 214.1 | [8 empty] | 214.1 | 11778
56900017016 | 제 32호 | L001010101000075 | 노 무 비 | 내선전공 | 인 | 0.28 | 0 |  | 0.28 | 273676 | 76629.2 | 0 |  | 273676 | 76629.2 | [10 empty] | 76629.2
A0300000000 | 제 32호 | RENT000000000006 | [ 공 구 손 료 ] | 노무비의 3 % | 식 | 1 | 2298.8 | 2298.8 | 1 |  |  |  |  | 2298.8 | 2298.8
| 합계줄 |  | ( 합 계 ) |  |  |  |  | 14291 |  |  | 76629 |  | 0 |  | 90920 | [8 empty] | 2298.8 | 76629 | 76629
56959000022 | 일목줄 | E56959000022 | [제 33호] 나사없는전선관(노출) E31 [M]
MMX99810102 | 제 33호 | 8974653100010170 | 나사없는전선관(노출) | E31 | M | 1 | 3694 | 3694 | 1 | 0 |  | 0 |  | 3694 | 3694 | [8 empty] | 3694
MMX99810102 | 제 33호 | 8974653100010170 | 나사없는전선관(노출) | E31 | M | 0.1 | 3694 | 369.4 | 0.1 | 0 |  | 0 |  | 3694 | 369.4
A0100000000 | 제 33호 | RENT000000000003 | [ 소모 잡자재 ] | 전선, 전선관의 2 % | 식 | 1 | 73.8 | 73.8 | 1 |  |  |  |  | 73.8 | 73.8 | [8 empty] | 73.8 | 4063
56900017016 | 제 33호 | L001010101000075 | 노 무 비 | 내선전공 | 인 | 0.096 | 0 |  | 0.096 | 273676 | 26272.8 | 0 |  | 273676 | 26272.8 | [10 empty] | 26272.8
A0300000000 | 제 33호 | RENT000000000006 | [ 공 구 손 료 ] | 노무비의 3 % | 식 | 1 | 788.1 | 788.1 | 1 |  |  |  |  | 788.1 | 788.1
| 합계줄 |  | ( 합 계 ) |  |  |  |  | 4925 |  |  | 26272 |  | 0 |  | 31197 | [8 empty] | 788.1 | 26272 | 26272
56959000023 | 일목줄 | E56959000023 | [제 34호] 나사없는전선관(노출) E51 [M]
MMX99810104 | 제 34호 | 8974653100010172 | 나사없는전선관(노출) | E51 | M | 1 | 5832 | 5832 | 1 | 0 |  | 0 |  | 5832 | 5832 | [8 empty] | 5832
MMX99810104 | 제 34호 | 8974653100010172 | 나사없는전선관(노출) | E51 | M | 0.1 | 5832 | 583.2 | 0.1 | 0 |  | 0 |  | 5832 | 583.2
A0100000000 | 제 34호 | RENT000000000003 | [ 소모 잡자재 ] | 전선, 전선관의 2 % | 식 | 1 | 116.6 | 116.6 | 1 |  |  |  |  | 116.6 | 116.6 | [8 empty] | 116.6 | 6415
56900017016 | 제 34호 | L001010101000075 | 노 무 비 | 내선전공 | 인 | 0.156 | 0 |  | 0.156 | 273676 | 42693.4 | 0 |  | 273676 | 42693.4 | [10 empty] | 42693.4
A0300000000 | 제 34호 | RENT000000000006 | [ 공 구 손 료 ] | 노무비의 3 % | 식 | 1 | 1280.7 | 1280.7 | 1 |  |  |  |  | 1280.7 | 1280.7
| 합계줄 |  | ( 합 계 ) |  |  |  |  | 7812 |  |  | 42693 |  | 0 |  | 50505 | [8 empty] | 1280.7 | 42693 | 42693
56959000024 | 일목줄 | E56959000024 | [제 35호] 나사없는전선관(노출) E63 [M]
MMX99810105 | 제 35호 | 8974653100010173 | 나사없는전선관(노출) | E63 | M | 1 | 8082 | 8082 | 1 | 0 |  | 0 |  | 8082 | 8082 | [8 empty] | 8082
MMX99810105 | 제 35호 | 8974653100010173 | 나사없는전선관(노출) | E63 | M | 0.1 | 8082 | 808.2 | 0.1 | 0 |  | 0 |  | 8082 | 808.2
A0100000000 | 제 35호 | RENT000000000003 | [ 소모 잡자재 ] | 전선, 전선관의 2 % | 식 | 1 | 161.6 | 161.6 | 1 |  |  |  |  | 161.6 | 161.6 | [8 empty] | 161.6 | 8890
56900017016 | 제 35호 | L001010101000075 | 노 무 비 | 내선전공 | 인 | 0.228 | 0 |  | 0.228 | 273676 | 62398.1 | 0 |  | 273676 | 62398.1 | [10 empty] | 62398.1
A0300000000 | 제 35호 | RENT000000000006 | [ 공 구 손 료 ] | 노무비의 3 % | 식 | 1 | 1871.9 | 1871.9 | 1 |  |  |  |  | 1871.9 | 1871.9
| 합계줄 |  | ( 합 계 ) |  |  |  |  | 10923 |  |  | 62398 |  | 0 |  | 73321 | [8 empty] | 1871.9 | 62398 | 62398
5975E877200 | 일목줄 | E59754877200 | [제 36호] 관로구방수장치 D30 [조]
59754877200 | 제 36호 | 3912171220935649 | 관로구방수장치 | D30 | 조 | 1 | 12750 | 12750 | 1 | 0 |  | 0 |  | 12750 | 12750
56900017076 | 제 36호 | L001010101000078 | 노 무 비 | 저압케이블전공 | 인 | 0.024 | 0 |  | 0.024 | 304156 | 7299.7 | 0 |  | 304156 | 7299.7 | [10 empty] | 7299.7
56900017041 | 제 36호 | L001010101000002 | 노 무 비 | 보통인부 | 인 | 0.12 | 0 |  | 0.12 | 172068 | 20648.1 | 0 |  | 172068 | 20648.1 | [10 empty] | 20648.1
A0300000000 | 제 36호 | RENT000000000006 | [ 공 구 손 료 ] | 노무비의 3 % | 식 | 1 | 838.4 | 838.4 | 1 |  |  |  |  | 838.4 | 838.4
| 합계줄 |  | ( 합 계 ) |  |  |  |  | 13588 |  |  | 27947 |  | 0 |  | 41535 | [8 empty] | 838.4 | 27947 | 27947
5975E877209 | 일목줄 | E59754877209 | [제 37호] 관로구방수장치 D40 [조]
59754877209 | 제 37호 | 3913170820935657 | 관로구방수장치 | D40 | 조 | 1 | 13500 | 13500 | 1 | 0 |  | 0 |  | 13500 | 13500
56900017076 | 제 37호 | L001010101000078 | 노 무 비 | 저압케이블전공 | 인 | 0.024 | 0 |  | 0.024 | 304156 | 7299.7 | 0 |  | 304156 | 7299.7 | [10 empty] | 7299.7
56900017041 | 제 37호 | L001010101000002 | 노 무 비 | 보통인부 | 인 | 0.12 | 0 |  | 0.12 | 172068 | 20648.1 | 0 |  | 172068 | 20648.1 | [10 empty] | 20648.1
A0300000000 | 제 37호 | RENT000000000006 | [ 공 구 손 료 ] | 노무비의 3 % | 식 | 1 | 838.4 | 838.4 | 1 |  |  |  |  | 838.4 | 838.4
| 합계줄 |  | ( 합 계 ) |  |  |  |  | 14338 |  |  | 27947 |  | 0 |  | 42285 | [8 empty] | 838.4 | 27947 | 27947
5975E877202 | 일목줄 | E59754877202 | [제 38호] 관로구방수장치 D65 [조]
59754877202 | 제 38호 | 3912171220935651 | 관로구방수장치 | D65 | 조 | 1 | 18450 | 18450 | 1 | 0 |  | 0 |  | 18450 | 18450
56900017076 | 제 38호 | L001010101000078 | 노 무 비 | 저압케이블전공 | 인 | 0.024 | 0 |  | 0.024 | 304156 | 7299.7 | 0 |  | 304156 | 7299.7 | [10 empty] | 7299.7
56900017041 | 제 38호 | L001010101000002 | 노 무 비 | 보통인부 | 인 | 0.12 | 0 |  | 0.12 | 172068 | 20648.1 | 0 |  | 172068 | 20648.1 | [10 empty] | 20648.1
A0300000000 | 제 38호 | RENT000000000006 | [ 공 구 손 료 ] | 노무비의 3 % | 식 | 1 | 838.4 | 838.4 | 1 |  |  |  |  | 838.4 | 838.4
| 합계줄 |  | ( 합 계 ) |  |  |  |  | 19288 |  |  | 27947 |  | 0 |  | 47235 | [8 empty] | 838.4 | 27947 | 27947
5975E877204 | 일목줄 | E59754877204 | [제 39호] 관로구방수장치 D100 [조]
59754877204 | 제 39호 | 3912171220935653 | 관로구방수장치 | D100 | 조 | 1 | 21450 | 21450 | 1 | 0 |  | 0 |  | 21450 | 21450
56900017076 | 제 39호 | L001010101000078 | 노 무 비 | 저압케이블전공 | 인 | 0.024 | 0 |  | 0.024 | 304156 | 7299.7 | 0 |  | 304156 | 7299.7 | [10 empty] | 7299.7
56900017041 | 제 39호 | L001010101000002 | 노 무 비 | 보통인부 | 인 | 0.12 | 0 |  | 0.12 | 172068 | 20648.1 | 0 |  | 172068 | 20648.1 | [10 empty] | 20648.1
A0300000000 | 제 39호 | RENT000000000006 | [ 공 구 손 료 ] | 노무비의 3 % | 식 | 1 | 838.4 | 838.4 | 1 |  |  |  |  | 838.4 | 838.4
| 합계줄 |  | ( 합 계 ) |  |  |  |  | 22288 |  |  | 27947 |  | 0 |  | 50235 | [8 empty] | 838.4 | 27947 | 27947
5975E877205 | 일목줄 | E59754877205 | [제 40호] 관로구방수장치 D125 [조]
59754877205 | 제 40호 | 3913170820935665 | 관로구방수장치 | D125 | 조 | 1 | 33750 | 33750 | 1 | 0 |  | 0 |  | 33750 | 33750
56900017117 | 제 40호 | L001010101000076 | 노 무 비 | 특고압케이블전공 | 인 | 0.026 | 0 |  | 0.026 | 440616 | 11456 | 0 |  | 440616 | 11456 | [10 empty] | 11456
56900017041 | 제 40호 | L001010101000002 | 노 무 비 | 보통인부 | 인 | 0.12 | 0 |  | 0.12 | 172068 | 20648.1 | 0 |  | 172068 | 20648.1 | [10 empty] | 20648.1
A0300000000 | 제 40호 | RENT000000000006 | [ 공 구 손 료 ] | 노무비의 3 % | 식 | 1 | 963.1 | 963.1 | 1 |  |  |  |  | 963.1 | 963.1
| 합계줄 |  | ( 합 계 ) |  |  |  |  | 34713 |  |  | 32104 |  | 0 |  | 66817 | [8 empty] | 963.1 | 32104 | 32104
56951000006 | 일목줄 | EAU000000006 | [제 41호] 새들(벽체) 70C [개소]
MM300001807 | 제 41호 | 3913170810037057 | 강제전선관용 부품 | 새들 (KS) 70c | EA | 1 | 587 | 587 | 1 | 0 |  | 0 |  | 587 | 587
56900017016 | 제 41호 | L001010101000075 | 노 무 비 | 내선전공 | 인 | 0.018 | 0 |  | 0.018 | 273676 | 4926.1 | 0 |  | 273676 | 4926.1 | [10 empty] | 4926.1
A0300000000 | 제 41호 | RENT000000000006 | [ 공 구 손 료 ] | 노무비의 3 % | 식 | 1 | 147.7 | 147.7 | 1 |  |  |  |  | 147.7 | 147.7
| 합계줄 |  | ( 합 계 ) |  |  |  |  | 734 |  |  | 4926 |  | 0 |  | 5660 | [8 empty] | 147.7 | 4926 | 4926
56951000008 | 일목줄 | EAU000000008 | [제 42호] 새들(벽체) 104C [개소]
MM300001809 | 제 42호 | 3913170810037059 | 강제전선관용 부품 | 새들 (KS) 104c | EA | 1 | 1046 | 1046 | 1 | 0 |  | 0 |  | 1046 | 1046
56900017016 | 제 42호 | L001010101000075 | 노 무 비 | 내선전공 | 인 | 0.018 | 0 |  | 0.018 | 273676 | 4926.1 | 0 |  | 273676 | 4926.1 | [10 empty] | 4926.1
A0300000000 | 제 42호 | RENT000000000006 | [ 공 구 손 료 ] | 노무비의 3 % | 식 | 1 | 147.7 | 147.7 | 1 |  |  |  |  | 147.7 | 147.7
| 합계줄 |  | ( 합 계 ) |  |  |  |  | 1193 |  |  | 4926 |  | 0 |  | 6119 | [8 empty] | 147.7 | 4926 | 4926
56951000200 | 일목줄 | EA1000000200 | [제 43호] 파이프행가 16 C [개소]
59759017111 | 제 43호 | 3913170810036357 | 강제전선관용 부품 | 파이프행거, 16 C | 개 | 1 | 325 | 325 | 1 | 0 |  | 0 |  | 325 | 325
53060327011 | 제 43호 | 3116169820135160 | 행거볼트 | ∮9×1000㎜ | 개 | 1 | 1226 | 1226 | 1 | 0 |  | 0 |  | 1226 | 1226
53060807001 | 제 43호 | 3116210220135769 | 스트롱앵커 | 3/8 | 개 | 1 | 120 | 120 | 1 | 0 |  | 0 |  | 120 | 120
53100028501 | 제 43호 | 3116172710023970 | 6각너트 | 3/8,M10 | EA | 2 | 29 | 58 | 2 | 0 |  | 0 |  | 29 | 58
52100327001 | 제 43호 | 3116181120136195 | 스프링와샤 | D10 | EA | 2 | 10 | 20 | 2 | 0 |  | 0 |  | 10 | 20
56900017016 | 제 43호 | L001010101000075 | 노 무 비 | 내선전공 | 인 | 0.054 | 0 |  | 0.054 | 273676 | 14778.5 | 0 |  | 273676 | 14778.5 | [10 empty] | 14778.5
A0300000000 | 제 43호 | RENT000000000006 | [ 공 구 손 료 ] | 노무비의 3 % | 식 | 1 | 443.3 | 443.3 | 1 |  |  |  |  | 443.3 | 443.3
| 합계줄 |  | ( 합 계 ) |  |  |  |  | 2192 |  |  | 14778 |  | 0 |  | 16970 | [8 empty] | 443.3 | 14778 | 14778
56951000201 | 일목줄 | EA1000000201 | [제 44호] 파이프행가 22 C [개소]
59759017112 | 제 44호 | 3913170810036358 | 강제전선관용 부품 | 파이프행거, 22 C | 개 | 1 | 329 | 329 | 1 | 0 |  | 0 |  | 329 | 329
53060327011 | 제 44호 | 3116169820135160 | 행거볼트 | ∮9×1000㎜ | 개 | 1 | 1226 | 1226 | 1 | 0 |  | 0 |  | 1226 | 1226
53060807001 | 제 44호 | 3116210220135769 | 스트롱앵커 | 3/8 | 개 | 1 | 120 | 120 | 1 | 0 |  | 0 |  | 120 | 120
53100028501 | 제 44호 | 3116172710023970 | 6각너트 | 3/8,M10 | EA | 2 | 29 | 58 | 2 | 0 |  | 0 |  | 29 | 58
52100327001 | 제 44호 | 3116181120136195 | 스프링와샤 | D10 | EA | 2 | 10 | 20 | 2 | 0 |  | 0 |  | 10 | 20
56900017016 | 제 44호 | L001010101000075 | 노 무 비 | 내선전공 | 인 | 0.054 | 0 |  | 0.054 | 273676 | 14778.5 | 0 |  | 273676 | 14778.5 | [10 empty] | 14778.5
A0300000000 | 제 44호 | RENT000000000006 | [ 공 구 손 료 ] | 노무비의 3 % | 식 | 1 | 443.3 | 443.3 | 1 |  |  |  |  | 443.3 | 443.3
| 합계줄 |  | ( 합 계 ) |  |  |  |  | 2196 |  |  | 14778 |  | 0 |  | 16974 | [8 empty] | 443.3 | 14778 | 14778
56951000202 | 일목줄 | EA1000000202 | [제 45호] 파이프행가 28 C [개소]
59759017113 | 제 45호 | 3913170810036359 | 강제전선관용 부품 | 파이프행거, 28 C | 개 | 1 | 350 | 350 | 1 | 0 |  | 0 |  | 350 | 350
53060327011 | 제 45호 | 3116169820135160 | 행거볼트 | ∮9×1000㎜ | 개 | 1 | 1226 | 1226 | 1 | 0 |  | 0 |  | 1226 | 1226
53060807001 | 제 45호 | 3116210220135769 | 스트롱앵커 | 3/8 | 개 | 1 | 120 | 120 | 1 | 0 |  | 0 |  | 120 | 120
53100028501 | 제 45호 | 3116172710023970 | 6각너트 | 3/8,M10 | EA | 2 | 29 | 58 | 2 | 0 |  | 0 |  | 29 | 58
52100327001 | 제 45호 | 3116181120136195 | 스프링와샤 | D10 | EA | 2 | 10 | 20 | 2 | 0 |  | 0 |  | 10 | 20
56900017016 | 제 45호 | L001010101000075 | 노 무 비 | 내선전공 | 인 | 0.054 | 0 |  | 0.054 | 273676 | 14778.5 | 0 |  | 273676 | 14778.5 | [10 empty] | 14778.5
A0300000000 | 제 45호 | RENT000000000006 | [ 공 구 손 료 ] | 노무비의 3 % | 식 | 1 | 443.3 | 443.3 | 1 |  |  |  |  | 443.3 | 443.3
| 합계줄 |  | ( 합 계 ) |  |  |  |  | 2217 |  |  | 14778 |  | 0 |  | 16995 | [8 empty] | 443.3 | 14778 | 14778
56951000203 | 일목줄 | EA1000000203 | [제 46호] 파이프행가 36 C [개소]
59759017114 | 제 46호 | 3913170810036360 | 강제전선관용 부품 | 파이프행거, 36 C | 개 | 1 | 373 | 373 | 1 | 0 |  | 0 |  | 373 | 373
53060327011 | 제 46호 | 3116169820135160 | 행거볼트 | ∮9×1000㎜ | 개 | 1 | 1226 | 1226 | 1 | 0 |  | 0 |  | 1226 | 1226
53060807001 | 제 46호 | 3116210220135769 | 스트롱앵커 | 3/8 | 개 | 1 | 120 | 120 | 1 | 0 |  | 0 |  | 120 | 120
53100028501 | 제 46호 | 3116172710023970 | 6각너트 | 3/8,M10 | EA | 2 | 29 | 58 | 2 | 0 |  | 0 |  | 29 | 58
52100327001 | 제 46호 | 3116181120136195 | 스프링와샤 | D10 | EA | 2 | 10 | 20 | 2 | 0 |  | 0 |  | 10 | 20
56900017016 | 제 46호 | L001010101000075 | 노 무 비 | 내선전공 | 인 | 0.054 | 0 |  | 0.054 | 273676 | 14778.5 | 0 |  | 273676 | 14778.5 | [10 empty] | 14778.5
A0300000000 | 제 46호 | RENT000000000006 | [ 공 구 손 료 ] | 노무비의 3 % | 식 | 1 | 443.3 | 443.3 | 1 |  |  |  |  | 443.3 | 443.3
| 합계줄 |  | ( 합 계 ) |  |  |  |  | 2240 |  |  | 14778 |  | 0 |  | 17018 | [8 empty] | 443.3 | 14778 | 14778
56951000205 | 일목줄 | EA1000000205 | [제 47호] 파이프행가 54 C [개소]
59759017116 | 제 47호 | 3913170810036362 | 강제전선관용 부품 | 파이프행거, 54 C | 개 | 1 | 592 | 592 | 1 | 0 |  | 0 |  | 592 | 592
53060327011 | 제 47호 | 3116169820135160 | 행거볼트 | ∮9×1000㎜ | 개 | 1 | 1226 | 1226 | 1 | 0 |  | 0 |  | 1226 | 1226
53060807001 | 제 47호 | 3116210220135769 | 스트롱앵커 | 3/8 | 개 | 1 | 120 | 120 | 1 | 0 |  | 0 |  | 120 | 120
53100028501 | 제 47호 | 3116172710023970 | 6각너트 | 3/8,M10 | EA | 2 | 29 | 58 | 2 | 0 |  | 0 |  | 29 | 58
52100327001 | 제 47호 | 3116181120136195 | 스프링와샤 | D10 | EA | 2 | 10 | 20 | 2 | 0 |  | 0 |  | 10 | 20
56900017016 | 제 47호 | L001010101000075 | 노 무 비 | 내선전공 | 인 | 0.054 | 0 |  | 0.054 | 273676 | 14778.5 | 0 |  | 273676 | 14778.5 | [10 empty] | 14778.5
A0300000000 | 제 47호 | RENT000000000006 | [ 공 구 손 료 ] | 노무비의 3 % | 식 | 1 | 443.3 | 443.3 | 1 |  |  |  |  | 443.3 | 443.3
| 합계줄 |  | ( 합 계 ) |  |  |  |  | 2459 |  |  | 14778 |  | 0 |  | 17237 | [8 empty] | 443.3 | 14778 | 14778
56951000208 | 일목줄 | EA1000000208 | [제 48호] 파이프행가 104 C [개소]
59759017119 | 제 48호 | 3913170810036365 | 강제전선관용 부품 | 파이프행거, 104 C | 개 | 1 | 1284 | 1284 | 1 | 0 |  | 0 |  | 1284 | 1284
53060327011 | 제 48호 | 3116169820135160 | 행거볼트 | ∮9×1000㎜ | 개 | 1 | 1226 | 1226 | 1 | 0 |  | 0 |  | 1226 | 1226
53060807001 | 제 48호 | 3116210220135769 | 스트롱앵커 | 3/8 | 개 | 1 | 120 | 120 | 1 | 0 |  | 0 |  | 120 | 120
53100028501 | 제 48호 | 3116172710023970 | 6각너트 | 3/8,M10 | EA | 2 | 29 | 58 | 2 | 0 |  | 0 |  | 29 | 58
52100327001 | 제 48호 | 3116181120136195 | 스프링와샤 | D10 | EA | 2 | 10 | 20 | 2 | 0 |  | 0 |  | 10 | 20
56900017016 | 제 48호 | L001010101000075 | 노 무 비 | 내선전공 | 인 | 0.054 | 0 |  | 0.054 | 273676 | 14778.5 | 0 |  | 273676 | 14778.5 | [10 empty] | 14778.5
A0300000000 | 제 48호 | RENT000000000006 | [ 공 구 손 료 ] | 노무비의 3 % | 식 | 1 | 443.3 | 443.3 | 1 |  |  |  |  | 443.3 | 443.3
| 합계줄 |  | ( 합 계 ) |  |  |  |  | 3151 |  |  | 14778 |  | 0 |  | 17929 | [8 empty] | 443.3 | 14778 | 14778
5975D767011 | 일목줄 | E59753767011 | [제 49호] 아우트렛박스 8각 54㎜ [개]
59753767011 | 제 49호 | 3912130810035750 | 아우트렛박스 | 8각 54㎜ | 개 | 1 | 626 | 626 | 1 | 0 |  | 0 |  | 626 | 626
56900017016 | 제 49호 | L001010101000075 | 노 무 비 | 내선전공 | 인 | 0.12 | 0 |  | 0.12 | 273676 | 32841.1 | 0 |  | 273676 | 32841.1 | [10 empty] | 32841.1
A0300000000 | 제 49호 | RENT000000000006 | [ 공 구 손 료 ] | 노무비의 3 % | 식 | 1 | 985.2 | 985.2 | 1 |  |  |  |  | 985.2 | 985.2
| 합계줄 |  | ( 합 계 ) |  |  |  |  | 1611 |  |  | 32841 |  | 0 |  | 34452 | [8 empty] | 985.2 | 32841 | 32841
5975D767041 | 일목줄 | E59753767041 | [제 50호] 아우트렛박스 중형4각 54㎜ [개]
59753767041 | 제 50호 | 3912130810035753 | 아우트렛박스 | 중형4각 54㎜ | 개 | 1 | 920 | 920 | 1 | 0 |  | 0 |  | 920 | 920
56900017016 | 제 50호 | L001010101000075 | 노 무 비 | 내선전공 | 인 | 0.12 | 0 |  | 0.12 | 273676 | 32841.1 | 0 |  | 273676 | 32841.1 | [10 empty] | 32841.1
A0300000000 | 제 50호 | RENT000000000006 | [ 공 구 손 료 ] | 노무비의 3 % | 식 | 1 | 985.2 | 985.2 | 1 |  |  |  |  | 985.2 | 985.2
| 합계줄 |  | ( 합 계 ) |  |  |  |  | 1905 |  |  | 32841 |  | 0 |  | 34746 | [8 empty] | 985.2 | 32841 | 32841
56959000004 | 일목줄 | E56959000004 | [제 51호] 아우트렛박스 중형4각 54㎜(벽체) [개]
MMD88900100 | 제 51호 | 9888811111000118 | 아우트렛박스 | 중형4각 54㎜(벽체) | 개 | 1 | 920 | 920 | 1 | 0 |  | 0 |  | 920 | 920
56900017016 | 제 51호 | L001010101000075 | 노 무 비 | 내선전공 | 인 | 0.2 | 0 |  | 0.2 | 273676 | 54735.2 | 0 |  | 273676 | 54735.2 | [10 empty] | 54735.2
A0300000000 | 제 51호 | RENT000000000006 | [ 공 구 손 료 ] | 노무비의 3 % | 식 | 1 | 1642 | 1642 | 1 |  |  |  |  | 1642 | 1642
| 합계줄 |  | ( 합 계 ) |  |  |  |  | 2562 |  |  | 54735 |  | 0 |  | 57297 | [8 empty] | 1642 | 54735 | 54735
5975D777102 | 일목줄 | E59753777102 | [제 52호] 스위치박스 1 개용 54 mm [개]
59753777102 | 제 52호 | 3912130610035778 | 스위치박스 | 1 개용 54 mm | 개 | 1 | 591 | 591 | 1 | 0 |  | 0 |  | 591 | 591
56900017016 | 제 52호 | L001010101000075 | 노 무 비 | 내선전공 | 인 | 0.2 | 0 |  | 0.2 | 273676 | 54735.2 | 0 |  | 273676 | 54735.2 | [10 empty] | 54735.2
A0300000000 | 제 52호 | RENT000000000006 | [ 공 구 손 료 ] | 노무비의 3 % | 식 | 1 | 1642 | 1642 | 1 |  |  |  |  | 1642 | 1642
| 합계줄 |  | ( 합 계 ) |  |  |  |  | 2233 |  |  | 54735 |  | 0 |  | 56968 | [8 empty] | 1642 | 54735 | 54735
5975D777111 | 일목줄 | E59753777111 | [제 53호] 스위치박스 2 개용 54 mm [개]
59753777111 | 제 53호 | 3912130610035781 | 스위치박스 | 2 개용 54 mm | 개 | 1 | 823 | 823 | 1 | 0 |  | 0 |  | 823 | 823
56900017016 | 제 53호 | L001010101000075 | 노 무 비 | 내선전공 | 인 | 0.2 | 0 |  | 0.2 | 273676 | 54735.2 | 0 |  | 273676 | 54735.2 | [10 empty] | 54735.2
A0300000000 | 제 53호 | RENT000000000006 | [ 공 구 손 료 ] | 노무비의 3 % | 식 | 1 | 1642 | 1642 | 1 |  |  |  |  | 1642 | 1642
| 합계줄 |  | ( 합 계 ) |  |  |  |  | 2465 |  |  | 54735 |  | 0 |  | 57200 | [8 empty] | 1642 | 54735 | 54735
5935A067031 | 일목줄 | E59350067031 | [제 54호] 시스템 박스 Con'매입용 [개]
59350067031 | 제 54호 | 3912131020170565 | 시스템 박스 | Con'매입용 | 개 | 1 | 25500 | 25500 | 1 | 0 |  | 0 |  | 25500 | 25500
56900017016 | 제 54호 | L001010101000075 | 노 무 비 | 내선전공 | 인 | 0.726 | 0 |  | 0.726 | 273676 | 198688.7 | 0 |  | 273676 | 198688.7 | [10 empty] | 198688.7
A0300000000 | 제 54호 | RENT000000000006 | [ 공 구 손 료 ] | 노무비의 3 % | 식 | 1 | 5960.6 | 5960.6 | 1 |  |  |  |  | 5960.6 | 5960.6
| 합계줄 |  | ( 합 계 ) |  |  |  |  | 31460 |  |  | 198688 |  | 0 |  | 230148 | [8 empty] | 5960.6 | 198688 | 198688
6145F137894 | 일목줄 | E61455137894 | [제 55호] 정션 박스 100*100*50 [개]
61455137894 | 제 55호 | 3912130320175917 | 정션 박스 | 100*100*50 | 개 | 1 | 2690 | 2690 | 1 | 0 |  | 0 |  | 2690 | 2690
56900017016 | 제 55호 | L001010101000075 | 노 무 비 | 내선전공 | 인 | 0.04 | 0 |  | 0.04 | 273676 | 10947 | 0 |  | 273676 | 10947 | [10 empty] | 10947
A0300000000 | 제 55호 | RENT000000000006 | [ 공 구 손 료 ] | 노무비의 3 % | 식 | 1 | 328.4 | 328.4 | 1 |  |  |  |  | 328.4 | 328.4
| 합계줄 |  | ( 합 계 ) |  |  |  |  | 3018 |  |  | 10947 |  | 0 |  | 13965 | [8 empty] | 328.4 | 10947 | 10947
5975D857031 | 일목줄 | E59753857031 | [제 56호] 풀박스 150×150×100 [개]
59753857031 | 제 56호 | 3912130310035797 | 풀박스 | 150×150×100 | 개 | 1 | 2856 | 2856 | 1 | 0 |  | 0 |  | 2856 | 2856
56900017016 | 제 56호 | L001010101000075 | 노 무 비 | 내선전공 | 인 | 0.55 | 0 |  | 0.55 | 273676 | 150521.8 | 0 |  | 273676 | 150521.8 | [10 empty] | 150521.8
A0300000000 | 제 56호 | RENT000000000006 | [ 공 구 손 료 ] | 노무비의 3 % | 식 | 1 | 4515.6 | 4515.6 | 1 |  |  |  |  | 4515.6 | 4515.6
| 합계줄 |  | ( 합 계 ) |  |  |  |  | 7371 |  |  | 150521 |  | 0 |  | 157892 | [8 empty] | 4515.6 | 150521 | 150521
56951001324 | 일목줄 | EA1000001324 | [제 57호] 박스용 구멍따기 각종두께 [개소]
56900017016 | 제 57호 | L001010101000075 | 노 무 비 | 내선전공 | 인 | 0.045 | 0 |  | 0.045 | 273676 | 12315.4 | 0 |  | 273676 | 12315.4 | [10 empty] | 12315.4
A0300000000 | 제 57호 | RENT000000000006 | [ 공 구 손 료 ] | 노무비의 3 % | 식 | 1 | 369.4 | 369.4 | 1 |  |  |  |  | 369.4 | 369.4
| 합계줄 |  | ( 합 계 ) |  |  |  |  | 369 |  |  | 12315 |  | 0 |  | 12684 | [8 empty] | 369.4 | 12315 | 12315
56959000005 | 일목줄 | E56959000005 | [제 58호] 450/750V 내열비닐절연전선 HFIX 1.78mm(2.5㎟) [M]
MM481669624 | 제 58호 | 2612162922076727 | 450/750V 내열비닐절연전선 | HFIX 1.78mm(2.5㎟) | M | 1 | 513 | 513 | 1 | 0 |  | 0 |  | 513 | 513 | [8 empty] | 513
MM481669624 | 제 58호 | 2612162922076727 | 450/750V 내열비닐절연전선 | HFIX 1.78mm(2.5㎟) | M | 0.1 | 513 | 51.3 | 0.1 | 0 |  | 0 |  | 513 | 51.3
A0100000000 | 제 58호 | RENT000000000003 | [ 소모 잡자재 ] | 전선, 전선관의 2 % | 식 | 1 | 10.2 | 10.2 | 1 |  |  |  |  | 10.2 | 10.2 | [8 empty] | 10.2 | 564
56900017016 | 제 58호 | L001010101000075 | 노 무 비 | 내선전공 | 인 | 0.01 | 0 |  | 0.01 | 273676 | 2736.7 | 0 |  | 273676 | 2736.7 | [10 empty] | 2736.7
A0300000000 | 제 58호 | RENT000000000006 | [ 공 구 손 료 ] | 노무비의 3 % | 식 | 1 | 82 | 82 | 1 |  |  |  |  | 82 | 82
| 합계줄 |  | ( 합 계 ) |  |  |  |  | 656 |  |  | 2736 |  | 0 |  | 3392 | [8 empty] | 82 | 2736 | 2736
E145A667003 | 일목줄 | EE1450667003 | [제 59호] 450/750V 내열비닐절연전선 HFIX 2.25mm(4㎟) [M]
E1450667003 | 제 59호 | 2612162922076728 | 450/750V 내열비닐절연전선 | HFIX 2.25mm(4㎟) | M | 1 | 781 | 781 | 1 | 0 |  | 0 |  | 781 | 781 | [8 empty] | 781
E1450667003 | 제 59호 | 2612162922076728 | 450/750V 내열비닐절연전선 | HFIX 2.25mm(4㎟) | M | 0.1 | 781 | 78.1 | 0.1 | 0 |  | 0 |  | 781 | 78.1
A0100000000 | 제 59호 | RENT000000000003 | [ 소모 잡자재 ] | 전선, 전선관의 2 % | 식 | 1 | 15.6 | 15.6 | 1 |  |  |  |  | 15.6 | 15.6 | [8 empty] | 15.6 | 859
56900017016 | 제 59호 | L001010101000075 | 노 무 비 | 내선전공 | 인 | 0.01 | 0 |  | 0.01 | 273676 | 2736.7 | 0 |  | 273676 | 2736.7 | [10 empty] | 2736.7
A0300000000 | 제 59호 | RENT000000000006 | [ 공 구 손 료 ] | 노무비의 3 % | 식 | 1 | 82 | 82 | 1 |  |  |  |  | 82 | 82
| 합계줄 |  | ( 합 계 ) |  |  |  |  | 956 |  |  | 2736 |  | 0 |  | 3692 | [8 empty] | 82 | 2736 | 2736
E145A927202 | 일목줄 | EE1450927202 | [제 60호] 접지용비닐절연전선(F-GV) 4㎟ [M]
E1450927202 | 제 60호 | 2612152420683696 | 접지용비닐절연전선(F-GV) | 4㎟ | M | 1 | 972 | 972 | 1 | 0 |  | 0 |  | 972 | 972 | [8 empty] | 972
E1450927202 | 제 60호 | 2612152420683696 | 접지용비닐절연전선(F-GV) | 4㎟ | M | 0.1 | 972 | 97.2 | 0.1 | 0 |  | 0 |  | 972 | 97.2
A0100000000 | 제 60호 | RENT000000000003 | [ 소모 잡자재 ] | 전선, 전선관의 2 % | 식 | 1 | 19.4 | 19.4 | 1 |  |  |  |  | 19.4 | 19.4 | [8 empty] | 19.4 | 1069
56900017016 | 제 60호 | L001010101000075 | 노 무 비 | 내선전공 | 인 | 0.009 | 0 |  | 0.009 | 273676 | 2463 | 0 |  | 273676 | 2463 | [10 empty] | 2463
A0300000000 | 제 60호 | RENT000000000006 | [ 공 구 손 료 ] | 노무비의 3 % | 식 | 1 | 73.8 | 73.8 | 1 |  |  |  |  | 73.8 | 73.8
| 합계줄 |  | ( 합 계 ) |  |  |  |  | 1162 |  |  | 2463 |  | 0 |  | 3625 | [8 empty] | 73.8 | 2463 | 2463
E145A927203 | 일목줄 | EE1450927203 | [제 61호] 접지용비닐절연전선(F-GV) 6㎟ [M]
E1450927203 | 제 61호 | 2612152420683697 | 접지용비닐절연전선(F-GV) | 6㎟ | M | 1 | 1106 | 1106 | 1 | 0 |  | 0 |  | 1106 | 1106 | [8 empty] | 1106
E1450927203 | 제 61호 | 2612152420683697 | 접지용비닐절연전선(F-GV) | 6㎟ | M | 0.1 | 1106 | 110.6 | 0.1 | 0 |  | 0 |  | 1106 | 110.6
A0100000000 | 제 61호 | RENT000000000003 | [ 소모 잡자재 ] | 전선, 전선관의 2 % | 식 | 1 | 22.1 | 22.1 | 1 |  |  |  |  | 22.1 | 22.1 | [8 empty] | 22.1 | 1216
56900017016 | 제 61호 | L001010101000075 | 노 무 비 | 내선전공 | 인 | 0.009 | 0 |  | 0.009 | 273676 | 2463 | 0 |  | 273676 | 2463 | [10 empty] | 2463
A0300000000 | 제 61호 | RENT000000000006 | [ 공 구 손 료 ] | 노무비의 3 % | 식 | 1 | 73.8 | 73.8 | 1 |  |  |  |  | 73.8 | 73.8
| 합계줄 |  | ( 합 계 ) |  |  |  |  | 1312 |  |  | 2463 |  | 0 |  | 3775 | [8 empty] | 73.8 | 2463 | 2463
E145A927204 | 일목줄 | EE1450927204 | [제 62호] 접지용비닐절연전선(F-GV) 10㎟ [M]
E1450927204 | 제 62호 | 2612152420683698 | 접지용비닐절연전선(F-GV) | 10㎟ | M | 1 | 1909 | 1909 | 1 | 0 |  | 0 |  | 1909 | 1909 | [8 empty] | 1909
E1450927204 | 제 62호 | 2612152420683698 | 접지용비닐절연전선(F-GV) | 10㎟ | M | 0.1 | 1909 | 190.9 | 0.1 | 0 |  | 0 |  | 1909 | 190.9
A0100000000 | 제 62호 | RENT000000000003 | [ 소모 잡자재 ] | 전선, 전선관의 2 % | 식 | 1 | 38.1 | 38.1 | 1 |  |  |  |  | 38.1 | 38.1 | [8 empty] | 38.1 | 2099
56900017016 | 제 62호 | L001010101000075 | 노 무 비 | 내선전공 | 인 | 0.009 | 0 |  | 0.009 | 273676 | 2463 | 0 |  | 273676 | 2463 | [10 empty] | 2463
A0300000000 | 제 62호 | RENT000000000006 | [ 공 구 손 료 ] | 노무비의 3 % | 식 | 1 | 73.8 | 73.8 | 1 |  |  |  |  | 73.8 | 73.8
| 합계줄 |  | ( 합 계 ) |  |  |  |  | 2211 |  |  | 2463 |  | 0 |  | 4674 | [8 empty] | 73.8 | 2463 | 2463
E145A927205 | 일목줄 | EE1450927205 | [제 63호] 접지용비닐절연전선(F-GV) 16㎟ [M]
E1450927205 | 제 63호 | 2612152420683699 | 접지용비닐절연전선(F-GV) | 16㎟ | M | 1 | 2545 | 2545 | 1 | 0 |  | 0 |  | 2545 | 2545 | [8 empty] | 2545
E1450927205 | 제 63호 | 2612152420683699 | 접지용비닐절연전선(F-GV) | 16㎟ | M | 0.1 | 2545 | 254.5 | 0.1 | 0 |  | 0 |  | 2545 | 254.5
A0100000000 | 제 63호 | RENT000000000003 | [ 소모 잡자재 ] | 전선, 전선관의 2 % | 식 | 1 | 50.9 | 50.9 | 1 |  |  |  |  | 50.9 | 50.9 | [8 empty] | 50.9 | 2799
56900017016 | 제 63호 | L001010101000075 | 노 무 비 | 내선전공 | 인 | 0.0105 | 0 |  | 0.0105 | 273676 | 2873.5 | 0 |  | 273676 | 2873.5 | [10 empty] | 2873.5
A0300000000 | 제 63호 | RENT000000000006 | [ 공 구 손 료 ] | 노무비의 3 % | 식 | 1 | 86.1 | 86.1 | 1 |  |  |  |  | 86.1 | 86.1
| 합계줄 |  | ( 합 계 ) |  |  |  |  | 2936 |  |  | 2873 |  | 0 |  | 5809 | [8 empty] | 86.1 | 2873 | 2873
E145A927208 | 일목줄 | EE1450927208 | [제 64호] 접지용비닐절연전선(F-GV) 35㎟ [M]
E1450927208 | 제 64호 | 2612152420683701 | 접지용비닐절연전선(F-GV) | 35㎟ | M | 1 | 5522 | 5522 | 1 | 0 |  | 0 |  | 5522 | 5522 | [8 empty] | 5522
E1450927208 | 제 64호 | 2612152420683701 | 접지용비닐절연전선(F-GV) | 35㎟ | M | 0.1 | 5522 | 552.2 | 0.1 | 0 |  | 0 |  | 5522 | 552.2
A0100000000 | 제 64호 | RENT000000000003 | [ 소모 잡자재 ] | 전선, 전선관의 2 % | 식 | 1 | 110.4 | 110.4 | 1 |  |  |  |  | 110.4 | 110.4 | [8 empty] | 110.4 | 6074
56900017016 | 제 64호 | L001010101000075 | 노 무 비 | 내선전공 | 인 | 0.0105 | 0 |  | 0.0105 | 273676 | 2873.5 | 0 |  | 273676 | 2873.5 | [10 empty] | 2873.5
A0300000000 | 제 64호 | RENT000000000006 | [ 공 구 손 료 ] | 노무비의 3 % | 식 | 1 | 86.1 | 86.1 | 1 |  |  |  |  | 86.1 | 86.1
| 합계줄 |  | ( 합 계 ) |  |  |  |  | 6270 |  |  | 2873 |  | 0 |  | 9143 | [8 empty] | 86.1 | 2873 | 2873
E145A927209 | 일목줄 | EE1450927209 | [제 65호] 접지용비닐절연전선(F-GV) 50㎟ [M]
E1450927209 | 제 65호 | 2612152420683702 | 접지용비닐절연전선(F-GV) | 50㎟ | M | 1 | 7507 | 7507 | 1 | 0 |  | 0 |  | 7507 | 7507 | [8 empty] | 7507
E1450927209 | 제 65호 | 2612152420683702 | 접지용비닐절연전선(F-GV) | 50㎟ | M | 0.1 | 7507 | 750.7 | 0.1 | 0 |  | 0 |  | 7507 | 750.7
A0100000000 | 제 65호 | RENT000000000003 | [ 소모 잡자재 ] | 전선, 전선관의 2 % | 식 | 1 | 150.1 | 150.1 | 1 |  |  |  |  | 150.1 | 150.1 | [8 empty] | 150.1 | 8257
56900017016 | 제 65호 | L001010101000075 | 노 무 비 | 내선전공 | 인 | 0.012 | 0 |  | 0.012 | 273676 | 3284.1 | 0 |  | 273676 | 3284.1 | [10 empty] | 3284.1
A0300000000 | 제 65호 | RENT000000000006 | [ 공 구 손 료 ] | 노무비의 3 % | 식 | 1 | 98.5 | 98.5 | 1 |  |  |  |  | 98.5 | 98.5
| 합계줄 |  | ( 합 계 ) |  |  |  |  | 8506 |  |  | 3284 |  | 0 |  | 11790 | [8 empty] | 98.5 | 3284 | 3284
E145A927212 | 일목줄 | EE1450927212 | [제 66호] 접지용비닐절연전선(F-GV) 95㎟ [M]
E1450927212 | 제 66호 | 2612152420683704 | 접지용비닐절연전선(F-GV) | 95㎟ | M | 1 | 14231 | 14231 | 1 | 0 |  | 0 |  | 14231 | 14231 | [8 empty] | 14231
E1450927212 | 제 66호 | 2612152420683704 | 접지용비닐절연전선(F-GV) | 95㎟ | M | 0.1 | 14231 | 1423.1 | 0.1 | 0 |  | 0 |  | 14231 | 1423.1
A0100000000 | 제 66호 | RENT000000000003 | [ 소모 잡자재 ] | 전선, 전선관의 2 % | 식 | 1 | 284.6 | 284.6 | 1 |  |  |  |  | 284.6 | 284.6 | [8 empty] | 284.6 | 15654
56900017016 | 제 66호 | L001010101000075 | 노 무 비 | 내선전공 | 인 | 0.012 | 0 |  | 0.012 | 273676 | 3284.1 | 0 |  | 273676 | 3284.1 | [10 empty] | 3284.1
A0300000000 | 제 66호 | RENT000000000006 | [ 공 구 손 료 ] | 노무비의 3 % | 식 | 1 | 98.5 | 98.5 | 1 |  |  |  |  | 98.5 | 98.5
| 합계줄 |  | ( 합 계 ) |  |  |  |  | 16037 |  |  | 3284 |  | 0 |  | 19321 | [8 empty] | 98.5 | 3284 | 3284
E145A927213 | 일목줄 | EE1450927213 | [제 67호] 접지용비닐절연전선(F-GV) 120㎟ [M]
E1450927213 | 제 67호 | 2612152420683705 | 접지용비닐절연전선(F-GV) | 120㎟ | M | 1 | 17402 | 17402 | 1 | 0 |  | 0 |  | 17402 | 17402 | [8 empty] | 17402
E1450927213 | 제 67호 | 2612152420683705 | 접지용비닐절연전선(F-GV) | 120㎟ | M | 0.1 | 17402 | 1740.2 | 0.1 | 0 |  | 0 |  | 17402 | 1740.2
A0100000000 | 제 67호 | RENT000000000003 | [ 소모 잡자재 ] | 전선, 전선관의 2 % | 식 | 1 | 348 | 348 | 1 |  |  |  |  | 348 | 348 | [8 empty] | 348 | 19142
56900017016 | 제 67호 | L001010101000075 | 노 무 비 | 내선전공 | 인 | 0.0165 | 0 |  | 0.0165 | 273676 | 4515.6 | 0 |  | 273676 | 4515.6 | [10 empty] | 4515.6
A0300000000 | 제 67호 | RENT000000000006 | [ 공 구 손 료 ] | 노무비의 3 % | 식 | 1 | 135.4 | 135.4 | 1 |  |  |  |  | 135.4 | 135.4
| 합계줄 |  | ( 합 계 ) |  |  |  |  | 19625 |  |  | 4515 |  | 0 |  | 24140 | [8 empty] | 135.4 | 4515 | 4515
ELD67111302 | 일목줄 | ELD671113002 | [제 68호] 폴리에틸렌 난연케이블 F-CV 1C 25㎟ 4열동시1열당 [m]
E1450287506 | 제 68호 | 2612162920683887 | 폴리에틸렌 난연케이블 | 0.6/1kv F-CV 1C×25㎟ | M | 1 | 4767 | 4767 | 1 | 0 |  | 0 |  | 4767 | 4767 | [8 empty] | 4767
E1450287506 | 제 68호 | 2612162920683887 | 폴리에틸렌 난연케이블 | 0.6/1kv F-CV 1C×25㎟ | M | 0.05 | 4767 | 238.3 | 0.05 | 0 |  | 0 |  | 4767 | 238.3
A0100000000 | 제 68호 | RENT000000000003 | [ 소모 잡자재 ] | 전선, 전선관의 2 % | 식 | 1 | 95.3 | 95.3 | 1 |  |  |  |  | 95.3 | 95.3 | [8 empty] | 95.3 | 5005
56900017076 | 제 68호 | L001010101000078 | 노 무 비 | 저압케이블전공 | 인 | 0.0255 | 0 |  | 0.0255 | 304156 | 7755.9 | 0 |  | 304156 | 7755.9 | [10 empty] | 7755.9
A0300000000 | 제 68호 | RENT000000000006 | [ 공 구 손 료 ] | 노무비의 3 % | 식 | 1 | 232.6 | 232.6 | 1 |  |  |  |  | 232.6 | 232.6
| 합계줄 |  | ( 합 계 ) |  |  |  |  | 5333 |  |  | 7755 |  | 0 |  | 13088 | [8 empty] | 232.6 | 7755 | 7755
ELD68111302 | 일목줄 | ELD681113002 | [제 69호] 폴리에틸렌 난연케이블 F-CV 1C 35㎟ 4열동시1열당 [m]
E1450287508 | 제 69호 | 2612162920683888 | 폴리에틸렌 난연케이블 | 0.6/1kv F-CV 1C×35㎟ | M | 1 | 6418 | 6418 | 1 | 0 |  | 0 |  | 6418 | 6418 | [8 empty] | 6418
E1450287508 | 제 69호 | 2612162920683888 | 폴리에틸렌 난연케이블 | 0.6/1kv F-CV 1C×35㎟ | M | 0.05 | 6418 | 320.9 | 0.05 | 0 |  | 0 |  | 6418 | 320.9
A0100000000 | 제 69호 | RENT000000000003 | [ 소모 잡자재 ] | 전선, 전선관의 2 % | 식 | 1 | 128.3 | 128.3 | 1 |  |  |  |  | 128.3 | 128.3 | [8 empty] | 128.3 | 6738
56900017076 | 제 69호 | L001010101000078 | 노 무 비 | 저압케이블전공 | 인 | 0.0306 | 0 |  | 0.0306 | 304156 | 9307.1 | 0 |  | 304156 | 9307.1 | [10 empty] | 9307.1
A0300000000 | 제 69호 | RENT000000000006 | [ 공 구 손 료 ] | 노무비의 3 % | 식 | 1 | 279.2 | 279.2 | 1 |  |  |  |  | 279.2 | 279.2
| 합계줄 |  | ( 합 계 ) |  |  |  |  | 7146 |  |  | 9307 |  | 0 |  | 16453 | [8 empty] | 279.2 | 9307 | 9307
ELE61111302 | 일목줄 | ELE611113002 | [제 70호] 폴리에틸렌 난연케이블 F-CV 1C 70㎟ 4열동시1열당 [m]
E1450287511 | 제 70호 | 2612162920683890 | 폴리에틸렌 난연케이블 | 0.6/1kv F-CV 1C×70㎟ | M | 1 | 12127 | 12127 | 1 | 0 |  | 0 |  | 12127 | 12127 | [8 empty] | 12127
E1450287511 | 제 70호 | 2612162920683890 | 폴리에틸렌 난연케이블 | 0.6/1kv F-CV 1C×70㎟ | M | 0.05 | 12127 | 606.3 | 0.05 | 0 |  | 0 |  | 12127 | 606.3
A0100000000 | 제 70호 | RENT000000000003 | [ 소모 잡자재 ] | 전선, 전선관의 2 % | 식 | 1 | 242.5 | 242.5 | 1 |  |  |  |  | 242.5 | 242.5 | [8 empty] | 242.5 | 12733
56900017076 | 제 70호 | L001010101000078 | 노 무 비 | 저압케이블전공 | 인 | 0.04845 | 0 |  | 0.04845 | 304156 | 14736.3 | 0 |  | 304156 | 14736.3 | [10 empty] | 14736.3
A0300000000 | 제 70호 | RENT000000000006 | [ 공 구 손 료 ] | 노무비의 3 % | 식 | 1 | 442 | 442 | 1 |  |  |  |  | 442 | 442
| 합계줄 |  | ( 합 계 ) |  |  |  |  | 13417 |  |  | 14736 |  | 0 |  | 28153 | [8 empty] | 442 | 14736 | 14736
ELE62111202 | 일목줄 | ELE621112002 | [제 71호] 폴리에틸렌 난연케이블 F-CV 1C 95㎟ 3열동시1열당 [m]
E1450287512 | 제 71호 | 2612162920683891 | 폴리에틸렌 난연케이블 | 0.6/1kv F-CV 1C×95㎟ | M | 1 | 16587 | 16587 | 1 | 0 |  | 0 |  | 16587 | 16587 | [8 empty] | 16587
E1450287512 | 제 71호 | 2612162920683891 | 폴리에틸렌 난연케이블 | 0.6/1kv F-CV 1C×95㎟ | M | 0.05 | 16587 | 829.3 | 0.05 | 0 |  | 0 |  | 16587 | 829.3
A0100000000 | 제 71호 | RENT000000000003 | [ 소모 잡자재 ] | 전선, 전선관의 2 % | 식 | 1 | 331.7 | 331.7 | 1 |  |  |  |  | 331.7 | 331.7 | [8 empty] | 331.7 | 17416
56900017076 | 제 71호 | L001010101000078 | 노 무 비 | 저압케이블전공 | 인 | 0.06152 | 0 |  | 0.06152 | 304156 | 18711.6 | 0 |  | 304156 | 18711.6 | [10 empty] | 18711.6
A0300000000 | 제 71호 | RENT000000000006 | [ 공 구 손 료 ] | 노무비의 3 % | 식 | 1 | 561.3 | 561.3 | 1 |  |  |  |  | 561.3 | 561.3
| 합계줄 |  | ( 합 계 ) |  |  |  |  | 18309 |  |  | 18711 |  | 0 |  | 37020 | [8 empty] | 561.3 | 18711 | 18711
56959000047 | 일목줄 | E56959000047 | [제 72호] 폴리에틸렌 난연케이블(옥외) F-CV 1C×95㎟ 3열동시1열당 [M]
MMA26030100 | 제 72호 | InMastDBNonCode | 폴리에틸렌 난연케이블(옥외) | F-CV 1C×95㎟ 3열동시1열당 | M | 1 | 16587 | 16587 | 1 | 0 |  | 0 |  | 16587 | 16587 | [8 empty] | 16587
MMA26030100 | 제 72호 | InMastDBNonCode | 폴리에틸렌 난연케이블(옥외) | F-CV 1C×95㎟ 3열동시1열당 | M | 0.03 | 16587 | 497.6 | 0.03 | 0 |  | 0 |  | 16587 | 497.6
A0100000000 | 제 72호 | RENT000000000003 | [ 소모 잡자재 ] | 전선, 전선관의 2 % | 식 | 1 | 331.7 | 331.7 | 1 |  |  |  |  | 331.7 | 331.7 | [8 empty] | 331.7 | 17084
56900017076 | 제 72호 | L001010101000078 | 노 무 비 | 저압케이블전공 | 인 | 0.01003 | 0 |  | 0.01003 | 304156 | 3050.6 | 0 |  | 304156 | 3050.6 | [10 empty] | 3050.6
56900017041 | 제 72호 | L001010101000002 | 노 무 비 | 보통인부 | 인 | 0.01003 | 0 |  | 0.01003 | 172068 | 1725.8 | 0 |  | 172068 | 1725.8 | [10 empty] | 1725.8
A0300000000 | 제 72호 | RENT000000000006 | [ 공 구 손 료 ] | 노무비의 3 % | 식 | 1 | 143.2 | 143.2 | 1 |  |  |  |  | 143.2 | 143.2
| 합계줄 |  | ( 합 계 ) |  |  |  |  | 17559 |  |  | 4776 |  | 0 |  | 22335 | [8 empty] | 143.2 | 4776 | 4776
56959000048 | 일목줄 | E56959000048 | [제 73호] 폴리에틸렌 난연케이블(옥외) F-CV 1C×185㎟ 4열동시1열당 [M]
MMA26030101 | 제 73호 | InMastDBNonCode | 폴리에틸렌 난연케이블(옥외) | F-CV 1C×185㎟ 4열동시1열당 | M | 1 | 31664 | 31664 | 1 | 0 |  | 0 |  | 31664 | 31664 | [8 empty] | 31664
MMA26030101 | 제 73호 | InMastDBNonCode | 폴리에틸렌 난연케이블(옥외) | F-CV 1C×185㎟ 4열동시1열당 | M | 0.03 | 31664 | 949.9 | 0.03 | 0 |  | 0 |  | 31664 | 949.9
A0100000000 | 제 73호 | RENT000000000003 | [ 소모 잡자재 ] | 전선, 전선관의 2 % | 식 | 1 | 633.2 | 633.2 | 1 |  |  |  |  | 633.2 | 633.2 | [8 empty] | 633.2 | 32613
56900017076 | 제 73호 | L001010101000078 | 노 무 비 | 저압케이블전공 | 인 | 0.01303 | 0 |  | 0.01303 | 304156 | 3963.1 | 0 |  | 304156 | 3963.1 | [10 empty] | 3963.1
56900017041 | 제 73호 | L001010101000002 | 노 무 비 | 보통인부 | 인 | 0.01303 | 0 |  | 0.01303 | 172068 | 2242 | 0 |  | 172068 | 2242 | [10 empty] | 2242
A0300000000 | 제 73호 | RENT000000000006 | [ 공 구 손 료 ] | 노무비의 3 % | 식 | 1 | 186.1 | 186.1 | 1 |  |  |  |  | 186.1 | 186.1
| 합계줄 |  | ( 합 계 ) |  |  |  |  | 33433 |  |  | 6205 |  | 0 |  | 39638 | [8 empty] | 186.1 | 6205 | 6205
ELE66111302 | 일목줄 | ELE661113002 | [제 74호] 폴리에틸렌 난연케이블 F-CV 1C 240㎟ 4열동시1열당 [m]
E1450287516 | 제 74호 | 2612162920683895 | 폴리에틸렌 난연케이블 | 0.6/1kv F-CV 1C×240㎟ | M | 1 | 40807 | 40807 | 1 | 0 |  | 0 |  | 40807 | 40807 | [8 empty] | 40807
E1450287516 | 제 74호 | 2612162920683895 | 폴리에틸렌 난연케이블 | 0.6/1kv F-CV 1C×240㎟ | M | 0.05 | 40807 | 2040.3 | 0.05 | 0 |  | 0 |  | 40807 | 2040.3
A0100000000 | 제 74호 | RENT000000000003 | [ 소모 잡자재 ] | 전선, 전선관의 2 % | 식 | 1 | 816.1 | 816.1 | 1 |  |  |  |  | 816.1 | 816.1 | [8 empty] | 816.1 | 42847
56900017076 | 제 74호 | L001010101000078 | 노 무 비 | 저압케이블전공 | 인 | 0.1156 | 0 |  | 0.1156 | 304156 | 35160.4 | 0 |  | 304156 | 35160.4 | [10 empty] | 35160.4
A0300000000 | 제 74호 | RENT000000000006 | [ 공 구 손 료 ] | 노무비의 3 % | 식 | 1 | 1054.8 | 1054.8 | 1 |  |  |  |  | 1054.8 | 1054.8
| 합계줄 |  | ( 합 계 ) |  |  |  |  | 44718 |  |  | 35160 |  | 0 |  | 79878 | [8 empty] | 1054.8 | 35160 | 35160
56959000049 | 일목줄 | E56959000049 | [제 75호] 폴리에틸렌 난연케이블(옥외) F-CV 1C×240㎟ 4열동시1열당 [M]
MMA26030102 | 제 75호 | InMastDBNonCode | 폴리에틸렌 난연케이블(옥외) | F-CV 1C×240㎟ 4열동시1열당 | M | 1 | 40807 | 40807 | 1 | 0 |  | 0 |  | 40807 | 40807 | [8 empty] | 40807
MMA26030102 | 제 75호 | InMastDBNonCode | 폴리에틸렌 난연케이블(옥외) | F-CV 1C×240㎟ 4열동시1열당 | M | 0.03 | 40807 | 1224.2 | 0.03 | 0 |  | 0 |  | 40807 | 1224.2
A0100000000 | 제 75호 | RENT000000000003 | [ 소모 잡자재 ] | 전선, 전선관의 2 % | 식 | 1 | 816.1 | 816.1 | 1 |  |  |  |  | 816.1 | 816.1 | [8 empty] | 816.1 | 42031
56900017076 | 제 75호 | L001010101000078 | 노 무 비 | 저압케이블전공 | 인 | 0.01572 | 0 |  | 0.01572 | 304156 | 4781.3 | 0 |  | 304156 | 4781.3 | [10 empty] | 4781.3
56900017041 | 제 75호 | L001010101000002 | 노 무 비 | 보통인부 | 인 | 0.01572 | 0 |  | 0.01572 | 172068 | 2704.9 | 0 |  | 172068 | 2704.9 | [10 empty] | 2704.9
A0300000000 | 제 75호 | RENT000000000006 | [ 공 구 손 료 ] | 노무비의 3 % | 식 | 1 | 224.5 | 224.5 | 1 |  |  |  |  | 224.5 | 224.5
| 합계줄 |  | ( 합 계 ) |  |  |  |  | 43071 |  |  | 7486 |  | 0 |  | 50557 | [8 empty] | 224.5 | 7486 | 7486
ELE67111302 | 일목줄 | ELE671113002 | [제 76호] 폴리에틸렌 난연케이블 F-CV 1C 300㎟ 4열동시1열당 [m]
E1450287517 | 제 76호 | 2612162920683896 | 폴리에틸렌 난연케이블 | 0.6/1kv F-CV 1C×300㎟ | M | 1 | 51953 | 51953 | 1 | 0 |  | 0 |  | 51953 | 51953 | [8 empty] | 51953
E1450287517 | 제 76호 | 2612162920683896 | 폴리에틸렌 난연케이블 | 0.6/1kv F-CV 1C×300㎟ | M | 0.05 | 51953 | 2597.6 | 0.05 | 0 |  | 0 |  | 51953 | 2597.6
A0100000000 | 제 76호 | RENT000000000003 | [ 소모 잡자재 ] | 전선, 전선관의 2 % | 식 | 1 | 1039 | 1039 | 1 |  |  |  |  | 1039 | 1039 | [8 empty] | 1039 | 54550
56900017076 | 제 76호 | L001010101000078 | 노 무 비 | 저압케이블전공 | 인 | 0.13515 | 0 |  | 0.13515 | 304156 | 41106.6 | 0 |  | 304156 | 41106.6 | [10 empty] | 41106.6
A0300000000 | 제 76호 | RENT000000000006 | [ 공 구 손 료 ] | 노무비의 3 % | 식 | 1 | 1233.1 | 1233.1 | 1 |  |  |  |  | 1233.1 | 1233.1
| 합계줄 |  | ( 합 계 ) |  |  |  |  | 56822 |  |  | 41106 |  | 0 |  | 97928 | [8 empty] | 1233.1 | 41106 | 41106
56959000050 | 일목줄 | E56959000050 | [제 77호] 폴리에틸렌 난연케이블(옥외) F-CV 1C×300㎟ 4열동시1열당 [M]
MMA26030103 | 제 77호 | InMastDBNonCode | 폴리에틸렌 난연케이블(옥외) | F-CV 1C×300㎟ 4열동시1열당 | M | 1 | 51953 | 51953 | 1 | 0 |  | 0 |  | 51953 | 51953 | [8 empty] | 51953
MMA26030103 | 제 77호 | InMastDBNonCode | 폴리에틸렌 난연케이블(옥외) | F-CV 1C×300㎟ 4열동시1열당 | M | 0.03 | 51953 | 1558.5 | 0.03 | 0 |  | 0 |  | 51953 | 1558.5
A0100000000 | 제 77호 | RENT000000000003 | [ 소모 잡자재 ] | 전선, 전선관의 2 % | 식 | 1 | 1039 | 1039 | 1 |  |  |  |  | 1039 | 1039 | [8 empty] | 1039 | 53511
56900017076 | 제 77호 | L001010101000078 | 노 무 비 | 저압케이블전공 | 인 | 0.01831 | 0 |  | 0.01831 | 304156 | 5569 | 0 |  | 304156 | 5569 | [10 empty] | 5569
56900017041 | 제 77호 | L001010101000002 | 노 무 비 | 보통인부 | 인 | 0.01831 | 0 |  | 0.01831 | 172068 | 3150.5 | 0 |  | 172068 | 3150.5 | [10 empty] | 3150.5
A0300000000 | 제 77호 | RENT000000000006 | [ 공 구 손 료 ] | 노무비의 3 % | 식 | 1 | 261.5 | 261.5 | 1 |  |  |  |  | 261.5 | 261.5
| 합계줄 |  | ( 합 계 ) |  |  |  |  | 54812 |  |  | 8719 |  | 0 |  | 63531 | [8 empty] | 261.5 | 8719 | 8719
E145A287522 | 일목줄 | EE1450287522 | [제 78호] 폴리에틸렌 난연케이블 0.6/1kv F-CV 2C×4㎟ [M]
E1450287522 | 제 78호 | 2612162920683903 | 폴리에틸렌 난연케이블 | 0.6/1kv F-CV 2C×4㎟ | M | 1 | 2087 | 2087 | 1 | 0 |  | 0 |  | 2087 | 2087 | [8 empty] | 2087
E1450287522 | 제 78호 | 2612162920683903 | 폴리에틸렌 난연케이블 | 0.6/1kv F-CV 2C×4㎟ | M | 0.05 | 2087 | 104.3 | 0.05 | 0 |  | 0 |  | 2087 | 104.3
A0100000000 | 제 78호 | RENT000000000003 | [ 소모 잡자재 ] | 전선, 전선관의 2 % | 식 | 1 | 41.7 | 41.7 | 1 |  |  |  |  | 41.7 | 41.7 | [8 empty] | 41.7 | 2191
56900017076 | 제 78호 | L001010101000078 | 노 무 비 | 저압케이블전공 | 인 | 0.016 | 0 |  | 0.016 | 304156 | 4866.4 | 0 |  | 304156 | 4866.4 | [10 empty] | 4866.4
A0300000000 | 제 78호 | RENT000000000006 | [ 공 구 손 료 ] | 노무비의 3 % | 식 | 1 | 145.9 | 145.9 | 1 |  |  |  |  | 145.9 | 145.9
| 합계줄 |  | ( 합 계 ) |  |  |  |  | 2378 |  |  | 4866 |  | 0 |  | 7244 | [8 empty] | 145.9 | 4866 | 4866
56959000051 | 일목줄 | E56959000051 | [제 79호] 폴리에틸렌 난연케이블(옥외) F-CV 2C×4㎟ [M]
MMA26030104 | 제 79호 | InMastDBNonCode | 폴리에틸렌 난연케이블(옥외) | F-CV 2C×4㎟ | M | 1 | 2087 | 2087 | 1 | 0 |  | 0 |  | 2087 | 2087 | [8 empty] | 2087
MMA26030104 | 제 79호 | InMastDBNonCode | 폴리에틸렌 난연케이블(옥외) | F-CV 2C×4㎟ | M | 0.03 | 2087 | 62.6 | 0.03 | 0 |  | 0 |  | 2087 | 62.6
A0100000000 | 제 79호 | RENT000000000003 | [ 소모 잡자재 ] | 전선, 전선관의 2 % | 식 | 1 | 41.7 | 41.7 | 1 |  |  |  |  | 41.7 | 41.7 | [8 empty] | 41.7 | 2149
56900017076 | 제 79호 | L001010101000078 | 노 무 비 | 저압케이블전공 | 인 | 0.00462 | 0 |  | 0.00462 | 304156 | 1405.2 | 0 |  | 304156 | 1405.2 | [10 empty] | 1405.2
56900017041 | 제 79호 | L001010101000002 | 노 무 비 | 보통인부 | 인 | 0.00462 | 0 |  | 0.00462 | 172068 | 794.9 | 0 |  | 172068 | 794.9 | [10 empty] | 794.9
A0300000000 | 제 79호 | RENT000000000006 | [ 공 구 손 료 ] | 노무비의 3 % | 식 | 1 | 66 | 66 | 1 |  |  |  |  | 66 | 66
| 합계줄 |  | ( 합 계 ) |  |  |  |  | 2257 |  |  | 2200 |  | 0 |  | 4457 | [8 empty] | 66 | 2200 | 2200
E145A287524 | 일목줄 | EE1450287524 | [제 80호] 폴리에틸렌 난연케이블 0.6/1kv F-CV 2C×10㎟ [M]
E1450287524 | 제 80호 | 2612162920683905 | 폴리에틸렌 난연케이블 | 0.6/1kv F-CV 2C×10㎟ | M | 1 | 4172 | 4172 | 1 | 0 |  | 0 |  | 4172 | 4172 | [8 empty] | 4172
E1450287524 | 제 80호 | 2612162920683905 | 폴리에틸렌 난연케이블 | 0.6/1kv F-CV 2C×10㎟ | M | 0.05 | 4172 | 208.6 | 0.05 | 0 |  | 0 |  | 4172 | 208.6
A0100000000 | 제 80호 | RENT000000000003 | [ 소모 잡자재 ] | 전선, 전선관의 2 % | 식 | 1 | 83.4 | 83.4 | 1 |  |  |  |  | 83.4 | 83.4 | [8 empty] | 83.4 | 4380
56900017076 | 제 80호 | L001010101000078 | 노 무 비 | 저압케이블전공 | 인 | 0.025 | 0 |  | 0.025 | 304156 | 7603.9 | 0 |  | 304156 | 7603.9 | [10 empty] | 7603.9
A0300000000 | 제 80호 | RENT000000000006 | [ 공 구 손 료 ] | 노무비의 3 % | 식 | 1 | 228 | 228 | 1 |  |  |  |  | 228 | 228
| 합계줄 |  | ( 합 계 ) |  |  |  |  | 4692 |  |  | 7603 |  | 0 |  | 12295 | [8 empty] | 228 | 7603 | 7603
56959000052 | 일목줄 | E56959000052 | [제 81호] 폴리에틸렌 난연케이블(옥외) F-CV 2C×10㎟ [M]
MMA26030105 | 제 81호 | InMastDBNonCode | 폴리에틸렌 난연케이블(옥외) | F-CV 2C×10㎟ | M | 1 | 4172 | 4172 | 1 | 0 |  | 0 |  | 4172 | 4172 | [8 empty] | 4172
MMA26030105 | 제 81호 | InMastDBNonCode | 폴리에틸렌 난연케이블(옥외) | F-CV 2C×10㎟ | M | 0.03 | 4172 | 125.1 | 0.03 | 0 |  | 0 |  | 4172 | 125.1
A0100000000 | 제 81호 | RENT000000000003 | [ 소모 잡자재 ] | 전선, 전선관의 2 % | 식 | 1 | 83.4 | 83.4 | 1 |  |  |  |  | 83.4 | 83.4 | [8 empty] | 83.4 | 4297
56900017076 | 제 81호 | L001010101000078 | 노 무 비 | 저압케이블전공 | 인 | 0.00484 | 0 |  | 0.00484 | 304156 | 1472.1 | 0 |  | 304156 | 1472.1 | [10 empty] | 1472.1
56900017041 | 제 81호 | L001010101000002 | 노 무 비 | 보통인부 | 인 | 0.00484 | 0 |  | 0.00484 | 172068 | 832.8 | 0 |  | 172068 | 832.8 | [10 empty] | 832.8
A0300000000 | 제 81호 | RENT000000000006 | [ 공 구 손 료 ] | 노무비의 3 % | 식 | 1 | 69.1 | 69.1 | 1 |  |  |  |  | 69.1 | 69.1
| 합계줄 |  | ( 합 계 ) |  |  |  |  | 4449 |  |  | 2304 |  | 0 |  | 6753 | [8 empty] | 69.1 | 2304 | 2304
E145A287561 | 일목줄 | EE1450287561 | [제 82호] 폴리에틸렌 난연케이블 0.6/1kv F-CV 4C×2.5㎟ [M]
E1450287561 | 제 82호 | 2612162920683943 | 폴리에틸렌 난연케이블 | 0.6/1kv F-CV 4C×2.5㎟ | M | 1 | 2423 | 2423 | 1 | 0 |  | 0 |  | 2423 | 2423 | [8 empty] | 2423
E1450287561 | 제 82호 | 2612162920683943 | 폴리에틸렌 난연케이블 | 0.6/1kv F-CV 4C×2.5㎟ | M | 0.05 | 2423 | 121.1 | 0.05 | 0 |  | 0 |  | 2423 | 121.1
A0100000000 | 제 82호 | RENT000000000003 | [ 소모 잡자재 ] | 전선, 전선관의 2 % | 식 | 1 | 48.4 | 48.4 | 1 |  |  |  |  | 48.4 | 48.4 | [8 empty] | 48.4 | 2544
56900017076 | 제 82호 | L001010101000078 | 노 무 비 | 저압케이블전공 | 인 | 0.026 | 0 |  | 0.026 | 304156 | 7908 | 0 |  | 304156 | 7908 | [10 empty] | 7908
A0300000000 | 제 82호 | RENT000000000006 | [ 공 구 손 료 ] | 노무비의 3 % | 식 | 1 | 237.2 | 237.2 | 1 |  |  |  |  | 237.2 | 237.2
| 합계줄 |  | ( 합 계 ) |  |  |  |  | 2829 |  |  | 7908 |  | 0 |  | 10737 | [8 empty] | 237.2 | 7908 | 7908
E145A287562 | 일목줄 | EE1450287562 | [제 83호] 폴리에틸렌 난연케이블 0.6/1kv F-CV 4C×4㎟ [M]
E1450287562 | 제 83호 | 2612162920683944 | 폴리에틸렌 난연케이블 | 0.6/1kv F-CV 4C×4㎟ | M | 1 | 3416 | 3416 | 1 | 0 |  | 0 |  | 3416 | 3416 | [8 empty] | 3416
E1450287562 | 제 83호 | 2612162920683944 | 폴리에틸렌 난연케이블 | 0.6/1kv F-CV 4C×4㎟ | M | 0.05 | 3416 | 170.8 | 0.05 | 0 |  | 0 |  | 3416 | 170.8
A0100000000 | 제 83호 | RENT000000000003 | [ 소모 잡자재 ] | 전선, 전선관의 2 % | 식 | 1 | 68.3 | 68.3 | 1 |  |  |  |  | 68.3 | 68.3 | [8 empty] | 68.3 | 3586
56900017076 | 제 83호 | L001010101000078 | 노 무 비 | 저압케이블전공 | 인 | 0.029 | 0 |  | 0.029 | 304156 | 8820.5 | 0 |  | 304156 | 8820.5 | [10 empty] | 8820.5
A0300000000 | 제 83호 | RENT000000000006 | [ 공 구 손 료 ] | 노무비의 3 % | 식 | 1 | 264.6 | 264.6 | 1 |  |  |  |  | 264.6 | 264.6
| 합계줄 |  | ( 합 계 ) |  |  |  |  | 3919 |  |  | 8820 |  | 0 |  | 12739 | [8 empty] | 264.6 | 8820 | 8820
E145A287563 | 일목줄 | EE1450287563 | [제 84호] 폴리에틸렌 난연케이블 0.6/1kv F-CV 4C×6㎟ [M]
E1450287563 | 제 84호 | 2612162920683945 | 폴리에틸렌 난연케이블 | 0.6/1kv F-CV 4C×6㎟ | M | 1 | 4878 | 4878 | 1 | 0 |  | 0 |  | 4878 | 4878 | [8 empty] | 4878
E1450287563 | 제 84호 | 2612162920683945 | 폴리에틸렌 난연케이블 | 0.6/1kv F-CV 4C×6㎟ | M | 0.05 | 4878 | 243.9 | 0.05 | 0 |  | 0 |  | 4878 | 243.9
A0100000000 | 제 84호 | RENT000000000003 | [ 소모 잡자재 ] | 전선, 전선관의 2 % | 식 | 1 | 97.5 | 97.5 | 1 |  |  |  |  | 97.5 | 97.5 | [8 empty] | 97.5 | 5121
56900017076 | 제 84호 | L001010101000078 | 노 무 비 | 저압케이블전공 | 인 | 0.034 | 0 |  | 0.034 | 304156 | 10341.3 | 0 |  | 304156 | 10341.3 | [10 empty] | 10341.3
A0300000000 | 제 84호 | RENT000000000006 | [ 공 구 손 료 ] | 노무비의 3 % | 식 | 1 | 310.2 | 310.2 | 1 |  |  |  |  | 310.2 | 310.2
| 합계줄 |  | ( 합 계 ) |  |  |  |  | 5529 |  |  | 10341 |  | 0 |  | 15870 | [8 empty] | 310.2 | 10341 | 10341
E145A287564 | 일목줄 | EE1450287564 | [제 85호] 폴리에틸렌 난연케이블 0.6/1kv F-CV 4C×10㎟ [M]
E1450287564 | 제 85호 | 2612162920683946 | 폴리에틸렌 난연케이블 | 0.6/1kv F-CV 4C×10㎟ | M | 1 | 7740 | 7740 | 1 | 0 |  | 0 |  | 7740 | 7740 | [8 empty] | 7740
E1450287564 | 제 85호 | 2612162920683946 | 폴리에틸렌 난연케이블 | 0.6/1kv F-CV 4C×10㎟ | M | 0.05 | 7740 | 387 | 0.05 | 0 |  | 0 |  | 7740 | 387
A0100000000 | 제 85호 | RENT000000000003 | [ 소모 잡자재 ] | 전선, 전선관의 2 % | 식 | 1 | 154.8 | 154.8 | 1 |  |  |  |  | 154.8 | 154.8 | [8 empty] | 154.8 | 8127
56900017076 | 제 85호 | L001010101000078 | 노 무 비 | 저압케이블전공 | 인 | 0.049 | 0 |  | 0.049 | 304156 | 14903.6 | 0 |  | 304156 | 14903.6 | [10 empty] | 14903.6
A0300000000 | 제 85호 | RENT000000000006 | [ 공 구 손 료 ] | 노무비의 3 % | 식 | 1 | 447 | 447 | 1 |  |  |  |  | 447 | 447
| 합계줄 |  | ( 합 계 ) |  |  |  |  | 8728 |  |  | 14903 |  | 0 |  | 23631 | [8 empty] | 447 | 14903 | 14903
E145A287565 | 일목줄 | EE1450287565 | [제 86호] 폴리에틸렌 난연케이블 0.6/1kv F-CV 4C×16㎟ [M]
E1450287565 | 제 86호 | 2612162920683947 | 폴리에틸렌 난연케이블 | 0.6/1kv F-CV 4C×16㎟ | M | 1 | 12452 | 12452 | 1 | 0 |  | 0 |  | 12452 | 12452 | [8 empty] | 12452
E1450287565 | 제 86호 | 2612162920683947 | 폴리에틸렌 난연케이블 | 0.6/1kv F-CV 4C×16㎟ | M | 0.05 | 12452 | 622.6 | 0.05 | 0 |  | 0 |  | 12452 | 622.6
A0100000000 | 제 86호 | RENT000000000003 | [ 소모 잡자재 ] | 전선, 전선관의 2 % | 식 | 1 | 249 | 249 | 1 |  |  |  |  | 249 | 249 | [8 empty] | 249 | 13074
56900017076 | 제 86호 | L001010101000078 | 노 무 비 | 저압케이블전공 | 인 | 0.0598 | 0 |  | 0.0598 | 304156 | 18188.5 | 0 |  | 304156 | 18188.5 | [10 empty] | 18188.5
A0300000000 | 제 86호 | RENT000000000006 | [ 공 구 손 료 ] | 노무비의 3 % | 식 | 1 | 545.6 | 545.6 | 1 |  |  |  |  | 545.6 | 545.6
| 합계줄 |  | ( 합 계 ) |  |  |  |  | 13869 |  |  | 18188 |  | 0 |  | 32057 | [8 empty] | 545.6 | 18188 | 18188
56959000006 | 일목줄 | E56959000006 | [제 87호] 가요성알루미늄피일체형케이블 2.5sq/3c [M.]
MM452120359 | 제 87호 | 2612161321650606 | 가요성알루미늄피일체형케이블 | 2.5sq/3c | M | 1 | 5022 | 5022 | 1 | 0 |  | 0 |  | 5022 | 5022 | [7 empty] | 5022 | 5022
MM452120359 | 제 87호 | 2612161321650606 | 가요성알루미늄피일체형케이블 | 2.5sq/3c | M | 0.05 | 5022 | 251.1 | 0.05 | 0 |  | 0 |  | 5022 | 251.1
A0500000000 | 제 87호 | RENT000000000002 | [ 배관 부속재 ] | 전선관의 15 % | 식 | 1 | 753.3 | 753.3 | 1 |  |  |  |  | 753.3 | 753.3 | [7 empty] | 5022
A0100000000 | 제 87호 | RENT000000000003 | [ 소모 잡자재 ] | 전선, 전선관의 2 % | 식 | 1 | 100.4 | 100.4 | 1 |  |  |  |  | 100.4 | 100.4 | [8 empty] | 100.4 | 6026
56900017076 | 제 87호 | L001010101000078 | 노 무 비 | 저압케이블전공 | 인 | 0.0285 | 0 |  | 0.0285 | 304156 | 8668.4 | 0 |  | 304156 | 8668.4 | [10 empty] | 8668.4
A0300000000 | 제 87호 | RENT000000000006 | [ 공 구 손 료 ] | 노무비의 3 % | 식 | 1 | 260 | 260 | 1 |  |  |  |  | 260 | 260
| 합계줄 |  | ( 합 계 ) |  |  |  |  | 6386 |  |  | 8668 |  | 0 |  | 15054 | [8 empty] | 260 | 8668 | 8668
6145C167502 | 일목줄 | E61452167502 | [제 88호] UTP 케이블 Cat.6 0.5mm 4P [M]
61452167502 | 제 88호 | 2612160921650753 | UTP 케이블 | Cat.6 0.5mm 4P | M | 1 | 570 | 570 | 1 | 0 |  | 0 |  | 570 | 570 | [8 empty] | 570
61452167502 | 제 88호 | 2612160921650753 | UTP 케이블 | Cat.6 0.5mm 4P | M | 0.075 | 570 | 42.7 | 0.075 | 0 |  | 0 |  | 570 | 42.7
A0100000000 | 제 88호 | RENT000000000003 | [ 소모 잡자재 ] | 전선, 전선관의 2 % | 식 | 1 | 11.4 | 11.4 | 1 |  |  |  |  | 11.4 | 11.4 | [8 empty] | 11.4 | 612
56900017116 | 제 88호 | L001010101000089 | 노 무 비 | 통신케이블공 | 인 | 0.015 | 0 |  | 0.015 | 436224 | 6543.3 | 0 |  | 436224 | 6543.3 | [10 empty] | 6543.3
A0300000000 | 제 88호 | RENT000000000006 | [ 공 구 손 료 ] | 노무비의 3 % | 식 | 1 | 196.2 | 196.2 | 1 |  |  |  |  | 196.2 | 196.2
| 합계줄 |  | ( 합 계 ) |  |  |  |  | 820 |  |  | 6543 |  | 0 |  | 7363 | [8 empty] | 196.2 | 6543 | 6543
56959000010 | 일목줄 | E56959000010 | [제 89호] 실드통신케이블 RS485 2P [M]
MMH53696140 | 제 89호 | 9994444552267005 | 실드통신케이블 | RS485 2P | M | 1 | 9100 | 9100 | 1 | 0 |  | 0 |  | 9100 | 9100 | [8 empty] | 9100
MMH53696140 | 제 89호 | 9994444552267005 | 실드통신케이블 | RS485 2P | M | 0.075 | 9100 | 682.5 | 0.075 | 0 |  | 0 |  | 9100 | 682.5
A0100000000 | 제 89호 | RENT000000000003 | [ 소모 잡자재 ] | 전선, 전선관의 2 % | 식 | 1 | 182 | 182 | 1 |  |  |  |  | 182 | 182 | [8 empty] | 182 | 9782
56900017116 | 제 89호 | L001010101000089 | 노 무 비 | 통신케이블공 | 인 | 0.017 | 0 |  | 0.017 | 436224 | 7415.8 | 0 |  | 436224 | 7415.8 | [10 empty] | 7415.8
A0300000000 | 제 89호 | RENT000000000006 | [ 공 구 손 료 ] | 노무비의 3 % | 식 | 1 | 222.4 | 222.4 | 1 |  |  |  |  | 222.4 | 222.4
| 합계줄 |  | ( 합 계 ) |  |  |  |  | 10186 |  |  | 7415 |  | 0 |  | 17601 | [8 empty] | 222.4 | 7415 | 7415
E940A177026 | 일목줄 | EE9400177026 | [제 90호] 러그단자 동관단자 2 HOLE 70 ㎟ [개]
E9400177026 | 제 90호 | 3912143220171081 | 러그단자 | 동관단자 2 HOLE 70 ㎟ | 개 | 1 | 2590 | 2590 | 1 | 0 |  | 0 |  | 2590 | 2590
56900017076 | 제 90호 | L001010101000078 | 노 무 비 | 저압케이블전공 | 인 | 0.1692 | 0 |  | 0.1692 | 304156 | 51463.1 | 0 |  | 304156 | 51463.1 | [10 empty] | 51463.1
A0300000000 | 제 90호 | RENT000000000006 | [ 공 구 손 료 ] | 노무비의 3 % | 식 | 1 | 1543.8 | 1543.8 | 1 |  |  |  |  | 1543.8 | 1543.8
| 합계줄 |  | ( 합 계 ) |  |  |  |  | 4133 |  |  | 51463 |  | 0 |  | 55596 | [8 empty] | 1543.8 | 51463 | 51463
E940A177027 | 일목줄 | EE9400177027 | [제 91호] 러그단자 동관단자 2 HOLE 95 ㎟ [개]
E9400177027 | 제 91호 | 3912143210033800 | 러그단자 | 동관단자 2 HOLE 95 ㎟ | 개 | 1 | 3367 | 3367 | 1 | 0 |  | 0 |  | 3367 | 3367
56900017076 | 제 91호 | L001010101000078 | 노 무 비 | 저압케이블전공 | 인 | 0.18 | 0 |  | 0.18 | 304156 | 54748 | 0 |  | 304156 | 54748 | [10 empty] | 54748
A0300000000 | 제 91호 | RENT000000000006 | [ 공 구 손 료 ] | 노무비의 3 % | 식 | 1 | 1642.4 | 1642.4 | 1 |  |  |  |  | 1642.4 | 1642.4
| 합계줄 |  | ( 합 계 ) |  |  |  |  | 5009 |  |  | 54748 |  | 0 |  | 59757 | [8 empty] | 1642.4 | 54748 | 54748
E940A177029 | 일목줄 | EE9400177029 | [제 92호] 러그단자 동관단자 2 HOLE 185 ㎟ [개]
E9400177029 | 제 92호 | 3912143210033802 | 러그단자 | 동관단자 2 HOLE 185 ㎟ | 개 | 1 | 6620 | 6620 | 1 | 0 |  | 0 |  | 6620 | 6620
56900017076 | 제 92호 | L001010101000078 | 노 무 비 | 저압케이블전공 | 인 | 0.2448 | 0 |  | 0.2448 | 304156 | 74457.3 | 0 |  | 304156 | 74457.3 | [10 empty] | 74457.3
A0300000000 | 제 92호 | RENT000000000006 | [ 공 구 손 료 ] | 노무비의 3 % | 식 | 1 | 2233.7 | 2233.7 | 1 |  |  |  |  | 2233.7 | 2233.7
| 합계줄 |  | ( 합 계 ) |  |  |  |  | 8853 |  |  | 74457 |  | 0 |  | 83310 | [8 empty] | 2233.7 | 74457 | 74457
E940A177030 | 일목줄 | EE9400177030 | [제 93호] 러그단자 동관단자 2 HOLE 240 ㎟ [개]
E9400177030 | 제 93호 | 3912143210033803 | 러그단자 | 동관단자 2 HOLE 240 ㎟ | 개 | 1 | 8427 | 8427 | 1 | 0 |  | 0 |  | 8427 | 8427
56900017076 | 제 93호 | L001010101000078 | 노 무 비 | 저압케이블전공 | 인 | 0.2772 | 0 |  | 0.2772 | 304156 | 84312 | 0 |  | 304156 | 84312 | [10 empty] | 84312
A0300000000 | 제 93호 | RENT000000000006 | [ 공 구 손 료 ] | 노무비의 3 % | 식 | 1 | 2529.3 | 2529.3 | 1 |  |  |  |  | 2529.3 | 2529.3
| 합계줄 |  | ( 합 계 ) |  |  |  |  | 10956 |  |  | 84312 |  | 0 |  | 95268 | [8 empty] | 2529.3 | 84312 | 84312
E940A267006 | 일목줄 | EE9400267006 | [제 94호] 압착단자 R형동선 나압착 16 ㎟ [개]
E9400267006 | 제 94호 | 3912143221650911 | 압착단자 | R형동선 나압착 16 ㎟ | 개 | 1 | 126 | 126 | 1 | 0 |  | 0 |  | 126 | 126
56900017076 | 제 94호 | L001010101000078 | 노 무 비 | 저압케이블전공 | 인 | 0.0972 | 0 |  | 0.0972 | 304156 | 29563.9 | 0 |  | 304156 | 29563.9 | [10 empty] | 29563.9
A0300000000 | 제 94호 | RENT000000000006 | [ 공 구 손 료 ] | 노무비의 3 % | 식 | 1 | 886.8 | 886.8 | 1 |  |  |  |  | 886.8 | 886.8
| 합계줄 |  | ( 합 계 ) |  |  |  |  | 1012 |  |  | 29563 |  | 0 |  | 30575 | [8 empty] | 886.8 | 29563 | 29563
E940A267007 | 일목줄 | EE9400267007 | [제 95호] 압착단자 R형동선 나압착 25 ㎟ [개]
E9400267007 | 제 95호 | 3912143221650912 | 압착단자 | R형동선 나압착 25 ㎟ | 개 | 1 | 186 | 186 | 1 | 0 |  | 0 |  | 186 | 186
56900017076 | 제 95호 | L001010101000078 | 노 무 비 | 저압케이블전공 | 인 | 0.1188 | 0 |  | 0.1188 | 304156 | 36133.7 | 0 |  | 304156 | 36133.7 | [10 empty] | 36133.7
A0300000000 | 제 95호 | RENT000000000006 | [ 공 구 손 료 ] | 노무비의 3 % | 식 | 1 | 1083.9 | 1083.9 | 1 |  |  |  |  | 1083.9 | 1083.9
| 합계줄 |  | ( 합 계 ) |  |  |  |  | 1269 |  |  | 36133 |  | 0 |  | 37402 | [8 empty] | 1083.9 | 36133 | 36133
E940A267008 | 일목줄 | EE9400267008 | [제 96호] 압착단자 R형동선 나압착 35 ㎟ [개]
E9400267008 | 제 96호 | 3912143221650913 | 압착단자 | R형동선 나압착 35 ㎟ | 개 | 1 | 241 | 241 | 1 | 0 |  | 0 |  | 241 | 241
56900017076 | 제 96호 | L001010101000078 | 노 무 비 | 저압케이블전공 | 인 | 0.1296 | 0 |  | 0.1296 | 304156 | 39418.6 | 0 |  | 304156 | 39418.6 | [10 empty] | 39418.6
A0300000000 | 제 96호 | RENT000000000006 | [ 공 구 손 료 ] | 노무비의 3 % | 식 | 1 | 1182.5 | 1182.5 | 1 |  |  |  |  | 1182.5 | 1182.5
| 합계줄 |  | ( 합 계 ) |  |  |  |  | 1423 |  |  | 39418 |  | 0 |  | 40841 | [8 empty] | 1182.5 | 39418 | 39418
56959000011 | 일목줄 | E56959000011 | [제 97호] 러그단자(접지) 동관단자 2 HOLE 95 ㎟ [개]
MMU66611106 | 제 97호 | 9888811111000006 | 러그단자(접지) | 동관단자 2 HOLE 95 ㎟ | 개 | 1 | 3367 | 3367 | 1 | 0 |  | 0 |  | 3367 | 3367
56900017016 | 제 97호 | L001010101000075 | 노 무 비 | 내선전공 | 인 | 0.016 | 0 |  | 0.016 | 273676 | 4378.8 | 0 |  | 273676 | 4378.8 | [10 empty] | 4378.8
A0300000000 | 제 97호 | RENT000000000006 | [ 공 구 손 료 ] | 노무비의 3 % | 식 | 1 | 131.3 | 131.3 | 1 |  |  |  |  | 131.3 | 131.3
| 합계줄 |  | ( 합 계 ) |  |  |  |  | 3498 |  |  | 4378 |  | 0 |  | 7876 | [8 empty] | 131.3 | 4378 | 4378
56959000012 | 일목줄 | E56959000012 | [제 98호] 러그단자(접지) 동관단자 2 HOLE 120 ㎟ [개]
MMU66611107 | 제 98호 | 9888811111000007 | 러그단자(접지) | 동관단자 2 HOLE 120 ㎟ | 개 | 1 | 4170 | 4170 | 1 | 0 |  | 0 |  | 4170 | 4170
56900017016 | 제 98호 | L001010101000075 | 노 무 비 | 내선전공 | 인 | 0.016 | 0 |  | 0.016 | 273676 | 4378.8 | 0 |  | 273676 | 4378.8 | [10 empty] | 4378.8
A0300000000 | 제 98호 | RENT000000000006 | [ 공 구 손 료 ] | 노무비의 3 % | 식 | 1 | 131.3 | 131.3 | 1 |  |  |  |  | 131.3 | 131.3
| 합계줄 |  | ( 합 계 ) |  |  |  |  | 4301 |  |  | 4378 |  | 0 |  | 8679 | [8 empty] | 131.3 | 4378 | 4378
56959000013 | 일목줄 | E56959000013 | [제 99호] 압착단자(접지) R형동선 나압착 16 ㎟ [개]
MMU66611205 | 제 99호 | 9888811111000105 | 압착단자(접지) | R형동선 나압착 16 ㎟ | 개 | 1 | 126 | 126 | 1 | 0 |  | 0 |  | 126 | 126
56900017016 | 제 99호 | L001010101000075 | 노 무 비 | 내선전공 | 인 | 0.016 | 0 |  | 0.016 | 273676 | 4378.8 | 0 |  | 273676 | 4378.8 | [10 empty] | 4378.8
A0300000000 | 제 99호 | RENT000000000006 | [ 공 구 손 료 ] | 노무비의 3 % | 식 | 1 | 131.3 | 131.3 | 1 |  |  |  |  | 131.3 | 131.3
| 합계줄 |  | ( 합 계 ) |  |  |  |  | 257 |  |  | 4378 |  | 0 |  | 4635 | [8 empty] | 131.3 | 4378 | 4378
56959000014 | 일목줄 | E56959000014 | [제 100호] 압착단자(접지) R형동선 나압착 35 ㎟ [개]
MMU66611207 | 제 100호 | 9888811111000107 | 압착단자(접지) | R형동선 나압착 35 ㎟ | 개 | 1 | 241 | 241 | 1 | 0 |  | 0 |  | 241 | 241
56900017016 | 제 100호 | L001010101000075 | 노 무 비 | 내선전공 | 인 | 0.016 | 0 |  | 0.016 | 273676 | 4378.8 | 0 |  | 273676 | 4378.8 | [10 empty] | 4378.8
A0300000000 | 제 100호 | RENT000000000006 | [ 공 구 손 료 ] | 노무비의 3 % | 식 | 1 | 131.3 | 131.3 | 1 |  |  |  |  | 131.3 | 131.3
| 합계줄 |  | ( 합 계 ) |  |  |  |  | 372 |  |  | 4378 |  | 0 |  | 4750 | [8 empty] | 131.3 | 4378 | 4378
56959000015 | 일목줄 | E56959000015 | [제 101호] 압착단자(접지) R형동선 나압착 50 ㎟ [개]
MMU66611208 | 제 101호 | 9888811111000108 | 압착단자(접지) | R형동선 나압착 50 ㎟ | 개 | 1 | 402 | 402 | 1 | 0 |  | 0 |  | 402 | 402
56900017016 | 제 101호 | L001010101000075 | 노 무 비 | 내선전공 | 인 | 0.016 | 0 |  | 0.016 | 273676 | 4378.8 | 0 |  | 273676 | 4378.8 | [10 empty] | 4378.8
A0300000000 | 제 101호 | RENT000000000006 | [ 공 구 손 료 ] | 노무비의 3 % | 식 | 1 | 131.3 | 131.3 | 1 |  |  |  |  | 131.3 | 131.3
| 합계줄 |  | ( 합 계 ) |  |  |  |  | 533 |  |  | 4378 |  | 0 |  | 4911 | [8 empty] | 131.3 | 4378 | 4378
5930B517001 | 일목줄 | E59301517001 | [제 102호] 매입스위치 15A, 250V 1로1구 [개]
59301517001 | 제 102호 | 3912998720170517 | 매입스위치 | 15A, 250V 1로1구 | 개 | 1 | 1323 | 1323 | 1 | 0 |  | 0 |  | 1323 | 1323
56900017016 | 제 102호 | L001010101000075 | 노 무 비 | 내선전공 | 인 | 0.085 | 0 |  | 0.085 | 273676 | 23262.4 | 0 |  | 273676 | 23262.4 | [10 empty] | 23262.4
A0300000000 | 제 102호 | RENT000000000006 | [ 공 구 손 료 ] | 노무비의 3 % | 식 | 1 | 697.8 | 697.8 | 1 |  |  |  |  | 697.8 | 697.8
| 합계줄 |  | ( 합 계 ) |  |  |  |  | 2020 |  |  | 23262 |  | 0 |  | 25282 | [8 empty] | 697.8 | 23262 | 23262
5930B517002 | 일목줄 | E59301517002 | [제 103호] 매입스위치 15A, 250V 1로2구 [개]
59301517002 | 제 103호 | 3912998720170518 | 매입스위치 | 15A, 250V 1로2구 | 개 | 1 | 1851 | 1851 | 1 | 0 |  | 0 |  | 1851 | 1851
56900017016 | 제 103호 | L001010101000075 | 노 무 비 | 내선전공 | 인 | 0.085 | 0 |  | 0.085 | 273676 | 23262.4 | 0 |  | 273676 | 23262.4 | [10 empty] | 23262.4
A0300000000 | 제 103호 | RENT000000000006 | [ 공 구 손 료 ] | 노무비의 3 % | 식 | 1 | 697.8 | 697.8 | 1 |  |  |  |  | 697.8 | 697.8
| 합계줄 |  | ( 합 계 ) |  |  |  |  | 2548 |  |  | 23262 |  | 0 |  | 25810 | [8 empty] | 697.8 | 23262 | 23262
5930B517003 | 일목줄 | E59301517003 | [제 104호] 매입스위치 15A, 250V 1로3구 [개]
59301517003 | 제 104호 | 3912998720170519 | 매입스위치 | 15A, 250V 1로3구 | 개 | 1 | 2393 | 2393 | 1 | 0 |  | 0 |  | 2393 | 2393
56900017016 | 제 104호 | L001010101000075 | 노 무 비 | 내선전공 | 인 | 0.085 | 0 |  | 0.085 | 273676 | 23262.4 | 0 |  | 273676 | 23262.4 | [10 empty] | 23262.4
A0300000000 | 제 104호 | RENT000000000006 | [ 공 구 손 료 ] | 노무비의 3 % | 식 | 1 | 697.8 | 697.8 | 1 |  |  |  |  | 697.8 | 697.8
| 합계줄 |  | ( 합 계 ) |  |  |  |  | 3090 |  |  | 23262 |  | 0 |  | 26352 | [8 empty] | 697.8 | 23262 | 23262
5930B517004 | 일목줄 | E59301517004 | [제 105호] 매입스위치 15A, 250V 1로4구 [개]
59301517004 | 제 105호 | 3912998720170520 | 매입스위치 | 15A, 250V 1로4구 | 개 | 1 | 1569 | 1569 | 1 | 0 |  | 0 |  | 1569 | 1569
56900017016 | 제 105호 | L001010101000075 | 노 무 비 | 내선전공 | 인 | 0.085 | 0 |  | 0.085 | 273676 | 23262.4 | 0 |  | 273676 | 23262.4 | [10 empty] | 23262.4
A0300000000 | 제 105호 | RENT000000000006 | [ 공 구 손 료 ] | 노무비의 3 % | 식 | 1 | 697.8 | 697.8 | 1 |  |  |  |  | 697.8 | 697.8
| 합계줄 |  | ( 합 계 ) |  |  |  |  | 2266 |  |  | 23262 |  | 0 |  | 25528 | [8 empty] | 697.8 | 23262 | 23262
5930B517005 | 일목줄 | E59301517005 | [제 106호] 매입스위치 15A, 250V 1로5구 [개]
59301517005 | 제 106호 | 3912998720170521 | 매입스위치 | 15A, 250V 1로5구 | 개 | 1 | 2353 | 2353 | 1 | 0 |  | 0 |  | 2353 | 2353
56900017016 | 제 106호 | L001010101000075 | 노 무 비 | 내선전공 | 인 | 0.085 | 0 |  | 0.085 | 273676 | 23262.4 | 0 |  | 273676 | 23262.4 | [10 empty] | 23262.4
A0300000000 | 제 106호 | RENT000000000006 | [ 공 구 손 료 ] | 노무비의 3 % | 식 | 1 | 697.8 | 697.8 | 1 |  |  |  |  | 697.8 | 697.8
| 합계줄 |  | ( 합 계 ) |  |  |  |  | 3050 |  |  | 23262 |  | 0 |  | 26312 | [8 empty] | 697.8 | 23262 | 23262
56959000007 | 일목줄 | E56959000007 | [제 107호] 일괄소등스위치 1회로 [개]
MMZ52297589 | 제 107호 | 9993334445210003 | 일괄소등스위치 | 1회로 | 개 | 1 | 56000 | 56000 | 1 | 0 |  | 0 |  | 56000 | 56000
56900017016 | 제 107호 | L001010101000075 | 노 무 비 | 내선전공 | 인 | 0.065 | 0 |  | 0.065 | 273676 | 17788.9 | 0 |  | 273676 | 17788.9 | [10 empty] | 17788.9
A0300000000 | 제 107호 | RENT000000000006 | [ 공 구 손 료 ] | 노무비의 3 % | 식 | 1 | 533.6 | 533.6 | 1 |  |  |  |  | 533.6 | 533.6
| 합계줄 |  | ( 합 계 ) |  |  |  |  | 56533 |  |  | 17788 |  | 0 |  | 74321 | [8 empty] | 533.6 | 17788 | 17788
56959000008 | 일목줄 | E56959000008 | [제 108호] 재실감지센서 [개]
MMZ52297594 | 제 108호 | 9993334445210002 | 재실감지센서 |  | 개 | 1 | 64000 | 64000 | 1 | 0 |  | 0 |  | 64000 | 64000
56900017016 | 제 108호 | L001010101000075 | 노 무 비 | 내선전공 | 인 | 0.065 | 0 |  | 0.065 | 273676 | 17788.9 | 0 |  | 273676 | 17788.9 | [10 empty] | 17788.9
A0300000000 | 제 108호 | RENT000000000006 | [ 공 구 손 료 ] | 노무비의 3 % | 식 | 1 | 533.6 | 533.6 | 1 |  |  |  |  | 533.6 | 533.6
| 합계줄 |  | ( 합 계 ) |  |  |  |  | 64533 |  |  | 17788 |  | 0 |  | 82321 | [8 empty] | 533.6 | 17788 | 17788
56959000032 | 일목줄 | E56959000032 | [제 109호] 대기전력차단콘센트 2구 [개]
MMA25090100 | 제 109호 | InMastDBNonCode | 대기전력차단콘센트 | 2구 | 개 | 1 | 44700 | 44700 | 1 | 0 |  | 0 |  | 44700 | 44700
56900017016 | 제 109호 | L001010101000075 | 노 무 비 | 내선전공 | 인 | 0.08 | 0 |  | 0.08 | 273676 | 21894 | 0 |  | 273676 | 21894 | [10 empty] | 21894
A0300000000 | 제 109호 | RENT000000000006 | [ 공 구 손 료 ] | 노무비의 3 % | 식 | 1 | 656.8 | 656.8 | 1 |  |  |  |  | 656.8 | 656.8
| 합계줄 |  | ( 합 계 ) |  |  |  |  | 45356 |  |  | 21894 |  | 0 |  | 67250 | [8 empty] | 656.8 | 21894 | 21894
5935A317206 | 일목줄 | E59350317206 | [제 110호] 콘센트 매입-접지형, 15A 250V 2구 [개]
59350317206 | 제 110호 | 3912140620170850 | 콘센트 | 매입-접지형, 15A 250V 2구 | 개 | 1 | 1384 | 1384 | 1 | 0 |  | 0 |  | 1384 | 1384
56900017016 | 제 110호 | L001010101000075 | 노 무 비 | 내선전공 | 인 | 0.08 | 0 |  | 0.08 | 273676 | 21894 | 0 |  | 273676 | 21894 | [10 empty] | 21894
A0300000000 | 제 110호 | RENT000000000006 | [ 공 구 손 료 ] | 노무비의 3 % | 식 | 1 | 656.8 | 656.8 | 1 |  |  |  |  | 656.8 | 656.8
| 합계줄 |  | ( 합 계 ) |  |  |  |  | 2040 |  |  | 21894 |  | 0 |  | 23934 | [8 empty] | 656.8 | 21894 | 21894
5935A317207 | 일목줄 | E59350317207 | [제 111호] 방우콘센트 매입-접지형, 15A 250V 1구 [개]
59350317207 | 제 111호 | 3912140621030227 | 방우콘센트 | 매입-접지형, 15A 250V 1구 | 개 | 1 | 2035 | 2035 | 1 | 0 |  | 0 |  | 2035 | 2035
56900017016 | 제 111호 | L001010101000075 | 노 무 비 | 내선전공 | 인 | 0.08 | 0 |  | 0.08 | 273676 | 21894 | 0 |  | 273676 | 21894 | [10 empty] | 21894
A0300000000 | 제 111호 | RENT000000000006 | [ 공 구 손 료 ] | 노무비의 3 % | 식 | 1 | 656.8 | 656.8 | 1 |  |  |  |  | 656.8 | 656.8
| 합계줄 |  | ( 합 계 ) |  |  |  |  | 2691 |  |  | 21894 |  | 0 |  | 24585 | [8 empty] | 656.8 | 21894 | 21894
5975A430001 | 일목줄 | E59750430001 | [제 112호] 접지단자함 SUS, 1 CCT [EA]
59750430001 | 제 112호 | 3912130321650852 | 접지단자함 | SUS, 1 CCT | EA | 1 | 60190 | 60190 | 1 | 0 |  | 0 |  | 60190 | 60190
56900017016 | 제 112호 | L001010101000075 | 노 무 비 | 내선전공 | 인 | 0.66 | 0 |  | 0.66 | 273676 | 180626.1 | 0 |  | 273676 | 180626.1 | [10 empty] | 180626.1
A0300000000 | 제 112호 | RENT000000000006 | [ 공 구 손 료 ] | 노무비의 3 % | 식 | 1 | 5418.7 | 5418.7 | 1 |  |  |  |  | 5418.7 | 5418.7
| 합계줄 |  | ( 합 계 ) |  |  |  |  | 65608 |  |  | 180626 |  | 0 |  | 246234 | [8 empty] | 5418.7 | 180626 | 180626
5975A430003 | 일목줄 | E59750430003 | [제 113호] 접지단자함 SUS, 3 CCT [EA]
59750430003 | 제 113호 | 3912130321650854 | 접지단자함 | SUS, 3 CCT | EA | 1 | 114040 | 114040 | 1 | 0 |  | 0 |  | 114040 | 114040
56900017016 | 제 113호 | L001010101000075 | 노 무 비 | 내선전공 | 인 | 0.66 | 0 |  | 0.66 | 273676 | 180626.1 | 0 |  | 273676 | 180626.1 | [10 empty] | 180626.1
A0300000000 | 제 113호 | RENT000000000006 | [ 공 구 손 료 ] | 노무비의 3 % | 식 | 1 | 5418.7 | 5418.7 | 1 |  |  |  |  | 5418.7 | 5418.7
| 합계줄 |  | ( 합 계 ) |  |  |  |  | 119458 |  |  | 180626 |  | 0 |  | 300084 | [8 empty] | 5418.7 | 180626 | 180626
56959000053 | 일목줄 | E56959000053 | [제 114호] 접지설비 주민자치센터 [식]
MM039367942 | 제 114호 | 391115ZZ701Z0003 | 그라파이트복합접지봉 | Hybrod-G2000, 67Ø x 1.6m | SET | 6 | 850000 | 5100000 | 6 | 0 |  | 0 |  | 850000 | 5100000
MM039367948 | 제 114호 | 391115ZZ701Z0008 | 슬리브접속 |  | EA | 12 | 2400 | 28800 | 12 | 0 |  | 0 |  | 2400 | 28800
MM039367944 | 제 114호 | 391115ZZ701Z0012 | 전해질저감재 | FINE-EARTH(25kg) | 포 | 6 | 70000 | 420000 | 6 | 0 |  | 0 |  | 70000 | 420000
MM039367945 | 제 114호 | 391115ZZ701Z0017 | 터파기 |  | 인 | 3.024 | 0 |  | 3.024 | 0 |  | 0
MM039367946 | 제 114호 | 391115ZZ701Z0005 | 되메우기 |  | 인 | 3.02 | 0 |  | 3.02 | 0 |  | 0
MM449604036 | 제 114호 | 2612152420182439 | 전기용 연동연선(BC) | 70㎟ | M | 229 | 12246 | 2804334 | 229 | 0 |  | 0 |  | 12246 | 2804334 | [8 empty] | 2804334
MM039367947 | 제 114호 | 391115ZZ701Z0016 | 철근클램프 | 구조체 접속 | EA | 9 | 8000 | 72000 | 9 | 0 |  | 0 |  | 8000 | 72000
MM039367948 | 제 114호 | 391115ZZ701Z0008 | 슬리브접속 |  | EA | 24 | 2400 | 57600 | 24 | 0 |  | 0 |  | 2400 | 57600
59750427102 | 제 114호 | 3912161310034844 | 접지봉 | 14Φ×1000 mm | 개 | 2 | 3316 | 6632 | 2 | 0 |  | 0 |  | 3316 | 6632
E1450927205 | 제 114호 | 2612152420683699 | 접지용비닐절연전선(F-GV) | 16㎟ | M | 20 | 2545 | 50900 | 20 | 0 |  | 0 |  | 2545 | 50900 | [8 empty] | 50900
A0100000000 | 제 114호 | RENT000000000003 | [ 소모 잡자재 ] | 전선, 전선관의 2 % | 식 | 1 | 57104.6 | 57104.6 | 1 |  |  |  |  | 57104.6 | 57104.6 | [8 empty] | 57104.6 | 8540266
56900017016 | 제 114호 | L001010101000075 | 노 무 비 | 내선전공 | 인 | 5.07 | 0 |  | 5.07 | 273676 | 1387537.3 | 0 |  | 273676 | 1387537.3 | [10 empty] | 1387537.3
56900017041 | 제 114호 | L001010101000002 | 노 무 비 | 보통인부 | 인 | 4.0385 | 0 |  | 4.0385 | 172068 | 694893.1 | 0 |  | 172068 | 694893.1 | [10 empty] | 694893.1
A0300000000 | 제 114호 | RENT000000000006 | [ 공 구 손 료 ] | 노무비의 3 % | 식 | 1 | 62472.9 | 62472.9 | 1 |  |  |  |  | 62472.9 | 62472.9
| 합계줄 |  | ( 합 계 ) |  |  |  |  | 8659843 |  |  | 2082430 |  | 0 |  | 10742273 | [8 empty] | 62472.9 | 2082430 | 2082430
56959000054 | 일목줄 | E56959000054 | [제 115호] 접지설비 행정복지센터 [식]
MM039367942 | 제 115호 | 391115ZZ701Z0003 | 그라파이트복합접지봉 | Hybrod-G2000, 67Ø x 1.6m | SET | 6 | 850000 | 5100000 | 6 | 0 |  | 0 |  | 850000 | 5100000
MM039367948 | 제 115호 | 391115ZZ701Z0008 | 슬리브접속 |  | EA | 12 | 2400 | 28800 | 12 | 0 |  | 0 |  | 2400 | 28800
MM039367944 | 제 115호 | 391115ZZ701Z0012 | 전해질저감재 | FINE-EARTH(25kg) | 포 | 6 | 70000 | 420000 | 6 | 0 |  | 0 |  | 70000 | 420000
MM039367945 | 제 115호 | 391115ZZ701Z0017 | 터파기 |  | 인 | 3.024 | 0 |  | 3.024 | 0 |  | 0
MM039367946 | 제 115호 | 391115ZZ701Z0005 | 되메우기 |  | 인 | 3.02 | 0 |  | 3.02 | 0 |  | 0
MM449604036 | 제 115호 | 2612152420182439 | 전기용 연동연선(BC) | 70㎟ | M | 216 | 12246 | 2645136 | 216 | 0 |  | 0 |  | 12246 | 2645136 | [8 empty] | 2645136
MM039367947 | 제 115호 | 391115ZZ701Z0016 | 철근클램프 | 구조체 접속 | EA | 7 | 8000 | 56000 | 7 | 0 |  | 0 |  | 8000 | 56000
MM039367948 | 제 115호 | 391115ZZ701Z0008 | 슬리브접속 |  | EA | 18 | 2400 | 43200 | 18 | 0 |  | 0 |  | 2400 | 43200
59750427102 | 제 115호 | 3912161310034844 | 접지봉 | 14Φ×1000 mm | 개 | 2 | 3316 | 6632 | 2 | 0 |  | 0 |  | 3316 | 6632
E1450927205 | 제 115호 | 2612152420683699 | 접지용비닐절연전선(F-GV) | 16㎟ | M | 20 | 2545 | 50900 | 20 | 0 |  | 0 |  | 2545 | 50900 | [8 empty] | 50900
A0100000000 | 제 115호 | RENT000000000003 | [ 소모 잡자재 ] | 전선, 전선관의 2 % | 식 | 1 | 53920.7 | 53920.7 | 1 |  |  |  |  | 53920.7 | 53920.7 | [8 empty] | 53920.7 | 8350668
56900017016 | 제 115호 | L001010101000075 | 노 무 비 | 내선전공 | 인 | 4.83 | 0 |  | 4.83 | 273676 | 1321855 | 0 |  | 273676 | 1321855 | [10 empty] | 1321855
56900017041 | 제 115호 | L001010101000002 | 노 무 비 | 보통인부 | 인 | 4.0385 | 0 |  | 4.0385 | 172068 | 694893.1 | 0 |  | 172068 | 694893.1 | [10 empty] | 694893.1
A0300000000 | 제 115호 | RENT000000000006 | [ 공 구 손 료 ] | 노무비의 3 % | 식 | 1 | 60502.4 | 60502.4 | 1 |  |  |  |  | 60502.4 | 60502.4
| 합계줄 |  | ( 합 계 ) |  |  |  |  | 8465091 |  |  | 2016748 |  | 0 |  | 10481839 | [8 empty] | 60502.4 | 2016748 | 2016748
56959000055 | 일목줄 | E56959000055 | [제 116호] 피뢰설비 행정복지센터 [식]
MM039367949 | 제 116호 | 391115ZZ701Z0024 | 피뢰침 | 주공용 | EA | 4 | 65000 | 260000 | 4 | 0 |  | 0 |  | 65000 | 260000
MM039367950 | 제 116호 | 391115ZZ701Z0025 | 피뢰침폴대 | 3M(SUS) | SET | 4 | 360000 | 1440000 | 4 | 0 |  | 0 |  | 360000 | 1440000
E1450927209 | 제 116호 | 2612152420683702 | 접지용비닐절연전선(F-GV) | 50㎟ | M | 5 | 7507 | 37535 | 5 | 0 |  | 0 |  | 7507 | 37535 | [8 empty] | 37535
MM039367951 | 제 116호 | 391115ZZ701Z0007 | 수평도체 | 알루미늄 8mm | M | 196 | 3500 | 686000 | 196 | 0 |  | 0 |  | 3500 | 686000
MM039367952 | 제 116호 | 391115ZZ701Z0004 | 도선지지금구 | AT1 | EA | 196 | 6900 | 1352400 | 196 | 0 |  | 0 |  | 6900 | 1352400
MM039367953 | 제 116호 | 391115ZZ701Z0009 | 연결콘넥터 | '-' 자 (알루미늄) | EA | 66 | 3000 | 198000 | 66 | 0 |  | 0 |  | 3000 | 198000
MM039367954 | 제 116호 | 391115ZZ701Z0010 | 연결콘넥터 | 'T'자 (알루미늄) | EA | 2 | 3500 | 7000 | 2 | 0 |  | 0 |  | 3500 | 7000
MM039367955 | 제 116호 | 391115ZZ701Z0001 | Expansion Joint | 이완수축방지용 | EA | 10 | 8000 | 80000 | 10 | 0 |  | 0 |  | 8000 | 80000
MM039367956 | 제 116호 | 391115ZZ701Z0011 | 이질슬리브 | 이종금속접합용 | EA | 14 | 7000 | 98000 | 14 | 0 |  | 0 |  | 7000 | 98000
MM039367957 | 제 116호 | 391115ZZ701Z0002 | 구조체본딩 | 본딩블럭 2HOLE 동주물 | EA | 10 | 40000 | 400000 | 10 | 0 |  | 0 |  | 40000 | 400000
E1450927209 | 제 116호 | 2612152420683702 | 접지용비닐절연전선(F-GV) | 50㎟ | M | 10 | 7507 | 75070 | 10 | 0 |  | 0 |  | 7507 | 75070 | [8 empty] | 75070
A0100000000 | 제 116호 | RENT000000000003 | [ 소모 잡자재 ] | 전선, 전선관의 2 % | 식 | 1 | 2252.1 | 2252.1 | 1 |  |  |  |  | 2252.1 | 2252.1 | [8 empty] | 2252.1 | 4634005
56900017016 | 제 116호 | L001010101000075 | 노 무 비 | 내선전공 | 인 | 13.154 | 0 |  | 13.154 | 273676 | 3599934.1 | 0 |  | 273676 | 3599934.1 | [10 empty] | 3599934.1
56900017035 | 제 116호 | L001010501000116 | 노 무 비 | 변전전공 | 인 | 0.748 | 0 |  | 0.748 | 485075 | 362836.1 | 0 |  | 485075 | 362836.1 | [10 empty] | 362836.1
56900017041 | 제 116호 | L001010101000002 | 노 무 비 | 보통인부 | 인 | 2.044 | 0 |  | 2.044 | 172068 | 351706.9 | 0 |  | 172068 | 351706.9 | [10 empty] | 351706.9
A0300000000 | 제 116호 | RENT000000000006 | [ 공 구 손 료 ] | 노무비의 3 % | 식 | 1 | 129434.3 | 129434.3 | 1 |  |  |  |  | 129434.3 | 129434.3
| 합계줄 |  | ( 합 계 ) |  |  |  |  | 4765691 |  |  | 4314477 |  | 0 |  | 9080168 | [8 empty] | 129434.3 | 4314477 | 4314477
56959000025 | 일목줄 | E56959000025 | [제 117호] 조명기구(L-A) 매입등 LED 40W [EA]
MMA25090001 | 제 117호 | InMastDBNonCode | 조명기구(L-A) | 매입등 LED 40W | EA | 1 |  |  | 1 | 0 |  | 0 |  |  |  | 관급자재 | [6 empty] | 90000
56900017016 | 제 117호 | L001010101000075 | 노 무 비 | 내선전공 | 인 | 0.263 | 0 |  | 0.263 | 273676 | 71976.7 | 0 |  | 273676 | 71976.7 | [10 empty] | 71976.7
A0300000000 | 제 117호 | RENT000000000006 | [ 공 구 손 료 ] | 노무비의 3 % | 식 | 1 | 2159.2 | 2159.2 | 1 |  |  |  |  | 2159.2 | 2159.2
| 합계줄 |  | ( 합 계 ) |  |  |  |  | 2159 |  |  | 71976 |  | 0 |  | 74135 | [8 empty] | 2159.2 | 71976 | 71976
56959000026 | 일목줄 | E56959000026 | [제 118호] 조명기구(L-B) 매입등(방습) LED 40W [EA]
MMA25090002 | 제 118호 | InMastDBNonCode | 조명기구(L-B) | 매입등(방습) LED 40W | EA | 1 |  |  | 1 | 0 |  | 0 |  |  |  | 관급자재 | [6 empty] | 173000
56900017016 | 제 118호 | L001010101000075 | 노 무 비 | 내선전공 | 인 | 0.263 | 0 |  | 0.263 | 273676 | 71976.7 | 0 |  | 273676 | 71976.7 | [10 empty] | 71976.7
A0300000000 | 제 118호 | RENT000000000006 | [ 공 구 손 료 ] | 노무비의 3 % | 식 | 1 | 2159.2 | 2159.2 | 1 |  |  |  |  | 2159.2 | 2159.2
| 합계줄 |  | ( 합 계 ) |  |  |  |  | 2159 |  |  | 71976 |  | 0 |  | 74135 | [8 empty] | 2159.2 | 71976 | 71976
56959000027 | 일목줄 | E56959000027 | [제 119호] 조명기구(L-D) D/L LED 15W [EA]
MMA25090004 | 제 119호 | InMastDBNonCode | 조명기구(L-D) | D/L LED 15W | EA | 1 |  |  | 1 | 0 |  | 0 |  |  |  | 관급자재 | [6 empty] | 35000
56900017016 | 제 119호 | L001010101000075 | 노 무 비 | 내선전공 | 인 | 0.155 | 0 |  | 0.155 | 273676 | 42419.7 | 0 |  | 273676 | 42419.7 | [10 empty] | 42419.7
A0300000000 | 제 119호 | RENT000000000006 | [ 공 구 손 료 ] | 노무비의 3 % | 식 | 1 | 1272.5 | 1272.5 | 1 |  |  |  |  | 1272.5 | 1272.5
| 합계줄 |  | ( 합 계 ) |  |  |  |  | 1272 |  |  | 42419 |  | 0 |  | 43691 | [8 empty] | 1272.5 | 42419 | 42419
56959000028 | 일목줄 | E56959000028 | [제 120호] 조명기구(L-E) 센서직부등 LED 12W [EA]
MMA25090005 | 제 120호 | InMastDBNonCode | 조명기구(L-E) | 센서직부등 LED 12W | EA | 1 |  |  | 1 | 0 |  | 0 |  |  |  | 관급자재 | [6 empty] | 38000
56900017016 | 제 120호 | L001010101000075 | 노 무 비 | 내선전공 | 인 | 0.117 | 0 |  | 0.117 | 273676 | 32020 | 0 |  | 273676 | 32020 | [10 empty] | 32020
A0300000000 | 제 120호 | RENT000000000006 | [ 공 구 손 료 ] | 노무비의 3 % | 식 | 1 | 960.6 | 960.6 | 1 |  |  |  |  | 960.6 | 960.6
| 합계줄 |  | ( 합 계 ) |  |  |  |  | 960 |  |  | 32020 |  | 0 |  | 32980 | [8 empty] | 960.6 | 32020 | 32020
56959000029 | 일목줄 | E56959000029 | [제 121호] 조명기구(L-F) 원형직부등 LED 12W [EA]
MMA25090006 | 제 121호 | InMastDBNonCode | 조명기구(L-F) | 원형직부등 LED 12W | EA | 1 |  |  | 1 | 0 |  | 0 |  |  |  | 관급자재 | [6 empty] | 30000
56900017016 | 제 121호 | L001010101000075 | 노 무 비 | 내선전공 | 인 | 0.117 | 0 |  | 0.117 | 273676 | 32020 | 0 |  | 273676 | 32020 | [10 empty] | 32020
A0300000000 | 제 121호 | RENT000000000006 | [ 공 구 손 료 ] | 노무비의 3 % | 식 | 1 | 960.6 | 960.6 | 1 |  |  |  |  | 960.6 | 960.6
| 합계줄 |  | ( 합 계 ) |  |  |  |  | 960 |  |  | 32020 |  | 0 |  | 32980 | [8 empty] | 960.6 | 32020 | 32020
56959000030 | 일목줄 | E56959000030 | [제 122호] 조명기구(L-G) 컵벽부등 LED 10W [EA]
MMA25090007 | 제 122호 | InMastDBNonCode | 조명기구(L-G) | 컵벽부등 LED 10W | EA | 1 |  |  | 1 | 0 |  | 0 |  |  |  | 관급자재 | [6 empty] | 55000
56900017016 | 제 122호 | L001010101000075 | 노 무 비 | 내선전공 | 인 | 0.117 | 0 |  | 0.117 | 273676 | 32020 | 0 |  | 273676 | 32020 | [10 empty] | 32020
A0300000000 | 제 122호 | RENT000000000006 | [ 공 구 손 료 ] | 노무비의 3 % | 식 | 1 | 960.6 | 960.6 | 1 |  |  |  |  | 960.6 | 960.6
| 합계줄 |  | ( 합 계 ) |  |  |  |  | 960 |  |  | 32020 |  | 0 |  | 32980 | [8 empty] | 960.6 | 32020 | 32020
56959000044 | 일목줄 | E56959000044 | [제 123호] 조명기구(L-H) 직부등 LED 40W [EA]
MMA25110001 | 제 123호 | InMastDBNonCode | 조명기구(L-H) | 직부등 LED 40W | EA | 1 |  |  | 1 | 0 |  | 0 |  |  |  | 관급자재 | [6 empty] | 88000
56900017016 | 제 123호 | L001010101000075 | 노 무 비 | 내선전공 | 인 | 0.221 | 0 |  | 0.221 | 273676 | 60482.3 | 0 |  | 273676 | 60482.3 | [10 empty] | 60482.3
A0300000000 | 제 123호 | RENT000000000006 | [ 공 구 손 료 ] | 노무비의 3 % | 식 | 1 | 1814.4 | 1814.4 | 1 |  |  |  |  | 1814.4 | 1814.4
| 합계줄 |  | ( 합 계 ) |  |  |  |  | 1814 |  |  | 60482 |  | 0 |  | 62296 | [8 empty] | 1814.4 | 60482 | 60482
56959000031 | 일목줄 | E56959000031 | [제 124호] 조명기구(OL) 옥외보안등 LED 50W [EA]
MMA25090008 | 제 124호 | InMastDBNonCode | 조명기구(OL) | 옥외보안등 LED 50W | EA | 1 |  |  | 1 | 0 |  | 0 |  |  |  | 관급자재 | [6 empty] | 264000
56900017016 | 제 124호 | L001010101000075 | 노 무 비 | 내선전공 | 인 | 0.183 | 0 |  | 0.183 | 273676 | 50082.7 | 0 |  | 273676 | 50082.7 | [10 empty] | 50082.7
A0300000000 | 제 124호 | RENT000000000006 | [ 공 구 손 료 ] | 노무비의 3 % | 식 | 1 | 1502.4 | 1502.4 | 1 |  |  |  |  | 1502.4 | 1502.4
| 합계줄 |  | ( 합 계 ) |  |  |  |  | 1502 |  |  | 50082 |  | 0 |  | 51584 | [8 empty] | 1502.4 | 50082 | 50082
56951001820 | 일목줄 | EA1000001820 | [제 125호] 등기구보강 매입 LED 45W이하 [EA]
62101177457 | 제 125호 | 3911152120935580 | 등기구보강대 | 스프링형M바표준(1.0m) | 개 | 1 | 8400 | 8400 | 1 | 0 |  | 0 |  | 8400 | 8400
53060807001 | 제 125호 | 3116210220135769 | 스트롱앵커 | 3/8 | 개 | 2 | 120 | 240 | 2 | 0 |  | 0 |  | 120 | 240
56900017016 | 제 125호 | L001010101000075 | 노 무 비 | 내선전공 | 인 | 0.1606 | 0 |  | 0.1606 | 273676 | 43952.3 | 0 |  | 273676 | 43952.3 | [10 empty] | 43952.3
A0300000000 | 제 125호 | RENT000000000006 | [ 공 구 손 료 ] | 노무비의 3 % | 식 | 1 | 1318.5 | 1318.5 | 1 |  |  |  |  | 1318.5 | 1318.5
| 합계줄 |  | ( 합 계 ) |  |  |  |  | 9958 |  |  | 43952 |  | 0 |  | 53910 | [8 empty] | 1318.5 | 43952 | 43952
56951001908 | 일목줄 | EA1000001908 | [제 126호] 가로등 중공기초(정방형) 500x840x800 [개소]
MM599859675 | 제 126호 | 3912130310038052 | 가로등중공기초(정방형) | 500x840x800 | 개 | 1 | 329000 | 329000 | 1 | 0 |  | 0 |  | 329000 | 329000
CA565826048 | 제 126호 | ECA565826048 | 굴삭기 | 0.2㎥ | 분 | 25.8 | 151 | 3895.8 | 25.8 | 928 | 23942.4 | 223 | 5753.4 | 1302 | 33591.6 | 166-하 | ild
CA565885400 | 제 126호 | ECA565855049 | 래머 | 80kg | 분 | 6.192 | 17 | 105.2 | 6.192 | 475 | 2941.2 | 8 | 49.5 | 500 | 3095.9 | 167-하 | ild
56900017016 | 제 126호 | L001010101000075 | 노 무 비 | 내선전공 | 인 | 0.08 | 0 |  | 0.08 | 273676 | 21894 | 0 |  | 273676 | 21894 | [10 empty] | 21894
56900017041 | 제 126호 | L001010101000002 | 노 무 비 | 보통인부 | 인 | 0.19 | 0 |  | 0.19 | 172068 | 32692.9 | 0 |  | 172068 | 32692.9 | [10 empty] | 32692.9
A0300000000 | 제 126호 | RENT000000000006 | [ 공 구 손 료 ] | 노무비의 3 % | 식 | 1 | 1637.5 | 1637.5 | 1 |  |  |  |  | 1637.5 | 1637.5
| 합계줄 |  | ( 합 계 ) |  |  |  |  | 334638 |  |  | 81470 |  | 5802 |  | 421910 | [8 empty] | 1637.5 | 81470 | 54586
56951002000 | 일목줄 | EA1000002000 | [제 127호] 가로등 건주 기계화 시공 일반 5m-7m [개소]
MMX99810400 | 제 127호 |  | 크레인 | 트럭 탑재형 5 Ton | HR | 0.55 | 8968 | 4932.4 | 0.55 | 48741 | 26807.5 | 10327 | 5679.8 | 68036 | 37419.7 |  | ild
56900017016 | 제 127호 | L001010101000075 | 노 무 비 | 내선전공 | 인 | 0.31 | 0 |  | 0.31 | 273676 | 84839.5 | 0 |  | 273676 | 84839.5 | [10 empty] | 84839.5
A0300000000 | 제 127호 | RENT000000000006 | [ 공 구 손 료 ] | 노무비의 3 % | 식 | 1 | 2545.1 | 2545.1 | 1 |  |  |  |  | 2545.1 | 2545.1
| 합계줄 |  | ( 합 계 ) |  |  |  |  | 7477 |  |  | 111647 |  | 5679 |  | 124803 | [8 empty] | 2545.1 | 111647 | 84839
56959000009 | 일목줄 | E56959000009 | [제 128호] 다기능접속함 [면]
MM652746009 | 제 128호 | 9999999977710012 | 다기능접속함 |  | 면 | 1 | 55000 | 55000 | 1 | 0 |  | 0 |  | 55000 | 55000
56900017016 | 제 128호 | L001010101000075 | 노 무 비 | 내선전공 | 인 | 0.19 | 0 |  | 0.19 | 273676 | 51998.4 | 0 |  | 273676 | 51998.4 | [10 empty] | 51998.4
A0300000000 | 제 128호 | RENT000000000006 | [ 공 구 손 료 ] | 노무비의 3 % | 식 | 1 | 1559.9 | 1559.9 | 1 |  |  |  |  | 1559.9 | 1559.9
| 합계줄 |  | ( 합 계 ) |  |  |  |  | 56559 |  |  | 51998 |  | 0 |  | 108557 | [8 empty] | 1559.9 | 51998 | 51998
56959000033 | 일목줄 | E56959000033 | [제 129호] 분전반 LM-1 [면]
MMA25090900 | 제 129호 | InMastDBNonCode | 분전반 | LM-1 | 면 | 1 |  |  | 1 | 0 |  | 0 |  |  |  | 관급자재 | [6 empty] | 6743000
56900017016 | 제 129호 | L001010101000075 | 노 무 비 | 내선전공 | 인 | 1.23 | 0 |  | 1.23 | 273676 | 336621.4 | 0 |  | 273676 | 336621.4 | [10 empty] | 336621.4
A0300000000 | 제 129호 | RENT000000000006 | [ 공 구 손 료 ] | 노무비의 3 % | 식 | 1 | 10098.6 | 10098.6 | 1 |  |  |  |  | 10098.6 | 10098.6
| 합계줄 |  | ( 합 계 ) |  |  |  |  | 10098 |  |  | 336621 |  | 0 |  | 346719 | [8 empty] | 10098.6 | 336621 | 336621
56959000034 | 일목줄 | E56959000034 | [제 130호] 분전반 LA-1 [면]
MMA25090901 | 제 130호 | InMastDBNonCode | 분전반 | LA-1 | 면 | 1 |  |  | 1 | 0 |  | 0 |  |  |  | 관급자재 | [6 empty] | 10532000
56900017016 | 제 130호 | L001010101000075 | 노 무 비 | 내선전공 | 인 | 1.23 | 0 |  | 1.23 | 273676 | 336621.4 | 0 |  | 273676 | 336621.4 | [10 empty] | 336621.4
A0300000000 | 제 130호 | RENT000000000006 | [ 공 구 손 료 ] | 노무비의 3 % | 식 | 1 | 10098.6 | 10098.6 | 1 |  |  |  |  | 10098.6 | 10098.6
| 합계줄 |  | ( 합 계 ) |  |  |  |  | 10098 |  |  | 336621 |  | 0 |  | 346719 | [8 empty] | 10098.6 | 336621 | 336621
56959000035 | 일목줄 | E56959000035 | [제 131호] 분전반 LB-1 [면]
MMA25090902 | 제 131호 | InMastDBNonCode | 분전반 | LB-1 | 면 | 1 |  |  | 1 | 0 |  | 0 |  |  |  | 관급자재 | [6 empty] | 7744000
56900017016 | 제 131호 | L001010101000075 | 노 무 비 | 내선전공 | 인 | 1.23 | 0 |  | 1.23 | 273676 | 336621.4 | 0 |  | 273676 | 336621.4 | [10 empty] | 336621.4
A0300000000 | 제 131호 | RENT000000000006 | [ 공 구 손 료 ] | 노무비의 3 % | 식 | 1 | 10098.6 | 10098.6 | 1 |  |  |  |  | 10098.6 | 10098.6
| 합계줄 |  | ( 합 계 ) |  |  |  |  | 10098 |  |  | 336621 |  | 0 |  | 346719 | [8 empty] | 10098.6 | 336621 | 336621
56959000036 | 일목줄 | E56959000036 | [제 132호] 분전반 LA-2 [면]
MMA25090903 | 제 132호 | InMastDBNonCode | 분전반 | LA-2 | 면 | 1 |  |  | 1 | 0 |  | 0 |  |  |  | 관급자재 | [6 empty] | 4377000
56900017016 | 제 132호 | L001010101000075 | 노 무 비 | 내선전공 | 인 | 1.23 | 0 |  | 1.23 | 273676 | 336621.4 | 0 |  | 273676 | 336621.4 | [10 empty] | 336621.4
A0300000000 | 제 132호 | RENT000000000006 | [ 공 구 손 료 ] | 노무비의 3 % | 식 | 1 | 10098.6 | 10098.6 | 1 |  |  |  |  | 10098.6 | 10098.6
| 합계줄 |  | ( 합 계 ) |  |  |  |  | 10098 |  |  | 336621 |  | 0 |  | 346719 | [8 empty] | 10098.6 | 336621 | 336621
56959000037 | 일목줄 | E56959000037 | [제 133호] 분전반 LA-민원실 [면]
MMA25090904 | 제 133호 | InMastDBNonCode | 분전반 | LA-민원실 | 면 | 1 |  |  | 1 | 0 |  | 0 |  |  |  | 관급자재 | [6 empty] | 2432000
56900017016 | 제 133호 | L001010101000075 | 노 무 비 | 내선전공 | 인 | 1.23 | 0 |  | 1.23 | 273676 | 336621.4 | 0 |  | 273676 | 336621.4 | [10 empty] | 336621.4
A0300000000 | 제 133호 | RENT000000000006 | [ 공 구 손 료 ] | 노무비의 3 % | 식 | 1 | 10098.6 | 10098.6 | 1 |  |  |  |  | 10098.6 | 10098.6
| 합계줄 |  | ( 합 계 ) |  |  |  |  | 10098 |  |  | 336621 |  | 0 |  | 346719 | [8 empty] | 10098.6 | 336621 | 336621
56959000038 | 일목줄 | E56959000038 | [제 134호] 분전반 LA-통신실 [면]
MMA25090905 | 제 134호 | InMastDBNonCode | 분전반 | LA-통신실 | 면 | 1 |  |  | 1 | 0 |  | 0 |  |  |  | 관급자재 | [6 empty] | 1623000
56900017016 | 제 134호 | L001010101000075 | 노 무 비 | 내선전공 | 인 | 1.23 | 0 |  | 1.23 | 273676 | 336621.4 | 0 |  | 273676 | 336621.4 | [10 empty] | 336621.4
A0300000000 | 제 134호 | RENT000000000006 | [ 공 구 손 료 ] | 노무비의 3 % | 식 | 1 | 10098.6 | 10098.6 | 1 |  |  |  |  | 10098.6 | 10098.6
| 합계줄 |  | ( 합 계 ) |  |  |  |  | 10098 |  |  | 336621 |  | 0 |  | 346719 | [8 empty] | 10098.6 | 336621 | 336621
56959000039 | 일목줄 | E56959000039 | [제 135호] 분전반 LB-창고 [면]
MMA25090906 | 제 135호 | InMastDBNonCode | 분전반 | LB-창고 | 면 | 1 |  |  | 1 | 0 |  | 0 |  |  |  | 관급자재 | [6 empty] | 1256000
56900017016 | 제 135호 | L001010101000075 | 노 무 비 | 내선전공 | 인 | 1.23 | 0 |  | 1.23 | 273676 | 336621.4 | 0 |  | 273676 | 336621.4 | [10 empty] | 336621.4
A0300000000 | 제 135호 | RENT000000000006 | [ 공 구 손 료 ] | 노무비의 3 % | 식 | 1 | 10098.6 | 10098.6 | 1 |  |  |  |  | 10098.6 | 10098.6
| 합계줄 |  | ( 합 계 ) |  |  |  |  | 10098 |  |  | 336621 |  | 0 |  | 346719 | [8 empty] | 10098.6 | 336621 | 336621
56959000040 | 일목줄 | E56959000040 | [제 136호] 분전반 RB-RF-OAC [면]
MMA25090907 | 제 136호 | InMastDBNonCode | 분전반 | RB-RF-OAC | 면 | 1 |  |  | 1 | 0 |  | 0 |  |  |  | 관급자재 | [6 empty] | 2787000
56900017016 | 제 136호 | L001010101000075 | 노 무 비 | 내선전공 | 인 | 1.23 | 0 |  | 1.23 | 273676 | 336621.4 | 0 |  | 273676 | 336621.4 | [10 empty] | 336621.4
A0300000000 | 제 136호 | RENT000000000006 | [ 공 구 손 료 ] | 노무비의 3 % | 식 | 1 | 10098.6 | 10098.6 | 1 |  |  |  |  | 10098.6 | 10098.6
| 합계줄 |  | ( 합 계 ) |  |  |  |  | 10098 |  |  | 336621 |  | 0 |  | 346719 | [8 empty] | 10098.6 | 336621 | 336621
56959000041 | 일목줄 | E56959000041 | [제 137호] 분전반 PA-RF-OAC [면]
MMA25090908 | 제 137호 | InMastDBNonCode | 분전반 | PA-RF-OAC | 면 | 1 |  |  | 1 | 0 |  | 0 |  |  |  | 관급자재 | [6 empty] | 3576000
56900017016 | 제 137호 | L001010101000075 | 노 무 비 | 내선전공 | 인 | 1.23 | 0 |  | 1.23 | 273676 | 336621.4 | 0 |  | 273676 | 336621.4 | [10 empty] | 336621.4
A0300000000 | 제 137호 | RENT000000000006 | [ 공 구 손 료 ] | 노무비의 3 % | 식 | 1 | 10098.6 | 10098.6 | 1 |  |  |  |  | 10098.6 | 10098.6
| 합계줄 |  | ( 합 계 ) |  |  |  |  | 10098 |  |  | 336621 |  | 0 |  | 346719 | [8 empty] | 10098.6 | 336621 | 336621
56959000042 | 일목줄 | E56959000042 | [제 138호] 분전반 LB-주방 [면]
MMA25090909 | 제 138호 | InMastDBNonCode | 분전반 | LB-주방 | 면 | 1 |  |  | 1 | 0 |  | 0 |  |  |  | 관급자재 | [6 empty] | 2961000
56900017016 | 제 138호 | L001010101000075 | 노 무 비 | 내선전공 | 인 | 1.23 | 0 |  | 1.23 | 273676 | 336621.4 | 0 |  | 273676 | 336621.4 | [10 empty] | 336621.4
A0300000000 | 제 138호 | RENT000000000006 | [ 공 구 손 료 ] | 노무비의 3 % | 식 | 1 | 10098.6 | 10098.6 | 1 |  |  |  |  | 10098.6 | 10098.6
| 합계줄 |  | ( 합 계 ) |  |  |  |  | 10098 |  |  | 336621 |  | 0 |  | 346719 | [8 empty] | 10098.6 | 336621 | 336621
56959000043 | 일목줄 | E56959000043 | [제 139호] 분전반 EV-OUT [면]
MMA25090910 | 제 139호 | InMastDBNonCode | 분전반 | EV-OUT | 면 | 1 |  |  | 1 | 0 |  | 0 |  |  |  | 관급자재 | [6 empty] | 4241000
56900017016 | 제 139호 | L001010101000075 | 노 무 비 | 내선전공 | 인 | 1.23 | 0 |  | 1.23 | 273676 | 336621.4 | 0 |  | 273676 | 336621.4 | [10 empty] | 336621.4
A0300000000 | 제 139호 | RENT000000000006 | [ 공 구 손 료 ] | 노무비의 3 % | 식 | 1 | 10098.6 | 10098.6 | 1 |  |  |  |  | 10098.6 | 10098.6
| 합계줄 |  | ( 합 계 ) |  |  |  |  | 10098 |  |  | 336621 |  | 0 |  | 346719 | [8 empty] | 10098.6 | 336621 | 336621
56959000045 | 일목줄 | E56959000045 | [제 140호] 분전반 PA-ELEV1 [면]
MMA25110100 | 제 140호 | InMastDBNonCode | 분전반 | PA-ELEV1 | 면 | 1 |  |  | 1 | 0 |  | 0 |  |  |  | 관급자재 | [6 empty] | 1732000
56900017016 | 제 140호 | L001010101000075 | 노 무 비 | 내선전공 | 인 | 1.23 | 0 |  | 1.23 | 273676 | 336621.4 | 0 |  | 273676 | 336621.4 | [10 empty] | 336621.4
A0300000000 | 제 140호 | RENT000000000006 | [ 공 구 손 료 ] | 노무비의 3 % | 식 | 1 | 10098.6 | 10098.6 | 1 |  |  |  |  | 10098.6 | 10098.6
| 합계줄 |  | ( 합 계 ) |  |  |  |  | 10098 |  |  | 336621 |  | 0 |  | 346719 | [8 empty] | 10098.6 | 336621 | 336621
56959000046 | 일목줄 | E56959000046 | [제 141호] 분전반 LA-1,2-SIGN [면]
MMA26030001 | 제 141호 | InMastDBNonCode | 분전반 | LA-1,2-SIGN | 면 | 1 |  |  | 1 | 0 |  | 0 |  |  |  | 관급자재 | [6 empty] | 964000
56900017016 | 제 141호 | L001010101000075 | 노 무 비 | 내선전공 | 인 | 1.23 | 0 |  | 1.23 | 273676 | 336621.4 | 0 |  | 273676 | 336621.4 | [10 empty] | 336621.4
A0300000000 | 제 141호 | RENT000000000006 | [ 공 구 손 료 ] | 노무비의 3 % | 식 | 1 | 10098.6 | 10098.6 | 1 |  |  |  |  | 10098.6 | 10098.6
| 합계줄 |  | ( 합 계 ) |  |  |  |  | 10098 |  |  | 336621 |  | 0 |  | 346719 | [8 empty] | 10098.6 | 336621 | 336621

## 일위노임 (hidden)
| 523 |  | [ 호저면 행정복지센터 신축공사 ] - 일위노임 산출근거(202601-노임) | [17 empty] | 내선전공 | 저압케이블전공 | 특고압케이블전공 | 배전전공 | 변전전공 | 통신케이블공 | 보통인부 | 특별인부 | 줄눈공 | 작업반장
번호 | 공종코드 | 코드 | 명 칭 | 규 격 | 단위 | 수량 |  |  |  | 코드 | 공량산출 |  |  |  | 단 위 단 가 산 출 |  |  | 품셈근거 | 비고
[6 empty] | 결정수량 | 할증 | 산출수량 | 재할% |  | 명칭 | 품셈 | 할증% | 공량 | 단가 | 단위단가 | 단위계
| 공종줄 |  | [ 제 1호 ] 인력터파기 보통토사0-1m [㎥_]
| 800 | 391115ZZ701Z0021 | 품셈 산출근거 | 인력터파기 보통토사 0-1M | 식 | 1 | 0 | 1 |  | 56900017041 | 보통인부 | 0.2 | 100 | 0.2 |  | 0 |  | 토목3-1-2 | [8 empty] | 0.2
| 800 | L001010101000002 | 노 무 비 | 보통인부 | 인 | 0.2 | 100 | 0.2 | [7 empty] | 0 |  |  |  | 노임계 | [6 empty] | 0.2
| 공종줄 |  | [ 제 2호 ] 인력되메우기 보통토사0-1m [㎥_]
| 800 | 391115ZZ701Z0020 | 품셈 산출근거 | 인력되메우기 보통토사 0-1M | 식 | 1 | 0 | 1 |  | 56900017041 | 보통인부 | 0.11 | 100 | 0.11 |  | 0 |  | 토목3-2-1 | [8 empty] | 0.11
| 800 | L001010101000002 | 노 무 비 | 보통인부 | 인 | 0.11 | 100 | 0.11 | [7 empty] | 0 |  |  |  | 노임계 | [6 empty] | 0.11
| 공종줄 |  | [ 제 5호 ] 지중선용 가선철물(저압) 케이블표지시트, 0.15x150 [m]
| 800 | 3912219520175619 | 지중선용 가선철물(저압) | 케이블표지시트, 0.15x150 | M | 1 | 0 | 1 |  | 56900017076 | 저압케이블전공 | 0.0005 | 100 | 0.0005 |  | 0 |  | 전기4-45 |  |  |  | 0.0005
| 800 | 3912219520175619 |  |  |  | 1 | 0 | 1 |  | 56900017041 | 보통인부 | 0.001 | 100 | 0.001 |  | 0 |  | 전기4-45 | [8 empty] | 0.001
| 800 | L001010101000078 | 노 무 비 | 저압케이블전공 | 인 | 0.0005 | 100 | 0.0005 | [7 empty] | 0 |  |  |  | 노임계 |  | 0.0005 |  |  |  |  | 0.001
| 800 | L001010101000002 | 노 무 비 | 보통인부 | 인 | 0.001 | 100 | 0.001 | [7 empty] | 0
| 공종줄 |  | [ 제 6호 ] 현장내잔토처리 소운반.고르기 [㎥_]
| 800 | 391115ZZ701Z0023 | 품셈 산출근거 | 현장내잔토처리 소운반.고르기 | 식 | 1 | 0 | 1 |  | 56900017041 | 보통인부 | 0.2 | 100 | 0.2 |  | 0 |  | 토목3-1-2 | [8 empty] | 0.2
| 800 | L001010101000002 | 노 무 비 | 보통인부 | 인 | 0.2 | 100 | 0.2 | [7 empty] | 0 |  |  |  | 노임계 | [6 empty] | 0.2
| 공종줄 |  | [ 제 7호 ] 잡석깔기지정 떨공이다지기 [㎥]
| 800 | 391115ZZ701Z0022 | 품셈 산출근거 | 잡석깔기지정 떨공이다지기 | 식 | 1 | 0 | 1 |  | 56900017041 | 보통인부 | 0.018 | 100 | 0.018 |  | 0 |  | 토목3-2-4 | [8 empty] | 0.018
| 800 | L001010101000002 | 노 무 비 | 보통인부 | 인 | 0.018 | 100 | 0.018 | [7 empty] | 0 |  |  |  | 노임계 | [6 empty] | 0.018
| 공종줄 |  | [ 제 8호 ] 맨홀(기성품) 800x800x1000 [개소]
| 800 | 3012169821869018 | 맨홀 | 800x800x800 | 조 | 1 | 0 | 1 |  | 56900017118 | 특별인부 | 1.63 | 100 | 1.63 |  | 0 |  | 전기4-43-3 | [9 empty] | 1.63
| 800 | 3012169821869018 |  |  |  | 1 | 0 | 1 |  | 56900017074 | 작업반장 | 0.34 | 100 | 0.34 |  | 0 |  | 전기4-43-3 | [11 empty] | 0.34
| 800 | 3012169821869018 |  |  |  | 1 | 0 | 1 |  | 56900017091 | 줄눈공 | 0.05 | 100 | 0.05 |  | 0 |  | 전기4-43-3 | [10 empty] | 0.05
| 800 | 3012169520160610 | 맨홀뚜껑(철개) |  | 조 | 1 | 0 | 1 |  | 56900017117 | 특고압케이블전공 | 0.36 | 100 | 0.36 |  | 0 |  | 전기2-18 |  |  |  |  | 0.36
| 800 | 3012169520160610 |  |  |  | 1 | 0 | 1 |  | 56900017041 | 보통인부 | 0.36 | 100 | 0.36 |  | 0 |  | 전기2-18 | [8 empty] | 0.36
| 800 | 2612152420683701 | 접지용비닐절연전선(F-GV) | 35㎟ | M | 5 | 0 | 5 | 10 | 56900017016 | 내선전공 | 0.007 | 150 | 0.0525 |  | 0 |  | 전기3-38 |  |  | 0.0525
| 800 | 3912161310034844 | 접지봉 | 14Φ×1000 mm | 개 | 1 | 0 | 1 |  | 56900017016 | 내선전공 | 0.11 | 100 | 0.11 |  | 0 |  | 전기3-38 |  |  | 0.11
| 800 | 3912161310034844 |  |  |  | 1 | 0 | 1 |  | 56900017041 | 보통인부 | 0.08 | 100 | 0.08 |  | 0 |  | 전기3-38 | [8 empty] | 0.08
| 800 | L001010101000075 | 노 무 비 | 내선전공 | 인 | 0.1625 | 100 | 0.1625 | [7 empty] | 0 |  |  |  | 노임계 | 0.1625 |  | 0.36 |  |  |  | 0.44 | 1.63 | 0.05 | 0.34
| 800 | L001010101000076 | 노 무 비 | 특고압케이블전공 | 인 | 0.36 | 100 | 0.36 | [7 empty] | 0
| 800 | L001010101000002 | 노 무 비 | 보통인부 | 인 | 0.44 | 100 | 0.44 | [7 empty] | 0
| 800 | L001010101000003 | 노 무 비 | 특별인부 | 인 | 1.63 | 100 | 1.63 | [7 empty] | 0
| 800 | L001010101000034 | 노 무 비 | 줄눈공 | 인 | 0.05 | 100 | 0.05 | [7 empty] | 0
| 800 | L001010101000001 | 노 무 비 | 작업반장 | 인 | 0.34 | 100 | 0.34 | [7 empty] | 0
| 공종줄 |  | [ 제 9호 ] 전주인하(16M) 한전주/1회선(COS 2차측) [개소]
| 800 | 3912218510034952 | 배전용 완금 | 75-75-6-1400 | EA | 2 | 0 | 2 |  | 56900017031 | 배전전공 | 0.06 | 100 | 0.12 |  | 0 |  | 전기4-6 | [5 empty] | 0.12
| 800 | 3912218510034952 |  |  |  | 2 | 0 | 2 |  | 56900017041 | 보통인부 | 0.06 | 100 | 0.12 |  | 0 |  | 전기4-6 | [8 empty] | 0.12
| 800 | 3912218510034954 | 배전용 완금 | 90-90-9-1800 | 개 | 2 | 0 | 2 |  | 56900017031 | 배전전공 | 0.06 | 100 | 0.12 |  | 0 |  | 전기4-6 | [5 empty] | 0.12
| 800 | 3912218510034954 |  |  |  | 2 | 0 | 2 |  | 56900017041 | 보통인부 | 0.06 | 100 | 0.12 |  | 0 |  | 전기4-6 | [8 empty] | 0.12
| 800 | 3912162110032537 | 피뢰기 | 18kV, 2.5kA | 개 | 1 | 0 | 1 |  | 56900017031 | 배전전공 | 0.11 | 100 | 0.11 |  | 0 |  | 전기4-24 | [5 empty] | 0.11
| 800 | 9994444552267020 | 내오손 애자 | 157*213 | EA | 3 | 0 | 3 |  | 56900017031 | 배전전공 | 0.025 | 100 | 0.075 |  | 0 |  | 전기4-7 | [5 empty] | 0.075
| 800 | 9994444552267020 |  |  |  | 3 | 0 | 3 |  | 56900017041 | 보통인부 | 0.025 | 100 | 0.075 |  | 0 |  | 전기4-7 | [8 empty] | 0.075
| 800 | L001010101000081 | 노 무 비 | 배전전공 | 인 | 0.425 | 100 | 0.425 | [7 empty] | 0 |  |  |  | 노임계 |  |  |  | 0.425 |  |  | 0.315
| 800 | L001010101000002 | 노 무 비 | 보통인부 | 인 | 0.315 | 100 | 0.315 | [7 empty] | 0
| 공종줄 |  | [ 제 10호 ] 강제전선관 아연도 104 mm [M.]
| 800 | 3913170610034841 | 강제전선관 | 아연도 104 mm | M | 1 | 0 | 1 |  | 56900017016 | 내선전공 | 0.71 | 100 | 0.71 |  | 0 |  | 전기5-1 |  |  | 0.71
| 800 | L001010101000075 | 노 무 비 | 내선전공 | 인 | 0.71 | 100 | 0.71 | [7 empty] | 0 |  |  |  | 노임계 | 0.71
| 공종줄 |  | [ 제 11호 ] 경질비닐전선관 HI 28 mm [M.]
| 800 | 3913170610034967 | 경질비닐전선관 | HI 28 mm | M | 1 | 0 | 1 |  | 56900017016 | 내선전공 | 0.08 | 100 | 0.08 |  | 0 |  | 전기5-1 |  |  | 0.08
| 800 | L001010101000075 | 노 무 비 | 내선전공 | 인 | 0.08 | 100 | 0.08 | [7 empty] | 0 |  |  |  | 노임계 | 0.08
| 공종줄 |  | [ 제 12호 ] 경질비닐전선관 HI 36 mm [M.]
| 800 | 3913170610034968 | 경질비닐전선관 | HI 36 mm | M | 1 | 0 | 1 |  | 56900017016 | 내선전공 | 0.1 | 100 | 0.1 |  | 0 |  | 전기5-1 |  |  | 0.1
| 800 | L001010101000075 | 노 무 비 | 내선전공 | 인 | 0.1 | 100 | 0.1 | [7 empty] | 0 |  |  |  | 노임계 | 0.1
| 공종줄 |  | [ 제 13호 ] 경질비닐전선관 HI 42 mm [M.]
| 800 | 3913170610034969 | 경질비닐전선관 | HI 42 mm | M | 1 | 0 | 1 |  | 56900017016 | 내선전공 | 0.13 | 100 | 0.13 |  | 0 |  | 전기5-1 |  |  | 0.13
| 800 | L001010101000075 | 노 무 비 | 내선전공 | 인 | 0.13 | 100 | 0.13 | [7 empty] | 0 |  |  |  | 노임계 | 0.13
| 공종줄 |  | [ 제 14호 ] 경질비닐전선관 HI 54 mm [M.]
| 800 | 3913170610034970 | 경질비닐전선관 | HI 54 mm | M | 1 | 0 | 1 |  | 56900017016 | 내선전공 | 0.19 | 100 | 0.19 |  | 0 |  | 전기5-1 |  |  | 0.19
| 800 | L001010101000075 | 노 무 비 | 내선전공 | 인 | 0.19 | 100 | 0.19 | [7 empty] | 0 |  |  |  | 노임계 | 0.19
| 공종줄 |  | [ 제 15호 ] 합성수지제 가요전선관 CD-난연성 16㎜ [M..]
| 800 | 3913170610035664 | 합성수지제 가요전선관 | CD-난연성 16㎜ | M | 1 | 0 | 1 |  | 56900017016 | 내선전공 | 0.04 | 100 | 0.04 |  | 0 |  | 전기5-1 |  |  | 0.04
| 800 | L001010101000075 | 노 무 비 | 내선전공 | 인 | 0.04 | 100 | 0.04 | [7 empty] | 0 |  |  |  | 노임계 | 0.04
| 공종줄 |  | [ 제 16호 ] 합성수지제 가요전선관 CD-난연성 22㎜ [M..]
| 800 | 3913170610035665 | 합성수지제 가요전선관 | CD-난연성 22㎜ | M | 1 | 0 | 1 |  | 56900017016 | 내선전공 | 0.048 | 100 | 0.048 |  | 0 |  | 전기5-1 |  |  | 0.048
| 800 | L001010101000075 | 노 무 비 | 내선전공 | 인 | 0.048 | 100 | 0.048 | [7 empty] | 0 |  |  |  | 노임계 | 0.048
| 공종줄 |  | [ 제 17호 ] 합성수지제 가요전선관 CD-난연성 28㎜ [M..]
| 800 | 3913170610035666 | 합성수지제 가요전선관 | CD-난연성 28㎜ | M | 1 | 0 | 1 |  | 56900017016 | 내선전공 | 0.064 | 100 | 0.064 |  | 0 |  | 전기5-1 |  |  | 0.064
| 800 | L001010101000075 | 노 무 비 | 내선전공 | 인 | 0.064 | 100 | 0.064 | [7 empty] | 0 |  |  |  | 노임계 | 0.064
| 공종줄 |  | [ 제 18호 ] 파상형 폴리에틸렌 전선관 30㎜(가로등,신호,구내) [M.]
| 800 | 3913170610035631 | 파상형 폴리에틸렌 전선관 | 30㎜ | M | 1 | 0 | 1 |  | 56900017031 | 배전전공 | 0.006 | 150 | 0.009 |  | 0 |  | 전기4-31 | [5 empty] | 0.009
| 800 | 3913170610035631 |  |  |  | 1 | 0 | 1 |  | 56900017041 | 보통인부 | 0.014 | 150 | 0.021 |  | 0 |  | 전기4-31 | [8 empty] | 0.021
| 800 | L001010101000081 | 노 무 비 | 배전전공 | 인 | 0.009 | 100 | 0.009 | [7 empty] | 0 |  |  |  | 노임계 |  |  |  | 0.009 |  |  | 0.021
| 800 | L001010101000002 | 노 무 비 | 보통인부 | 인 | 0.021 | 100 | 0.021 | [7 empty] | 0
| 공종줄 |  | [ 제 19호 ] 파상형 폴리에틸렌 전선관 40㎜(가로등,신호,구내) [M.]
| 800 | 3913170610035632 | 파상형 폴리에틸렌 전선관 | 40㎜ | M | 1 | 0 | 1 |  | 56900017031 | 배전전공 | 0.007 | 150 | 0.0105 |  | 0 |  | 전기4-31 | [5 empty] | 0.0105
| 800 | 3913170610035632 |  |  |  | 1 | 0 | 1 |  | 56900017041 | 보통인부 | 0.018 | 150 | 0.027 |  | 0 |  | 전기4-31 | [8 empty] | 0.027
| 800 | L001010101000081 | 노 무 비 | 배전전공 | 인 | 0.0105 | 100 | 0.0105 | [7 empty] | 0 |  |  |  | 노임계 |  |  |  | 0.0105 |  |  | 0.027
| 800 | L001010101000002 | 노 무 비 | 보통인부 | 인 | 0.027 | 100 | 0.027 | [7 empty] | 0
| 공종줄 |  | [ 제 20호 ] 파상형 폴리에틸렌 전선관 65㎜(가로등,신호,구내) [M.]
| 800 | 3913170610035634 | 파상형 폴리에틸렌 전선관 | 65㎜ | M | 1 | 0 | 1 |  | 56900017031 | 배전전공 | 0.009 | 150 | 0.0135 |  | 0 |  | 전기4-31 | [5 empty] | 0.0135
| 800 | 3913170610035634 |  |  |  | 1 | 0 | 1 |  | 56900017041 | 보통인부 | 0.022 | 150 | 0.033 |  | 0 |  | 전기4-31 | [8 empty] | 0.033
| 800 | L001010101000081 | 노 무 비 | 배전전공 | 인 | 0.0135 | 100 | 0.0135 | [7 empty] | 0 |  |  |  | 노임계 |  |  |  | 0.0135 |  |  | 0.033
| 800 | L001010101000002 | 노 무 비 | 보통인부 | 인 | 0.033 | 100 | 0.033 | [7 empty] | 0
| 공종줄 |  | [ 제 21호 ] 파상형 폴리에틸렌 전선관 100㎜(가로등,신호,구내) [M.]
| 800 | 3913170610035636 | 파상형 폴리에틸렌 전선관 | 100㎜ | M | 1 | 0 | 1 |  | 56900017031 | 배전전공 | 0.012 | 150 | 0.018 |  | 0 |  | 전기4-31 | [5 empty] | 0.018
| 800 | 3913170610035636 |  |  |  | 1 | 0 | 1 |  | 56900017041 | 보통인부 | 0.036 | 150 | 0.054 |  | 0 |  | 전기4-31 | [8 empty] | 0.054
| 800 | L001010101000081 | 노 무 비 | 배전전공 | 인 | 0.018 | 100 | 0.018 | [7 empty] | 0 |  |  |  | 노임계 |  |  |  | 0.018 |  |  | 0.054
| 800 | L001010101000002 | 노 무 비 | 보통인부 | 인 | 0.054 | 100 | 0.054 | [7 empty] | 0
| 공종줄 |  | [ 제 22호 ] 파상형 폴리에틸렌 전선관 100㎜ [M.]
| 800 | 3913170610035636 | 파상형 폴리에틸렌 전선관 | 100㎜ | M | 1 | 0 | 1 |  | 56900017031 | 배전전공 | 0.012 | 100 | 0.012 |  | 0 |  | 전기4-31 | [5 empty] | 0.012
| 800 | 3913170610035636 |  |  |  | 1 | 0 | 1 |  | 56900017041 | 보통인부 | 0.036 | 100 | 0.036 |  | 0 |  | 전기4-31 | [8 empty] | 0.036
| 800 | L001010101000081 | 노 무 비 | 배전전공 | 인 | 0.012 | 100 | 0.012 | [7 empty] | 0 |  |  |  | 노임계 |  |  |  | 0.012 |  |  | 0.036
| 800 | L001010101000002 | 노 무 비 | 보통인부 | 인 | 0.036 | 100 | 0.036 | [7 empty] | 0
| 공종줄 |  | [ 제 23호 ] 파상형 폴리에틸렌 전선관 125mm, 2열동시1열당 [m]
| 800 | 3913170610035637 | 파상형 폴리에틸렌 전선관 | 125㎜ | M | 1 | 0 | 1 |  | 56900017031 | 배전전공 | 0.016 | 90 | 0.0144 |  | 0 |  | 전기4-31 | [5 empty] | 0.0144
| 800 | 3913170610035637 |  |  |  | 1 | 0 | 1 |  | 56900017041 | 보통인부 | 0.048 | 90 | 0.0432 |  | 0 |  | 전기4-31 | [8 empty] | 0.0432
| 800 | L001010101000081 | 노 무 비 | 배전전공 | 인 | 0.0144 | 100 | 0.0144 | [7 empty] | 0 |  |  |  | 노임계 |  |  |  | 0.0144 |  |  | 0.0432
| 800 | L001010101000002 | 노 무 비 | 보통인부 | 인 | 0.0432 | 100 | 0.0432 | [7 empty] | 0
| 공종줄 |  | [ 제 24호 ] 1종금속제가요전선관 28 mm 고장력-방수 [M]
| 800 | 3913170620174472 | 1종금속제가요전선관 | 28 mm 고장력-방수 | M | 1 | 0 | 1 |  | 56900017016 | 내선전공 | 0.072 | 120 | 0.0864 |  | 0 |  | 전기5-1 |  |  | 0.0864
| 800 | L001010101000075 | 노 무 비 | 내선전공 | 인 | 0.0864 | 100 | 0.0864 | [7 empty] | 0 |  |  |  | 노임계 | 0.0864
| 공종줄 |  | [ 제 25호 ] 1종금속제가요전선관 42 mm 고장력-방수 [M]
| 800 | 3913170620174474 | 1종금속제가요전선관 | 42 mm 고장력-방수 | M | 1 | 0 | 1 |  | 56900017016 | 내선전공 | 0.104 | 120 | 0.1248 |  | 0 |  | 전기5-1 |  |  | 0.1248
| 800 | L001010101000075 | 노 무 비 | 내선전공 | 인 | 0.1248 | 100 | 0.1248 | [7 empty] | 0 |  |  |  | 노임계 | 0.1248
| 공종줄 |  | [ 제 26호 ] 1종금속제가요전선관 70 mm 고장력-방수 [M]
| 800 | 3913170621650773 | 1종금속제가요전선관 | 70 mm 고장력-방수 | M | 1 | 0 | 1 |  | 56900017016 | 내선전공 | 0.156 | 120 | 0.1872 |  | 0 |  | 전기5-1 |  |  | 0.1872
| 800 | L001010101000075 | 노 무 비 | 내선전공 | 인 | 0.1872 | 100 | 0.1872 | [7 empty] | 0 |  |  |  | 노임계 | 0.1872
| 공종줄 |  | [ 제 27호 ] 나사없는전선관 E19 [M]
| 800 | 9999999991020000 | 나사없는전선관 | E19 | M | 1 | 0 | 1 |  | 56900017016 | 내선전공 | 0.05 | 100 | 0.05 |  | 0 |  | 전기5-1 |  |  | 0.05
| 800 | L001010101000075 | 노 무 비 | 내선전공 | 인 | 0.05 | 100 | 0.05 | [7 empty] | 0 |  |  |  | 노임계 | 0.05
| 공종줄 |  | [ 제 28호 ] 나사없는전선관 E25 [M]
| 800 | 9999999991020001 | 나사없는전선관 | E25 | M | 1 | 0 | 1 |  | 56900017016 | 내선전공 | 0.06 | 100 | 0.06 |  | 0 |  | 전기5-1 |  |  | 0.06
| 800 | L001010101000075 | 노 무 비 | 내선전공 | 인 | 0.06 | 100 | 0.06 | [7 empty] | 0 |  |  |  | 노임계 | 0.06
| 공종줄 |  | [ 제 29호 ] 나사없는전선관 E31 [M]
| 800 | 9999999991020002 | 나사없는전선관 | E31 | M | 1 | 0 | 1 |  | 56900017016 | 내선전공 | 0.08 | 100 | 0.08 |  | 0 |  | 전기5-1 |  |  | 0.08
| 800 | L001010101000075 | 노 무 비 | 내선전공 | 인 | 0.08 | 100 | 0.08 | [7 empty] | 0 |  |  |  | 노임계 | 0.08
| 공종줄 |  | [ 제 30호 ] 나사없는전선관 E39 [M]
| 800 | 9999999991020003 | 나사없는전선관 | E39 | M | 1 | 0 | 1 |  | 56900017016 | 내선전공 | 0.1 | 100 | 0.1 |  | 0 |  | 전기5-1 |  |  | 0.1
| 800 | L001010101000075 | 노 무 비 | 내선전공 | 인 | 0.1 | 100 | 0.1 | [7 empty] | 0 |  |  |  | 노임계 | 0.1
| 공종줄 |  | [ 제 31호 ] 나사없는전선관 E63 [M]
| 800 | 9999999991020005 | 나사없는전선관 | E63 | M | 1 | 0 | 1 |  | 56900017016 | 내선전공 | 0.19 | 100 | 0.19 |  | 0 |  | 전기5-1 |  |  | 0.19
| 800 | L001010101000075 | 노 무 비 | 내선전공 | 인 | 0.19 | 100 | 0.19 | [7 empty] | 0 |  |  |  | 노임계 | 0.19
| 공종줄 |  | [ 제 32호 ] 나사없는전선관 E75 [M]
| 800 | 9999999991020006 | 나사없는전선관 | E75 | M | 1 | 0 | 1 |  | 56900017016 | 내선전공 | 0.28 | 100 | 0.28 |  | 0 |  | 전기5-1 |  |  | 0.28
| 800 | L001010101000075 | 노 무 비 | 내선전공 | 인 | 0.28 | 100 | 0.28 | [7 empty] | 0 |  |  |  | 노임계 | 0.28
| 공종줄 |  | [ 제 33호 ] 나사없는전선관(노출) E31 [M]
| 800 | 8974653100010170 | 나사없는전선관(노출) | E31 | M | 1 | 0 | 1 |  | 56900017016 | 내선전공 | 0.08 | 120 | 0.096 |  | 0 |  | 전기5-1 |  |  | 0.096
| 800 | L001010101000075 | 노 무 비 | 내선전공 | 인 | 0.096 | 100 | 0.096 | [7 empty] | 0 |  |  |  | 노임계 | 0.096
| 공종줄 |  | [ 제 34호 ] 나사없는전선관(노출) E51 [M]
| 800 | 8974653100010172 | 나사없는전선관(노출) | E51 | M | 1 | 0 | 1 |  | 56900017016 | 내선전공 | 0.13 | 120 | 0.156 |  | 0 |  | 전기5-1 |  |  | 0.156
| 800 | L001010101000075 | 노 무 비 | 내선전공 | 인 | 0.156 | 100 | 0.156 | [7 empty] | 0 |  |  |  | 노임계 | 0.156
| 공종줄 |  | [ 제 35호 ] 나사없는전선관(노출) E63 [M]
| 800 | 8974653100010173 | 나사없는전선관(노출) | E63 | M | 1 | 0 | 1 |  | 56900017016 | 내선전공 | 0.19 | 120 | 0.228 |  | 0 |  | 전기5-1 |  |  | 0.228
| 800 | L001010101000075 | 노 무 비 | 내선전공 | 인 | 0.228 | 100 | 0.228 | [7 empty] | 0 |  |  |  | 노임계 | 0.228
| 공종줄 |  | [ 제 36호 ] 관로구방수장치 D30 [조]
| 800 | 3912171220935649 | 관로구방수장치 | D30 | 조 | 1 | 0 | 1 |  | 56900017076 | 저압케이블전공 | 0.024 | 100 | 0.024 |  | 0 |  | 전기2-18 |  |  |  | 0.024
| 800 | 3912171220935649 |  |  |  | 1 | 0 | 1 |  | 56900017041 | 보통인부 | 0.12 | 100 | 0.12 |  | 0 |  | 전기2-18 | [8 empty] | 0.12
| 800 | L001010101000078 | 노 무 비 | 저압케이블전공 | 인 | 0.024 | 100 | 0.024 | [7 empty] | 0 |  |  |  | 노임계 |  | 0.024 |  |  |  |  | 0.12
| 800 | L001010101000002 | 노 무 비 | 보통인부 | 인 | 0.12 | 100 | 0.12 | [7 empty] | 0
| 공종줄 |  | [ 제 37호 ] 관로구방수장치 D40 [조]
| 800 | 3913170820935657 | 관로구방수장치 | D40 | 조 | 1 | 0 | 1 |  | 56900017076 | 저압케이블전공 | 0.024 | 100 | 0.024 |  | 0 |  | 전기2-18 |  |  |  | 0.024
| 800 | 3913170820935657 |  |  |  | 1 | 0 | 1 |  | 56900017041 | 보통인부 | 0.12 | 100 | 0.12 |  | 0 |  | 전기2-18 | [8 empty] | 0.12
| 800 | L001010101000078 | 노 무 비 | 저압케이블전공 | 인 | 0.024 | 100 | 0.024 | [7 empty] | 0 |  |  |  | 노임계 |  | 0.024 |  |  |  |  | 0.12
| 800 | L001010101000002 | 노 무 비 | 보통인부 | 인 | 0.12 | 100 | 0.12 | [7 empty] | 0
| 공종줄 |  | [ 제 38호 ] 관로구방수장치 D65 [조]
| 800 | 3912171220935651 | 관로구방수장치 | D65 | 조 | 1 | 0 | 1 |  | 56900017076 | 저압케이블전공 | 0.024 | 100 | 0.024 |  | 0 |  | 전기2-18 |  |  |  | 0.024
| 800 | 3912171220935651 |  |  |  | 1 | 0 | 1 |  | 56900017041 | 보통인부 | 0.12 | 100 | 0.12 |  | 0 |  | 전기2-18 | [8 empty] | 0.12
| 800 | L001010101000078 | 노 무 비 | 저압케이블전공 | 인 | 0.024 | 100 | 0.024 | [7 empty] | 0 |  |  |  | 노임계 |  | 0.024 |  |  |  |  | 0.12
| 800 | L001010101000002 | 노 무 비 | 보통인부 | 인 | 0.12 | 100 | 0.12 | [7 empty] | 0
| 공종줄 |  | [ 제 39호 ] 관로구방수장치 D100 [조]
| 800 | 3912171220935653 | 관로구방수장치 | D100 | 조 | 1 | 0 | 1 |  | 56900017076 | 저압케이블전공 | 0.024 | 100 | 0.024 |  | 0 |  | 전기2-18 |  |  |  | 0.024
| 800 | 3912171220935653 |  |  |  | 1 | 0 | 1 |  | 56900017041 | 보통인부 | 0.12 | 100 | 0.12 |  | 0 |  | 전기2-18 | [8 empty] | 0.12
| 800 | L001010101000078 | 노 무 비 | 저압케이블전공 | 인 | 0.024 | 100 | 0.024 | [7 empty] | 0 |  |  |  | 노임계 |  | 0.024 |  |  |  |  | 0.12
| 800 | L001010101000002 | 노 무 비 | 보통인부 | 인 | 0.12 | 100 | 0.12 | [7 empty] | 0
| 공종줄 |  | [ 제 40호 ] 관로구방수장치 D125 [조]
| 800 | 3913170820935665 | 관로구방수장치 | D125 | 조 | 1 | 0 | 1 |  | 56900017117 | 특고압케이블전공 | 0.026 | 100 | 0.026 |  | 0 |  | 전기2-18 |  |  |  |  | 0.026
| 800 | 3913170820935665 |  |  |  | 1 | 0 | 1 |  | 56900017041 | 보통인부 | 0.12 | 100 | 0.12 |  | 0 |  | 전기2-18 | [8 empty] | 0.12
| 800 | L001010101000076 | 노 무 비 | 특고압케이블전공 | 인 | 0.026 | 100 | 0.026 | [7 empty] | 0 |  |  |  | 노임계 |  |  | 0.026 |  |  |  | 0.12
| 800 | L001010101000002 | 노 무 비 | 보통인부 | 인 | 0.12 | 100 | 0.12 | [7 empty] | 0
| 공종줄 |  | [ 제 41호 ] 새들(벽체) 70C [개소]
| 800 | 3913170810037057 | 강제전선관용 부품 | 새들 (KS) 70c | EA | 1 | 0 | 1 |  | 56900017016 | 내선전공 | 0.018 | 100 | 0.018 |  | 0 |  | 전기5-29 |  |  | 0.018
| 800 | L001010101000075 | 노 무 비 | 내선전공 | 인 | 0.018 | 100 | 0.018 | [7 empty] | 0 |  |  |  | 노임계 | 0.018
| 공종줄 |  | [ 제 42호 ] 새들(벽체) 104C [개소]
| 800 | 3913170810037059 | 강제전선관용 부품 | 새들 (KS) 104c | EA | 1 | 0 | 1 |  | 56900017016 | 내선전공 | 0.018 | 100 | 0.018 |  | 0 |  | 전기5-29 |  |  | 0.018
| 800 | L001010101000075 | 노 무 비 | 내선전공 | 인 | 0.018 | 100 | 0.018 | [7 empty] | 0 |  |  |  | 노임계 | 0.018
| 공종줄 |  | [ 제 43호 ] 파이프행가 16 C [개소]
| 800 | 3116210220135769 | 스트롱앵커 | 3/8 | 개 | 1 | 0 | 1 |  | 56900017016 | 내선전공 | 0.036 | 150 | 0.054 |  | 0 |  | 전기5-29 |  |  | 0.054
| 800 | L001010101000075 | 노 무 비 | 내선전공 | 인 | 0.054 | 100 | 0.054 | [7 empty] | 0 |  |  |  | 노임계 | 0.054
| 공종줄 |  | [ 제 44호 ] 파이프행가 22 C [개소]
| 800 | 3116210220135769 | 스트롱앵커 | 3/8 | 개 | 1 | 0 | 1 |  | 56900017016 | 내선전공 | 0.036 | 150 | 0.054 |  | 0 |  | 전기5-29 |  |  | 0.054
| 800 | L001010101000075 | 노 무 비 | 내선전공 | 인 | 0.054 | 100 | 0.054 | [7 empty] | 0 |  |  |  | 노임계 | 0.054
| 공종줄 |  | [ 제 45호 ] 파이프행가 28 C [개소]
| 800 | 3116210220135769 | 스트롱앵커 | 3/8 | 개 | 1 | 0 | 1 |  | 56900017016 | 내선전공 | 0.036 | 150 | 0.054 |  | 0 |  | 전기5-29 |  |  | 0.054
| 800 | L001010101000075 | 노 무 비 | 내선전공 | 인 | 0.054 | 100 | 0.054 | [7 empty] | 0 |  |  |  | 노임계 | 0.054
| 공종줄 |  | [ 제 46호 ] 파이프행가 36 C [개소]
| 800 | 3116210220135769 | 스트롱앵커 | 3/8 | 개 | 1 | 0 | 1 |  | 56900017016 | 내선전공 | 0.036 | 150 | 0.054 |  | 0 |  | 전기5-29 |  |  | 0.054
| 800 | L001010101000075 | 노 무 비 | 내선전공 | 인 | 0.054 | 100 | 0.054 | [7 empty] | 0 |  |  |  | 노임계 | 0.054
| 공종줄 |  | [ 제 47호 ] 파이프행가 54 C [개소]
| 800 | 3116210220135769 | 스트롱앵커 | 3/8 | 개 | 1 | 0 | 1 |  | 56900017016 | 내선전공 | 0.036 | 150 | 0.054 |  | 0 |  | 전기5-29 |  |  | 0.054
| 800 | L001010101000075 | 노 무 비 | 내선전공 | 인 | 0.054 | 100 | 0.054 | [7 empty] | 0 |  |  |  | 노임계 | 0.054
| 공종줄 |  | [ 제 48호 ] 파이프행가 104 C [개소]
| 800 | 3116210220135769 | 스트롱앵커 | 3/8 | 개 | 1 | 0 | 1 |  | 56900017016 | 내선전공 | 0.036 | 150 | 0.054 |  | 0 |  | 전기5-29 |  |  | 0.054
| 800 | L001010101000075 | 노 무 비 | 내선전공 | 인 | 0.054 | 100 | 0.054 | [7 empty] | 0 |  |  |  | 노임계 | 0.054
| 공종줄 |  | [ 제 49호 ] 아우트렛박스 8각 54㎜ [개]
| 800 | 3912130810035750 | 아우트렛박스 | 8각 54㎜ | 개 | 1 | 0 | 1 |  | 56900017016 | 내선전공 | 0.12 | 100 | 0.12 |  | 0 |  | 전기5-3 |  |  | 0.12
| 800 | L001010101000075 | 노 무 비 | 내선전공 | 인 | 0.12 | 100 | 0.12 | [7 empty] | 0 |  |  |  | 노임계 | 0.12
| 공종줄 |  | [ 제 50호 ] 아우트렛박스 중형4각 54㎜ [개]
| 800 | 3912130810035753 | 아우트렛박스 | 중형4각 54㎜ | 개 | 1 | 0 | 1 |  | 56900017016 | 내선전공 | 0.12 | 100 | 0.12 |  | 0 |  | 전기5-3 |  |  | 0.12
| 800 | L001010101000075 | 노 무 비 | 내선전공 | 인 | 0.12 | 100 | 0.12 | [7 empty] | 0 |  |  |  | 노임계 | 0.12
| 공종줄 |  | [ 제 51호 ] 아우트렛박스 중형4각 54㎜(벽체) [개]
| 800 | 9888811111000118 | 아우트렛박스 | 중형4각 54㎜(벽체) | 개 | 1 | 0 | 1 |  | 56900017016 | 내선전공 | 0.2 | 100 | 0.2 |  | 0 |  | 전기5-3 |  |  | 0.2
| 800 | L001010101000075 | 노 무 비 | 내선전공 | 인 | 0.2 | 100 | 0.2 | [7 empty] | 0 |  |  |  | 노임계 | 0.2
| 공종줄 |  | [ 제 52호 ] 스위치박스 1 개용 54 mm [개]
| 800 | 3912130610035778 | 스위치박스 | 1 개용 54 mm | 개 | 1 | 0 | 1 |  | 56900017016 | 내선전공 | 0.2 | 100 | 0.2 |  | 0 |  | 전기5-3 |  |  | 0.2
| 800 | L001010101000075 | 노 무 비 | 내선전공 | 인 | 0.2 | 100 | 0.2 | [7 empty] | 0 |  |  |  | 노임계 | 0.2
| 공종줄 |  | [ 제 53호 ] 스위치박스 2 개용 54 mm [개]
| 800 | 3912130610035781 | 스위치박스 | 2 개용 54 mm | 개 | 1 | 0 | 1 |  | 56900017016 | 내선전공 | 0.2 | 100 | 0.2 |  | 0 |  | 전기5-3 |  |  | 0.2
| 800 | L001010101000075 | 노 무 비 | 내선전공 | 인 | 0.2 | 100 | 0.2 | [7 empty] | 0 |  |  |  | 노임계 | 0.2
| 공종줄 |  | [ 제 54호 ] 시스템 박스 Con'매입용 [개]
| 800 | 3912131020170565 | 시스템 박스 | Con'매입용 | 개 | 1 | 0 | 1 |  | 56900017016 | 내선전공 | 0.726 | 100 | 0.726 |  | 0 |  | 전기5-5,5-23 |  |  | 0.726
| 800 | L001010101000075 | 노 무 비 | 내선전공 | 인 | 0.726 | 100 | 0.726 | [7 empty] | 0 |  |  |  | 노임계 | 0.726
| 공종줄 |  | [ 제 55호 ] 정션 박스 100*100*50 [개]
| 800 | 3912130320175917 | 정션 박스 | 100*100*50 | 개 | 1 | 0 | 1 |  | 56900017016 | 내선전공 | 0.04 | 100 | 0.04 |  | 0 |  | 전기5-3 |  |  | 0.04
| 800 | L001010101000075 | 노 무 비 | 내선전공 | 인 | 0.04 | 100 | 0.04 | [7 empty] | 0 |  |  |  | 노임계 | 0.04
| 공종줄 |  | [ 제 56호 ] 풀박스 150×150×100 [개]
| 800 | 3912130310035797 | 풀박스 | 150×150×100 | 개 | 1 | 0 | 1 |  | 56900017016 | 내선전공 | 0.55 | 100 | 0.55 |  | 0 |  | 전기5-4 |  |  | 0.55
| 800 | L001010101000075 | 노 무 비 | 내선전공 | 인 | 0.55 | 100 | 0.55 | [7 empty] | 0 |  |  |  | 노임계 | 0.55
| 공종줄 |  | [ 제 57호 ] 박스용 구멍따기 각종두께 [개소]
| 800 | 391115ZZ701Z0018 | 품셈 산출근거 | 각종두께 | 식 | 1 | 0 | 1 |  | 56900017016 | 내선전공 | 0.03 | 150 | 0.045 |  | 0 |  | 전기5-29 |  |  | 0.045
| 800 | L001010101000075 | 노 무 비 | 내선전공 | 인 | 0.045 | 100 | 0.045 | [7 empty] | 0 |  |  |  | 노임계 | 0.045
| 공종줄 |  | [ 제 58호 ] 450/750V 내열비닐절연전선 HFIX 1.78mm(2.5㎟) [M]
| 800 | 2612162922076727 | 450/750V 내열비닐절연전선 | HFIX 1.78mm(2.5㎟) | M | 1 | 0 | 1 |  | 56900017016 | 내선전공 | 0.01 | 100 | 0.01 |  | 0 |  | 전기5-10 |  |  | 0.01
| 800 | L001010101000075 | 노 무 비 | 내선전공 | 인 | 0.01 | 100 | 0.01 | [7 empty] | 0 |  |  |  | 노임계 | 0.01
| 공종줄 |  | [ 제 59호 ] 450/750V 내열비닐절연전선 HFIX 2.25mm(4㎟) [M]
| 800 | 2612162922076728 | 450/750V 내열비닐절연전선 | HFIX 2.25mm(4㎟) | M | 1 | 0 | 1 |  | 56900017016 | 내선전공 | 0.01 | 100 | 0.01 |  | 0 |  | 전기5-10 |  |  | 0.01
| 800 | L001010101000075 | 노 무 비 | 내선전공 | 인 | 0.01 | 100 | 0.01 | [7 empty] | 0 |  |  |  | 노임계 | 0.01
| 공종줄 |  | [ 제 60호 ] 접지용비닐절연전선(F-GV) 4㎟ [M]
| 800 | 2612152420683696 | 접지용비닐절연전선(F-GV) | 4㎟ | M | 1 | 0 | 1 |  | 56900017016 | 내선전공 | 0.006 | 150 | 0.009 |  | 0 |  | 전기3-38 |  |  | 0.009
| 800 | L001010101000075 | 노 무 비 | 내선전공 | 인 | 0.009 | 100 | 0.009 | [7 empty] | 0 |  |  |  | 노임계 | 0.009
| 공종줄 |  | [ 제 61호 ] 접지용비닐절연전선(F-GV) 6㎟ [M]
| 800 | 2612152420683697 | 접지용비닐절연전선(F-GV) | 6㎟ | M | 1 | 0 | 1 |  | 56900017016 | 내선전공 | 0.006 | 150 | 0.009 |  | 0 |  | 전기3-38 |  |  | 0.009
| 800 | L001010101000075 | 노 무 비 | 내선전공 | 인 | 0.009 | 100 | 0.009 | [7 empty] | 0 |  |  |  | 노임계 | 0.009
| 공종줄 |  | [ 제 62호 ] 접지용비닐절연전선(F-GV) 10㎟ [M]
| 800 | 2612152420683698 | 접지용비닐절연전선(F-GV) | 10㎟ | M | 1 | 0 | 1 |  | 56900017016 | 내선전공 | 0.006 | 150 | 0.009 |  | 0 |  | 전기3-38 |  |  | 0.009
| 800 | L001010101000075 | 노 무 비 | 내선전공 | 인 | 0.009 | 100 | 0.009 | [7 empty] | 0 |  |  |  | 노임계 | 0.009
| 공종줄 |  | [ 제 63호 ] 접지용비닐절연전선(F-GV) 16㎟ [M]
| 800 | 2612152420683699 | 접지용비닐절연전선(F-GV) | 16㎟ | M | 1 | 0 | 1 |  | 56900017016 | 내선전공 | 0.007 | 150 | 0.0105 |  | 0 |  | 전기3-38 |  |  | 0.0105
| 800 | L001010101000075 | 노 무 비 | 내선전공 | 인 | 0.0105 | 100 | 0.0105 | [7 empty] | 0 |  |  |  | 노임계 | 0.0105
| 공종줄 |  | [ 제 64호 ] 접지용비닐절연전선(F-GV) 35㎟ [M]
| 800 | 2612152420683701 | 접지용비닐절연전선(F-GV) | 35㎟ | M | 1 | 0 | 1 |  | 56900017016 | 내선전공 | 0.007 | 150 | 0.0105 |  | 0 |  | 전기3-38 |  |  | 0.0105
| 800 | L001010101000075 | 노 무 비 | 내선전공 | 인 | 0.0105 | 100 | 0.0105 | [7 empty] | 0 |  |  |  | 노임계 | 0.0105
| 공종줄 |  | [ 제 65호 ] 접지용비닐절연전선(F-GV) 50㎟ [M]
| 800 | 2612152420683702 | 접지용비닐절연전선(F-GV) | 50㎟ | M | 1 | 0 | 1 |  | 56900017016 | 내선전공 | 0.008 | 150 | 0.012 |  | 0 |  | 전기3-38 |  |  | 0.012
| 800 | L001010101000075 | 노 무 비 | 내선전공 | 인 | 0.012 | 100 | 0.012 | [7 empty] | 0 |  |  |  | 노임계 | 0.012
| 공종줄 |  | [ 제 66호 ] 접지용비닐절연전선(F-GV) 95㎟ [M]
| 800 | 2612152420683704 | 접지용비닐절연전선(F-GV) | 95㎟ | M | 1 | 0 | 1 |  | 56900017016 | 내선전공 | 0.008 | 150 | 0.012 |  | 0 |  | 전기3-38 |  |  | 0.012
| 800 | L001010101000075 | 노 무 비 | 내선전공 | 인 | 0.012 | 100 | 0.012 | [7 empty] | 0 |  |  |  | 노임계 | 0.012
| 공종줄 |  | [ 제 67호 ] 접지용비닐절연전선(F-GV) 120㎟ [M]
| 800 | 2612152420683705 | 접지용비닐절연전선(F-GV) | 120㎟ | M | 1 | 0 | 1 |  | 56900017016 | 내선전공 | 0.011 | 150 | 0.0165 |  | 0 |  | 전기3-38 |  |  | 0.0165
| 800 | L001010101000075 | 노 무 비 | 내선전공 | 인 | 0.0165 | 100 | 0.0165 | [7 empty] | 0 |  |  |  | 노임계 | 0.0165
| 공종줄 |  | [ 제 68호 ] 폴리에틸렌 난연케이블 F-CV 1C 25㎟ 4열동시1열당 [m]
| 800 | 2612162920683887 | 폴리에틸렌 난연케이블 | 0.6/1kv F-CV 1C×25㎟ | M | 1 | 0 | 1 |  | 56900017076 | 저압케이블전공 | 0.03 | 85 | 0.0255 |  | 0 |  | 전기5-11 |  |  |  | 0.0255
| 800 | L001010101000078 | 노 무 비 | 저압케이블전공 | 인 | 0.0255 | 100 | 0.0255 | [7 empty] | 0 |  |  |  | 노임계 |  | 0.0255
| 공종줄 |  | [ 제 69호 ] 폴리에틸렌 난연케이블 F-CV 1C 35㎟ 4열동시1열당 [m]
| 800 | 2612162920683888 | 폴리에틸렌 난연케이블 | 0.6/1kv F-CV 1C×35㎟ | M | 1 | 0 | 1 |  | 56900017076 | 저압케이블전공 | 0.036 | 85 | 0.0306 |  | 0 |  | 전기5-11 |  |  |  | 0.0306
| 800 | L001010101000078 | 노 무 비 | 저압케이블전공 | 인 | 0.0306 | 100 | 0.0306 | [7 empty] | 0 |  |  |  | 노임계 |  | 0.0306
| 공종줄 |  | [ 제 70호 ] 폴리에틸렌 난연케이블 F-CV 1C 70㎟ 4열동시1열당 [m]
| 800 | 2612162920683890 | 폴리에틸렌 난연케이블 | 0.6/1kv F-CV 1C×70㎟ | M | 1 | 0 | 1 |  | 56900017076 | 저압케이블전공 | 0.057 | 85 | 0.04845 |  | 0 |  | 전기5-11 |  |  |  | 0.04845
| 800 | L001010101000078 | 노 무 비 | 저압케이블전공 | 인 | 0.04845 | 100 | 0.04845 | [7 empty] | 0 |  |  |  | 노임계 |  | 0.04845
| 공종줄 |  | [ 제 71호 ] 폴리에틸렌 난연케이블 F-CV 1C 95㎟ 3열동시1열당 [m]
| 800 | 2612162920683891 | 폴리에틸렌 난연케이블 | 0.6/1kv F-CV 1C×95㎟ | M | 1 | 0 | 1 |  | 56900017076 | 저압케이블전공 | 0.071 | 86.66 | 0.061529 |  | 0 |  | 전기5-11 |  |  |  | 0.061529
| 800 | L001010101000078 | 노 무 비 | 저압케이블전공 | 인 | 0.06152 | 100 | 0.061529 | [7 empty] | 0 |  |  |  | 노임계 |  | 0.061529
| 공종줄 |  | [ 제 72호 ] 폴리에틸렌 난연케이블(옥외) F-CV 1C×95㎟ 3열동시1열당 [M]
| 800 | InMastDBNonCode | 폴리에틸렌 난연케이블(옥외) | F-CV 1C×95㎟ 3열동시1열당 | M | 1 | 0 | 1 |  | 56900017076 | 저압케이블전공 | 0.01158 | 86.7 | 0.01004 |  | 0 |  | 전기4-34 |  |  |  | 0.01004
| 800 | InMastDBNonCode |  |  |  | 1 | 0 | 1 |  | 56900017041 | 보통인부 | 0.01158 | 86.7 | 0.01004 |  | 0 |  | 전기4-34 | [8 empty] | 0.01004
| 800 | L001010101000078 | 노 무 비 | 저압케이블전공 | 인 | 0.01003 | 100 | 0.01004 | [7 empty] | 0 |  |  |  | 노임계 |  | 0.01004 |  |  |  |  | 0.01004
| 800 | L001010101000002 | 노 무 비 | 보통인부 | 인 | 0.01003 | 100 | 0.01004 | [7 empty] | 0
| 공종줄 |  | [ 제 73호 ] 폴리에틸렌 난연케이블(옥외) F-CV 1C×185㎟ 4열동시1열당 [M]
| 800 | InMastDBNonCode | 폴리에틸렌 난연케이블(옥외) | F-CV 1C×185㎟ 4열동시1열당 | M | 1 | 0 | 1 |  | 56900017076 | 저압케이블전공 | 0.01533 | 85 | 0.013031 |  | 0 |  | 전기4-34 |  |  |  | 0.013031
| 800 | InMastDBNonCode |  |  |  | 1 | 0 | 1 |  | 56900017041 | 보통인부 | 0.01533 | 85 | 0.013031 |  | 0 |  | 전기4-34 | [8 empty] | 0.013031
| 800 | L001010101000078 | 노 무 비 | 저압케이블전공 | 인 | 0.01303 | 100 | 0.013031 | [7 empty] | 0 |  |  |  | 노임계 |  | 0.013031 |  |  |  |  | 0.013031
| 800 | L001010101000002 | 노 무 비 | 보통인부 | 인 | 0.01303 | 100 | 0.013031 | [7 empty] | 0
| 공종줄 |  | [ 제 74호 ] 폴리에틸렌 난연케이블 F-CV 1C 240㎟ 4열동시1열당 [m]
| 800 | 2612162920683895 | 폴리에틸렌 난연케이블 | 0.6/1kv F-CV 1C×240㎟ | M | 1 | 0 | 1 |  | 56900017076 | 저압케이블전공 | 0.136 | 85 | 0.1156 |  | 0 |  | 전기5-11 |  |  |  | 0.1156
| 800 | L001010101000078 | 노 무 비 | 저압케이블전공 | 인 | 0.1156 | 100 | 0.1156 | [7 empty] | 0 |  |  |  | 노임계 |  | 0.1156
| 공종줄 |  | [ 제 75호 ] 폴리에틸렌 난연케이블(옥외) F-CV 1C×240㎟ 4열동시1열당 [M]
| 800 | InMastDBNonCode | 폴리에틸렌 난연케이블(옥외) | F-CV 1C×240㎟ 4열동시1열당 | M | 1 | 0 | 1 |  | 56900017076 | 저압케이블전공 | 0.0185 | 85 | 0.015725 |  | 0 |  | 전기4-34 |  |  |  | 0.015725
| 800 | InMastDBNonCode |  |  |  | 1 | 0 | 1 |  | 56900017041 | 보통인부 | 0.0185 | 85 | 0.015725 |  | 0 |  | 전기4-34 | [8 empty] | 0.015725
| 800 | L001010101000078 | 노 무 비 | 저압케이블전공 | 인 | 0.01572 | 100 | 0.015725 | [7 empty] | 0 |  |  |  | 노임계 |  | 0.015725 |  |  |  |  | 0.015725
| 800 | L001010101000002 | 노 무 비 | 보통인부 | 인 | 0.01572 | 100 | 0.015725 | [7 empty] | 0
| 공종줄 |  | [ 제 76호 ] 폴리에틸렌 난연케이블 F-CV 1C 300㎟ 4열동시1열당 [m]
| 800 | 2612162920683896 | 폴리에틸렌 난연케이블 | 0.6/1kv F-CV 1C×300㎟ | M | 1 | 0 | 1 |  | 56900017076 | 저압케이블전공 | 0.159 | 85 | 0.13515 |  | 0 |  | 전기5-11 |  |  |  | 0.13515
| 800 | L001010101000078 | 노 무 비 | 저압케이블전공 | 인 | 0.13515 | 100 | 0.13515 | [7 empty] | 0 |  |  |  | 노임계 |  | 0.13515
| 공종줄 |  | [ 제 77호 ] 폴리에틸렌 난연케이블(옥외) F-CV 1C×300㎟ 4열동시1열당 [M]
| 800 | InMastDBNonCode | 폴리에틸렌 난연케이블(옥외) | F-CV 1C×300㎟ 4열동시1열당 | M | 1 | 0 | 1 |  | 56900017076 | 저압케이블전공 | 0.02155 | 85 | 0.018318 |  | 0 |  | 전기4-34 |  |  |  | 0.018318
| 800 | InMastDBNonCode |  |  |  | 1 | 0 | 1 |  | 56900017041 | 보통인부 | 0.02155 | 85 | 0.018318 |  | 0 |  | 전기4-34 | [8 empty] | 0.018318
| 800 | L001010101000078 | 노 무 비 | 저압케이블전공 | 인 | 0.01831 | 100 | 0.018318 | [7 empty] | 0 |  |  |  | 노임계 |  | 0.018318 |  |  |  |  | 0.018318
| 800 | L001010101000002 | 노 무 비 | 보통인부 | 인 | 0.01831 | 100 | 0.018318 | [7 empty] | 0
| 공종줄 |  | [ 제 78호 ] 폴리에틸렌 난연케이블 0.6/1kv F-CV 2C×4㎟ [M]
| 800 | 2612162920683903 | 폴리에틸렌 난연케이블 | 0.6/1kv F-CV 2C×4㎟ | M | 1 | 0 | 1 |  | 56900017076 | 저압케이블전공 | 0.016 | 100 | 0.016 |  | 0 |  | 전기5-13 |  |  |  | 0.016
| 800 | L001010101000078 | 노 무 비 | 저압케이블전공 | 인 | 0.016 | 100 | 0.016 | [7 empty] | 0 |  |  |  | 노임계 |  | 0.016
| 공종줄 |  | [ 제 79호 ] 폴리에틸렌 난연케이블(옥외) F-CV 2C×4㎟ [M]
| 800 | InMastDBNonCode | 폴리에틸렌 난연케이블(옥외) | F-CV 2C×4㎟ | M | 1 | 0 | 1 |  | 56900017076 | 저압케이블전공 | 0.00462 | 100 | 0.00462 |  | 0 |  | 전기4-34 |  |  |  | 0.00462
| 800 | InMastDBNonCode |  |  |  | 1 | 0 | 1 |  | 56900017041 | 보통인부 | 0.00462 | 100 | 0.00462 |  | 0 |  | 전기4-34 | [8 empty] | 0.00462
| 800 | L001010101000078 | 노 무 비 | 저압케이블전공 | 인 | 0.00462 | 100 | 0.00462 | [7 empty] | 0 |  |  |  | 노임계 |  | 0.00462 |  |  |  |  | 0.00462
| 800 | L001010101000002 | 노 무 비 | 보통인부 | 인 | 0.00462 | 100 | 0.00462 | [7 empty] | 0
| 공종줄 |  | [ 제 80호 ] 폴리에틸렌 난연케이블 0.6/1kv F-CV 2C×10㎟ [M]
| 800 | 2612162920683905 | 폴리에틸렌 난연케이블 | 0.6/1kv F-CV 2C×10㎟ | M | 1 | 0 | 1 |  | 56900017076 | 저압케이블전공 | 0.025 | 100 | 0.025 |  | 0 |  | 전기5-13 |  |  |  | 0.025
| 800 | L001010101000078 | 노 무 비 | 저압케이블전공 | 인 | 0.025 | 100 | 0.025 | [7 empty] | 0 |  |  |  | 노임계 |  | 0.025
| 공종줄 |  | [ 제 81호 ] 폴리에틸렌 난연케이블(옥외) F-CV 2C×10㎟ [M]
| 800 | InMastDBNonCode | 폴리에틸렌 난연케이블(옥외) | F-CV 2C×10㎟ | M | 1 | 0 | 1 |  | 56900017076 | 저압케이블전공 | 0.00484 | 100 | 0.00484 |  | 0 |  | 전기4-34 |  |  |  | 0.00484
| 800 | InMastDBNonCode |  |  |  | 1 | 0 | 1 |  | 56900017041 | 보통인부 | 0.00484 | 100 | 0.00484 |  | 0 |  | 전기4-34 | [8 empty] | 0.00484
| 800 | L001010101000078 | 노 무 비 | 저압케이블전공 | 인 | 0.00484 | 100 | 0.00484 | [7 empty] | 0 |  |  |  | 노임계 |  | 0.00484 |  |  |  |  | 0.00484
| 800 | L001010101000002 | 노 무 비 | 보통인부 | 인 | 0.00484 | 100 | 0.00484 | [7 empty] | 0
| 공종줄 |  | [ 제 82호 ] 폴리에틸렌 난연케이블 0.6/1kv F-CV 4C×2.5㎟ [M]
| 800 | 2612162920683943 | 폴리에틸렌 난연케이블 | 0.6/1kv F-CV 4C×2.5㎟ | M | 1 | 0 | 1 |  | 56900017076 | 저압케이블전공 | 0.026 | 100 | 0.026 |  | 0 |  | 전기5-13 |  |  |  | 0.026
| 800 | L001010101000078 | 노 무 비 | 저압케이블전공 | 인 | 0.026 | 100 | 0.026 | [7 empty] | 0 |  |  |  | 노임계 |  | 0.026
| 공종줄 |  | [ 제 83호 ] 폴리에틸렌 난연케이블 0.6/1kv F-CV 4C×4㎟ [M]
| 800 | 2612162920683944 | 폴리에틸렌 난연케이블 | 0.6/1kv F-CV 4C×4㎟ | M | 1 | 0 | 1 |  | 56900017076 | 저압케이블전공 | 0.029 | 100 | 0.029 |  | 0 |  | 전기5-13 |  |  |  | 0.029
| 800 | L001010101000078 | 노 무 비 | 저압케이블전공 | 인 | 0.029 | 100 | 0.029 | [7 empty] | 0 |  |  |  | 노임계 |  | 0.029
| 공종줄 |  | [ 제 84호 ] 폴리에틸렌 난연케이블 0.6/1kv F-CV 4C×6㎟ [M]
| 800 | 2612162920683945 | 폴리에틸렌 난연케이블 | 0.6/1kv F-CV 4C×6㎟ | M | 1 | 0 | 1 |  | 56900017076 | 저압케이블전공 | 0.034 | 100 | 0.034 |  | 0 |  | 전기5-13 |  |  |  | 0.034
| 800 | L001010101000078 | 노 무 비 | 저압케이블전공 | 인 | 0.034 | 100 | 0.034 | [7 empty] | 0 |  |  |  | 노임계 |  | 0.034
| 공종줄 |  | [ 제 85호 ] 폴리에틸렌 난연케이블 0.6/1kv F-CV 4C×10㎟ [M]
| 800 | 2612162920683946 | 폴리에틸렌 난연케이블 | 0.6/1kv F-CV 4C×10㎟ | M | 1 | 0 | 1 |  | 56900017076 | 저압케이블전공 | 0.049 | 100 | 0.049 |  | 0 |  | 전기5-13 |  |  |  | 0.049
| 800 | L001010101000078 | 노 무 비 | 저압케이블전공 | 인 | 0.049 | 100 | 0.049 | [7 empty] | 0 |  |  |  | 노임계 |  | 0.049
| 공종줄 |  | [ 제 86호 ] 폴리에틸렌 난연케이블 0.6/1kv F-CV 4C×16㎟ [M]
| 800 | 2612162920683947 | 폴리에틸렌 난연케이블 | 0.6/1kv F-CV 4C×16㎟ | M | 1 | 0 | 1 |  | 56900017076 | 저압케이블전공 | 0.0598 | 100 | 0.0598 |  | 0 |  | 전기5-11 |  |  |  | 0.0598
| 800 | L001010101000078 | 노 무 비 | 저압케이블전공 | 인 | 0.0598 | 100 | 0.0598 | [7 empty] | 0 |  |  |  | 노임계 |  | 0.0598
| 공종줄 |  | [ 제 87호 ] 가요성알루미늄피일체형케이블 2.5sq/3c [M.]
| 800 | 2612161321650606 | 가요성알루미늄피일체형케이블 | 2.5sq/3c | M | 1 | 0 | 1 |  | 56900017076 | 저압케이블전공 | 0.019 | 150 | 0.0285 |  | 0 |  | 전기 5-13 |  |  |  | 0.0285
| 800 | L001010101000078 | 노 무 비 | 저압케이블전공 | 인 | 0.0285 | 100 | 0.0285 | [7 empty] | 0 |  |  |  | 노임계 |  | 0.0285
| 공종줄 |  | [ 제 88호 ] UTP 케이블 Cat.6 0.5mm 4P [M]
| 800 | 2612160921650753 | UTP 케이블 | Cat.6 0.5mm 4P | M | 1 | 0 | 1 |  | 56900017116 | 통신케이블공 | 0.015 | 100 | 0.015 |  | 0 |  | 통신4-3-1 | [7 empty] | 0.015
| 800 | L001010101000089 | 노 무 비 | 통신케이블공 | 인 | 0.015 | 100 | 0.015 | [7 empty] | 0 |  |  |  | 노임계 | [5 empty] | 0.015
| 공종줄 |  | [ 제 89호 ] 실드통신케이블 RS485 2P [M]
| 800 | 9994444552267005 | 실드통신케이블 | RS485 2P | M | 1 | 0 | 1 |  | 56900017116 | 통신케이블공 | 0.017 | 100 | 0.017 |  | 0 |  | 통신4-10 | [7 empty] | 0.017
| 800 | L001010101000089 | 노 무 비 | 통신케이블공 | 인 | 0.017 | 100 | 0.017 | [7 empty] | 0 |  |  |  | 노임계 | [5 empty] | 0.017
| 공종줄 |  | [ 제 90호 ] 러그단자 동관단자 2 HOLE 70 ㎟ [개]
| 800 | 3912143220171081 | 러그단자 | 동관단자 2 HOLE 70 ㎟ | 개 | 1 | 0 | 1 |  | 56900017076 | 저압케이블전공 | 0.141 | 120 | 0.1692 |  | 0 |  | 전기4-37 |  |  |  | 0.1692
| 800 | L001010101000078 | 노 무 비 | 저압케이블전공 | 인 | 0.1692 | 100 | 0.1692 | [7 empty] | 0 |  |  |  | 노임계 |  | 0.1692
| 공종줄 |  | [ 제 91호 ] 러그단자 동관단자 2 HOLE 95 ㎟ [개]
| 800 | 3912143210033800 | 러그단자 | 동관단자 2 HOLE 95 ㎟ | 개 | 1 | 0 | 1 |  | 56900017076 | 저압케이블전공 | 0.15 | 120 | 0.18 |  | 0 |  | 전기4-37 |  |  |  | 0.18
| 800 | L001010101000078 | 노 무 비 | 저압케이블전공 | 인 | 0.18 | 100 | 0.18 | [7 empty] | 0 |  |  |  | 노임계 |  | 0.18
| 공종줄 |  | [ 제 92호 ] 러그단자 동관단자 2 HOLE 185 ㎟ [개]
| 800 | 3912143210033802 | 러그단자 | 동관단자 2 HOLE 185 ㎟ | 개 | 1 | 0 | 1 |  | 56900017076 | 저압케이블전공 | 0.204 | 120 | 0.2448 |  | 0 |  | 전기4-37 |  |  |  | 0.2448
| 800 | L001010101000078 | 노 무 비 | 저압케이블전공 | 인 | 0.2448 | 100 | 0.2448 | [7 empty] | 0 |  |  |  | 노임계 |  | 0.2448
| 공종줄 |  | [ 제 93호 ] 러그단자 동관단자 2 HOLE 240 ㎟ [개]
| 800 | 3912143210033803 | 러그단자 | 동관단자 2 HOLE 240 ㎟ | 개 | 1 | 0 | 1 |  | 56900017076 | 저압케이블전공 | 0.231 | 120 | 0.2772 |  | 0 |  | 전기4-37 |  |  |  | 0.2772
| 800 | L001010101000078 | 노 무 비 | 저압케이블전공 | 인 | 0.2772 | 100 | 0.2772 | [7 empty] | 0 |  |  |  | 노임계 |  | 0.2772
| 공종줄 |  | [ 제 94호 ] 압착단자 R형동선 나압착 16 ㎟ [개]
| 800 | 3912143221650911 | 압착단자 | R형동선 나압착 16 ㎟ | 개 | 1 | 0 | 1 |  | 56900017076 | 저압케이블전공 | 0.081 | 120 | 0.0972 |  | 0 |  | 전기4-37 |  |  |  | 0.0972
| 800 | L001010101000078 | 노 무 비 | 저압케이블전공 | 인 | 0.0972 | 100 | 0.0972 | [7 empty] | 0 |  |  |  | 노임계 |  | 0.0972
| 공종줄 |  | [ 제 95호 ] 압착단자 R형동선 나압착 25 ㎟ [개]
| 800 | 3912143221650912 | 압착단자 | R형동선 나압착 25 ㎟ | 개 | 1 | 0 | 1 |  | 56900017076 | 저압케이블전공 | 0.099 | 120 | 0.1188 |  | 0 |  | 전기4-37 |  |  |  | 0.1188
| 800 | L001010101000078 | 노 무 비 | 저압케이블전공 | 인 | 0.1188 | 100 | 0.1188 | [7 empty] | 0 |  |  |  | 노임계 |  | 0.1188
| 공종줄 |  | [ 제 96호 ] 압착단자 R형동선 나압착 35 ㎟ [개]
| 800 | 3912143221650913 | 압착단자 | R형동선 나압착 35 ㎟ | 개 | 1 | 0 | 1 |  | 56900017076 | 저압케이블전공 | 0.108 | 120 | 0.1296 |  | 0 |  | 전기4-37 |  |  |  | 0.1296
| 800 | L001010101000078 | 노 무 비 | 저압케이블전공 | 인 | 0.1296 | 100 | 0.1296 | [7 empty] | 0 |  |  |  | 노임계 |  | 0.1296
| 공종줄 |  | [ 제 97호 ] 러그단자(접지) 동관단자 2 HOLE 95 ㎟ [개]
| 800 | 9888811111000006 | 러그단자(접지) | 동관단자 2 HOLE 95 ㎟ | 개 | 1 | 0 | 1 |  | 56900017016 | 내선전공 | 0.016 | 100 | 0.016 |  | 0 |  | 전기3-38 |  |  | 0.016
| 800 | L001010101000075 | 노 무 비 | 내선전공 | 인 | 0.016 | 100 | 0.016 | [7 empty] | 0 |  |  |  | 노임계 | 0.016
| 공종줄 |  | [ 제 98호 ] 러그단자(접지) 동관단자 2 HOLE 120 ㎟ [개]
| 800 | 9888811111000007 | 러그단자(접지) | 동관단자 2 HOLE 120 ㎟ | 개 | 1 | 0 | 1 |  | 56900017016 | 내선전공 | 0.016 | 100 | 0.016 |  | 0 |  | 전기3-38 |  |  | 0.016
| 800 | L001010101000075 | 노 무 비 | 내선전공 | 인 | 0.016 | 100 | 0.016 | [7 empty] | 0 |  |  |  | 노임계 | 0.016
| 공종줄 |  | [ 제 99호 ] 압착단자(접지) R형동선 나압착 16 ㎟ [개]
| 800 | 9888811111000105 | 압착단자(접지) | R형동선 나압착 16 ㎟ | 개 | 1 | 0 | 1 |  | 56900017016 | 내선전공 | 0.016 | 100 | 0.016 |  | 0 |  | 전기3-38 |  |  | 0.016
| 800 | L001010101000075 | 노 무 비 | 내선전공 | 인 | 0.016 | 100 | 0.016 | [7 empty] | 0 |  |  |  | 노임계 | 0.016
| 공종줄 |  | [ 제 100호 ] 압착단자(접지) R형동선 나압착 35 ㎟ [개]
| 800 | 9888811111000107 | 압착단자(접지) | R형동선 나압착 35 ㎟ | 개 | 1 | 0 | 1 |  | 56900017016 | 내선전공 | 0.016 | 100 | 0.016 |  | 0 |  | 전기3-38 |  |  | 0.016
| 800 | L001010101000075 | 노 무 비 | 내선전공 | 인 | 0.016 | 100 | 0.016 | [7 empty] | 0 |  |  |  | 노임계 | 0.016
| 공종줄 |  | [ 제 101호 ] 압착단자(접지) R형동선 나압착 50 ㎟ [개]
| 800 | 9888811111000108 | 압착단자(접지) | R형동선 나압착 50 ㎟ | 개 | 1 | 0 | 1 |  | 56900017016 | 내선전공 | 0.016 | 100 | 0.016 |  | 0 |  | 전기3-38 |  |  | 0.016
| 800 | L001010101000075 | 노 무 비 | 내선전공 | 인 | 0.016 | 100 | 0.016 | [7 empty] | 0 |  |  |  | 노임계 | 0.016
| 공종줄 |  | [ 제 102호 ] 매입스위치 15A, 250V 1로1구 [개]
| 800 | 3912998720170517 | 매입스위치 | 15A, 250V 1로1구 | 개 | 1 | 0 | 1 |  | 56900017016 | 내선전공 | 0.085 | 100 | 0.085 |  | 0 |  | 전기5-23-2 |  |  | 0.085
| 800 | L001010101000075 | 노 무 비 | 내선전공 | 인 | 0.085 | 100 | 0.085 | [7 empty] | 0 |  |  |  | 노임계 | 0.085
| 공종줄 |  | [ 제 103호 ] 매입스위치 15A, 250V 1로2구 [개]
| 800 | 3912998720170518 | 매입스위치 | 15A, 250V 1로2구 | 개 | 1 | 0 | 1 |  | 56900017016 | 내선전공 | 0.085 | 100 | 0.085 |  | 0 |  | 전기5-23-2 |  |  | 0.085
| 800 | L001010101000075 | 노 무 비 | 내선전공 | 인 | 0.085 | 100 | 0.085 | [7 empty] | 0 |  |  |  | 노임계 | 0.085
| 공종줄 |  | [ 제 104호 ] 매입스위치 15A, 250V 1로3구 [개]
| 800 | 3912998720170519 | 매입스위치 | 15A, 250V 1로3구 | 개 | 1 | 0 | 1 |  | 56900017016 | 내선전공 | 0.085 | 100 | 0.085 |  | 0 |  | 전기5-23-2 |  |  | 0.085
| 800 | L001010101000075 | 노 무 비 | 내선전공 | 인 | 0.085 | 100 | 0.085 | [7 empty] | 0 |  |  |  | 노임계 | 0.085
| 공종줄 |  | [ 제 105호 ] 매입스위치 15A, 250V 1로4구 [개]
| 800 | 3912998720170520 | 매입스위치 | 15A, 250V 1로4구 | 개 | 1 | 0 | 1 |  | 56900017016 | 내선전공 | 0.085 | 100 | 0.085 |  | 0 |  | 전기5-23-2 |  |  | 0.085
| 800 | L001010101000075 | 노 무 비 | 내선전공 | 인 | 0.085 | 100 | 0.085 | [7 empty] | 0 |  |  |  | 노임계 | 0.085
| 공종줄 |  | [ 제 106호 ] 매입스위치 15A, 250V 1로5구 [개]
| 800 | 3912998720170521 | 매입스위치 | 15A, 250V 1로5구 | 개 | 1 | 0 | 1 |  | 56900017016 | 내선전공 | 0.085 | 100 | 0.085 |  | 0 |  | 전기5-23-2 |  |  | 0.085
| 800 | L001010101000075 | 노 무 비 | 내선전공 | 인 | 0.085 | 100 | 0.085 | [7 empty] | 0 |  |  |  | 노임계 | 0.085
| 공종줄 |  | [ 제 107호 ] 일괄소등스위치 1회로 [개]
| 800 | 9993334445210003 | 일괄소등스위치 | 1회로 | 개 | 1 | 0 | 1 |  | 56900017016 | 내선전공 | 0.065 | 100 | 0.065 |  | 0 |  | 전기5-23-나 |  |  | 0.065
| 800 | L001010101000075 | 노 무 비 | 내선전공 | 인 | 0.065 | 100 | 0.065 | [7 empty] | 0 |  |  |  | 노임계 | 0.065
| 공종줄 |  | [ 제 108호 ] 재실감지센서 [개]
| 800 | 9993334445210002 | 재실감지센서 |  | 개 | 1 | 0 | 1 |  | 56900017016 | 내선전공 | 0.065 | 100 | 0.065 |  | 0 |  | 전기5-23-나 |  |  | 0.065
| 800 | L001010101000075 | 노 무 비 | 내선전공 | 인 | 0.065 | 100 | 0.065 | [7 empty] | 0 |  |  |  | 노임계 | 0.065
| 공종줄 |  | [ 제 109호 ] 대기전력차단콘센트 2구 [개]
| 800 | InMastDBNonCode | 대기전력차단콘센트 | 2구 | 개 | 1 | 0 | 1 |  | 56900017016 | 내선전공 | 0.08 | 100 | 0.08 |  | 0 |  | 전기5-23-1 |  |  | 0.08
| 800 | L001010101000075 | 노 무 비 | 내선전공 | 인 | 0.08 | 100 | 0.08 | [7 empty] | 0 |  |  |  | 노임계 | 0.08
| 공종줄 |  | [ 제 110호 ] 콘센트 매입-접지형, 15A 250V 2구 [개]
| 800 | 3912140620170850 | 콘센트 | 매입-접지형, 15A 250V 2구 | 개 | 1 | 0 | 1 |  | 56900017016 | 내선전공 | 0.08 | 100 | 0.08 |  | 0 |  | 전기5-23-1 |  |  | 0.08
| 800 | L001010101000075 | 노 무 비 | 내선전공 | 인 | 0.08 | 100 | 0.08 | [7 empty] | 0 |  |  |  | 노임계 | 0.08
| 공종줄 |  | [ 제 111호 ] 방우콘센트 매입-접지형, 15A 250V 1구 [개]
| 800 | 3912140621030227 | 방우콘센트 | 매입-접지형, 15A 250V 1구 | 개 | 1 | 0 | 1 |  | 56900017016 | 내선전공 | 0.08 | 100 | 0.08 |  | 0 |  | 전기5-23-1 |  |  | 0.08
| 800 | L001010101000075 | 노 무 비 | 내선전공 | 인 | 0.08 | 100 | 0.08 | [7 empty] | 0 |  |  |  | 노임계 | 0.08
| 공종줄 |  | [ 제 112호 ] 접지단자함 SUS, 1 CCT [EA]
| 800 | 3912130321650852 | 접지단자함 | SUS, 1 CCT | EA | 1 | 0 | 1 |  | 56900017016 | 내선전공 | 0.66 | 100 | 0.66 |  | 0 |  | 전기3-38 |  |  | 0.66
| 800 | L001010101000075 | 노 무 비 | 내선전공 | 인 | 0.66 | 100 | 0.66 | [7 empty] | 0 |  |  |  | 노임계 | 0.66
| 공종줄 |  | [ 제 113호 ] 접지단자함 SUS, 3 CCT [EA]
| 800 | 3912130321650854 | 접지단자함 | SUS, 3 CCT | EA | 1 | 0 | 1 |  | 56900017016 | 내선전공 | 0.66 | 100 | 0.66 |  | 0 |  | 전기3-38 |  |  | 0.66
| 800 | L001010101000075 | 노 무 비 | 내선전공 | 인 | 0.66 | 100 | 0.66 | [7 empty] | 0 |  |  |  | 노임계 | 0.66
| 공종줄 |  | [ 제 114호 ] 접지설비 주민자치센터 [식]
| 800 | 391115ZZ701Z0003 | 그라파이트복합접지봉 | Hybrod-G2000, 67Ø x 1.6m | SET | 6 | 0 | 6 |  | 56900017016 | 내선전공 | 0.27 | 100 | 1.62 |  | 0 |  | 전기3-38 |  |  | 1.62
| 800 | 391115ZZ701Z0003 |  |  |  | 6 | 0 | 6 |  | 56900017041 | 보통인부 | 0.46 | 100 | 2.76 |  | 0 |  | 전기3-38 | [8 empty] | 2.76
| 800 | 391115ZZ701Z0008 | 슬리브접속 |  | EA | 12 | 0 | 12 |  | 56900017016 | 내선전공 | 0.016 | 100 | 0.192 |  | 0 |  | 전기3-38 |  |  | 0.192
| 800 | 391115ZZ701Z0012 | 전해질저감재 | FINE-EARTH(25kg) | 포 | 6 | 0 | 6 |  | 56900017016 | 내선전공 | 0.072 | 100 | 0.432 |  | 0 |  | 전기3-39 |  |  | 0.432
| 800 | 391115ZZ701Z0017 | 터파기 |  | 인 | 3.024 | 0 | 3.024 |  | 56900017041 | 보통인부 | 0.27 | 100 | 0.81648 |  | 0 |  | 적산정보-65 | [8 empty] | 0.81648
| 800 | 391115ZZ701Z0005 | 되메우기 |  | 인 | 3.02 | 0 | 3.02 |  | 56900017041 | 보통인부 | 0.1 | 100 | 0.302 |  | 0 |  | 적산정보-66 | [8 empty] | 0.302
| 800 | 2612152420182439 | 전기용 연동연선(BC) | 70㎟ | M | 229 | 0 | 229 | 10 | 56900017016 | 내선전공 | 0.008 | 100 | 1.832 |  | 0 |  | 전기3-38 |  |  | 1.832
| 800 | 391115ZZ701Z0016 | 철근클램프 | 구조체 접속 | EA | 9 | 0 | 9 |  | 56900017016 | 내선전공 | 0.02 | 100 | 0.18 |  | 0 |  | 전기3-38 |  |  | 0.18
| 800 | 391115ZZ701Z0008 | 슬리브접속 |  | EA | 24 | 0 | 24 |  | 56900017016 | 내선전공 | 0.016 | 100 | 0.384 |  | 0 |  | 전기3-38 |  |  | 0.384
| 800 | 3912161310034844 | 접지봉 | 14Φ×1000 mm | 개 | 2 | 0 | 2 |  | 56900017016 | 내선전공 | 0.11 | 100 | 0.22 |  | 0 |  | 전기3-38 |  |  | 0.22
| 800 | 3912161310034844 |  |  |  | 2 | 0 | 2 |  | 56900017041 | 보통인부 | 0.08 | 100 | 0.16 |  | 0 |  | 전기3-38 | [8 empty] | 0.16
| 800 | 2612152420683699 | 접지용비닐절연전선(F-GV) | 16㎟ | M | 20 | 0 | 20 | 10 | 56900017016 | 내선전공 | 0.007 | 150 | 0.21 |  | 0 |  | 전기3-38 |  |  | 0.21
| 800 | L001010101000075 | 노 무 비 | 내선전공 | 인 | 5.07 | 100 | 5.07 | [7 empty] | 0 |  |  |  | 노임계 | 5.07 | [5 empty] | 4.0385
| 800 | L001010101000002 | 노 무 비 | 보통인부 | 인 | 4.0385 | 100 | 4.0385 | [7 empty] | 0
| 공종줄 |  | [ 제 115호 ] 접지설비 행정복지센터 [식]
| 800 | 391115ZZ701Z0003 | 그라파이트복합접지봉 | Hybrod-G2000, 67Ø x 1.6m | SET | 6 | 0 | 6 |  | 56900017016 | 내선전공 | 0.27 | 100 | 1.62 |  | 0 |  | 전기3-38 |  |  | 1.62
| 800 | 391115ZZ701Z0003 |  |  |  | 6 | 0 | 6 |  | 56900017041 | 보통인부 | 0.46 | 100 | 2.76 |  | 0 |  | 전기3-38 | [8 empty] | 2.76
| 800 | 391115ZZ701Z0008 | 슬리브접속 |  | EA | 12 | 0 | 12 |  | 56900017016 | 내선전공 | 0.016 | 100 | 0.192 |  | 0 |  | 전기3-38 |  |  | 0.192
| 800 | 391115ZZ701Z0012 | 전해질저감재 | FINE-EARTH(25kg) | 포 | 6 | 0 | 6 |  | 56900017016 | 내선전공 | 0.072 | 100 | 0.432 |  | 0 |  | 전기3-39 |  |  | 0.432
| 800 | 391115ZZ701Z0017 | 터파기 |  | 인 | 3.024 | 0 | 3.024 |  | 56900017041 | 보통인부 | 0.27 | 100 | 0.81648 |  | 0 |  | 적산정보-65 | [8 empty] | 0.81648
| 800 | 391115ZZ701Z0005 | 되메우기 |  | 인 | 3.02 | 0 | 3.02 |  | 56900017041 | 보통인부 | 0.1 | 100 | 0.302 |  | 0 |  | 적산정보-66 | [8 empty] | 0.302
| 800 | 2612152420182439 | 전기용 연동연선(BC) | 70㎟ | M | 216 | 0 | 216 | 10 | 56900017016 | 내선전공 | 0.008 | 100 | 1.728 |  | 0 |  | 전기3-38 |  |  | 1.728
| 800 | 391115ZZ701Z0016 | 철근클램프 | 구조체 접속 | EA | 7 | 0 | 7 |  | 56900017016 | 내선전공 | 0.02 | 100 | 0.14 |  | 0 |  | 전기3-38 |  |  | 0.14
| 800 | 391115ZZ701Z0008 | 슬리브접속 |  | EA | 18 | 0 | 18 |  | 56900017016 | 내선전공 | 0.016 | 100 | 0.288 |  | 0 |  | 전기3-38 |  |  | 0.288
| 800 | 3912161310034844 | 접지봉 | 14Φ×1000 mm | 개 | 2 | 0 | 2 |  | 56900017016 | 내선전공 | 0.11 | 100 | 0.22 |  | 0 |  | 전기3-38 |  |  | 0.22
| 800 | 3912161310034844 |  |  |  | 2 | 0 | 2 |  | 56900017041 | 보통인부 | 0.08 | 100 | 0.16 |  | 0 |  | 전기3-38 | [8 empty] | 0.16
| 800 | 2612152420683699 | 접지용비닐절연전선(F-GV) | 16㎟ | M | 20 | 0 | 20 | 10 | 56900017016 | 내선전공 | 0.007 | 150 | 0.21 |  | 0 |  | 전기3-38 |  |  | 0.21
| 800 | L001010101000075 | 노 무 비 | 내선전공 | 인 | 4.83 | 100 | 4.83 | [7 empty] | 0 |  |  |  | 노임계 | 4.83 | [5 empty] | 4.0385
| 800 | L001010101000002 | 노 무 비 | 보통인부 | 인 | 4.0385 | 100 | 4.0385 | [7 empty] | 0
| 공종줄 |  | [ 제 116호 ] 피뢰설비 행정복지센터 [식]
| 800 | 391115ZZ701Z0025 | 피뢰침폴대 | 3M(SUS) | SET | 4 | 0 | 4 |  | 56900017016 | 내선전공 | 0.66 | 100 | 2.64 |  | 0 |  | 전기5-42 |  |  | 2.64
| 800 | 2612152420683702 | 접지용비닐절연전선(F-GV) | 50㎟ | M | 5 | 0 | 5 | 10 | 56900017016 | 내선전공 | 0.008 | 150 | 0.06 |  | 0 |  | 전기3-38 |  |  | 0.06
| 800 | 391115ZZ701Z0007 | 수평도체 | 알루미늄 8mm | M | 196 | 0 | 196 |  | 56900017016 | 내선전공 | 0.017 | 100 | 3.332 |  | 0 |  | 전기5-10 |  |  | 3.332
| 800 | 391115ZZ701Z0007 |  |  |  | 196 | 0 | 196 |  | 56900017041 | 보통인부 | 0.008 | 100 | 1.568 |  | 0 |  | 전기5-10 | [8 empty] | 1.568
| 800 | 391115ZZ701Z0004 | 도선지지금구 | AT1 | EA | 196 | 0 | 196 |  | 56900017016 | 내선전공 | 0.028 | 100 | 5.488 |  | 0 |  | 전기5-42-2 |  |  | 5.488
| 800 | 391115ZZ701Z0009 | 연결콘넥터 | '-' 자 (알루미늄) | EA | 66 | 0 | 66 |  | 56900017035 | 변전전공 | 0.011 | 100 | 0.726 |  | 0 |  | 전기3-20 | [6 empty] | 0.726
| 800 | 391115ZZ701Z0009 |  |  |  | 66 | 0 | 66 |  | 56900017041 | 보통인부 | 0.007 | 100 | 0.462 |  | 0 |  | 전기3-20 | [8 empty] | 0.462
| 800 | 391115ZZ701Z0010 | 연결콘넥터 | 'T'자 (알루미늄) | EA | 2 | 0 | 2 |  | 56900017035 | 변전전공 | 0.011 | 100 | 0.022 |  | 0 |  | 전기3-20 | [6 empty] | 0.022
| 800 | 391115ZZ701Z0010 |  |  |  | 2 | 0 | 2 |  | 56900017041 | 보통인부 | 0.007 | 100 | 0.014 |  | 0 |  | 전기3-20 | [8 empty] | 0.014
| 800 | 391115ZZ701Z0001 | Expansion Joint | 이완수축방지용 | EA | 10 | 0 | 10 |  | 56900017016 | 내선전공 | 0.027 | 100 | 0.27 |  | 0 |  | 전기3-38 |  |  | 0.27
| 800 | 391115ZZ701Z0011 | 이질슬리브 | 이종금속접합용 | EA | 14 | 0 | 14 |  | 56900017016 | 내선전공 | 0.016 | 100 | 0.224 |  | 0 |  | 전기3-38 |  |  | 0.224
| 800 | 391115ZZ701Z0002 | 구조체본딩 | 본딩블럭 2HOLE 동주물 | EA | 10 | 0 | 10 |  | 56900017016 | 내선전공 | 0.102 | 100 | 1.02 |  | 0 |  | 전기3-38 |  |  | 1.02
| 800 | 2612152420683702 | 접지용비닐절연전선(F-GV) | 50㎟ | M | 10 | 0 | 10 | 10 | 56900017016 | 내선전공 | 0.008 | 150 | 0.12 |  | 0 |  | 전기3-38 |  |  | 0.12
| 800 | L001010101000075 | 노 무 비 | 내선전공 | 인 | 13.154 | 100 | 13.154 | [7 empty] | 0 |  |  |  | 노임계 | 13.154 |  |  |  | 0.748 |  | 2.044
| 800 | L001010501000116 | 노 무 비 | 변전전공 | 인 | 0.748 | 100 | 0.748 | [7 empty] | 0
| 800 | L001010101000002 | 노 무 비 | 보통인부 | 인 | 2.044 | 100 | 2.044 | [7 empty] | 0
| 공종줄 |  | [ 제 117호 ] 조명기구(L-A) 매입등 LED 40W [EA]
| 800 | InMastDBNonCode | 조명기구(L-A) | 매입등 LED 40W | EA | 1 | 0 | 1 |  | 56900017016 | 내선전공 | 0.263 | 100 | 0.263 |  | 0 |  | 전기5-25-3 | @관급자재 |  | 0.263
| 800 | L001010101000075 | 노 무 비 | 내선전공 | 인 | 0.263 | 100 | 0.263 | [7 empty] | 0 |  |  |  | 노임계 | 0.263
| 공종줄 |  | [ 제 118호 ] 조명기구(L-B) 매입등(방습) LED 40W [EA]
| 800 | InMastDBNonCode | 조명기구(L-B) | 매입등(방습) LED 40W | EA | 1 | 0 | 1 |  | 56900017016 | 내선전공 | 0.263 | 100 | 0.263 |  | 0 |  | 전기5-25-3 | @관급자재 |  | 0.263
| 800 | L001010101000075 | 노 무 비 | 내선전공 | 인 | 0.263 | 100 | 0.263 | [7 empty] | 0 |  |  |  | 노임계 | 0.263
| 공종줄 |  | [ 제 119호 ] 조명기구(L-D) D/L LED 15W [EA]
| 800 | InMastDBNonCode | 조명기구(L-D) | D/L LED 15W | EA | 1 | 0 | 1 |  | 56900017016 | 내선전공 | 0.155 | 100 | 0.155 |  | 0 |  | 전기5-25-3 | @관급자재 |  | 0.155
| 800 | L001010101000075 | 노 무 비 | 내선전공 | 인 | 0.155 | 100 | 0.155 | [7 empty] | 0 |  |  |  | 노임계 | 0.155
| 공종줄 |  | [ 제 120호 ] 조명기구(L-E) 센서직부등 LED 12W [EA]
| 800 | InMastDBNonCode | 조명기구(L-E) | 센서직부등 LED 12W | EA | 1 | 0 | 1 |  | 56900017016 | 내선전공 | 0.117 | 100 | 0.117 |  | 0 |  | 전기5-25-3 | @관급자재 |  | 0.117
| 800 | L001010101000075 | 노 무 비 | 내선전공 | 인 | 0.117 | 100 | 0.117 | [7 empty] | 0 |  |  |  | 노임계 | 0.117
| 공종줄 |  | [ 제 121호 ] 조명기구(L-F) 원형직부등 LED 12W [EA]
| 800 | InMastDBNonCode | 조명기구(L-F) | 원형직부등 LED 12W | EA | 1 | 0 | 1 |  | 56900017016 | 내선전공 | 0.117 | 100 | 0.117 |  | 0 |  | 전기5-25-3 | @관급자재 |  | 0.117
| 800 | L001010101000075 | 노 무 비 | 내선전공 | 인 | 0.117 | 100 | 0.117 | [7 empty] | 0 |  |  |  | 노임계 | 0.117
| 공종줄 |  | [ 제 122호 ] 조명기구(L-G) 컵벽부등 LED 10W [EA]
| 800 | InMastDBNonCode | 조명기구(L-G) | 컵벽부등 LED 10W | EA | 1 | 0 | 1 |  | 56900017016 | 내선전공 | 0.117 | 100 | 0.117 |  | 0 |  | 전기5-25-3 | @관급자재 |  | 0.117
| 800 | L001010101000075 | 노 무 비 | 내선전공 | 인 | 0.117 | 100 | 0.117 | [7 empty] | 0 |  |  |  | 노임계 | 0.117
| 공종줄 |  | [ 제 123호 ] 조명기구(L-H) 직부등 LED 40W [EA]
| 800 | InMastDBNonCode | 조명기구(L-H) | 직부등 LED 40W | EA | 1 | 0 | 1 |  | 56900017016 | 내선전공 | 0.221 | 100 | 0.221 |  | 0 |  | 전기5-25-3 | @관급자재 |  | 0.221
| 800 | L001010101000075 | 노 무 비 | 내선전공 | 인 | 0.221 | 100 | 0.221 | [7 empty] | 0 |  |  |  | 노임계 | 0.221
| 공종줄 |  | [ 제 124호 ] 조명기구(OL) 옥외보안등 LED 50W [EA]
| 800 | InMastDBNonCode | 조명기구(OL) | 옥외보안등 LED 50W | EA | 1 | 0 | 1 |  | 56900017016 | 내선전공 | 0.183 | 100 | 0.183 |  | 0 |  | 전기5-26-3 | @관급자재 |  | 0.183
| 800 | L001010101000075 | 노 무 비 | 내선전공 | 인 | 0.183 | 100 | 0.183 | [7 empty] | 0 |  |  |  | 노임계 | 0.183
| 공종줄 |  | [ 제 125호 ] 등기구보강 매입 LED 45W이하 [EA]
| 800 | 3911152120935580 | 등기구보강대 | 스프링형M바표준(1.0m) | 개 | 1 | 0 | 1 |  | 56900017016 | 내선전공 | 0.263 | 20 | 0.0526 |  | 0 |  | 전기5-25-3 |  |  | 0.0526
| 800 | 3116210220135769 | 스트롱앵커 | 3/8 | 개 | 2 | 0 | 2 |  | 56900017016 | 내선전공 | 0.036 | 150 | 0.108 |  | 0 |  | 전기5-29 |  |  | 0.108
| 800 | L001010101000075 | 노 무 비 | 내선전공 | 인 | 0.1606 | 100 | 0.1606 | [7 empty] | 0 |  |  |  | 노임계 | 0.1606
| 공종줄 |  | [ 제 126호 ] 가로등 중공기초(정방형) 500x840x800 [개소]
| 800 | 3912130310038052 | 가로등중공기초(정방형) | 500x840x800 | 개 | 1 | 0 | 1 |  | 56900017016 | 내선전공 | 0.08 | 100 | 0.08 |  | 0 |  | 전기5-27-1 |  |  | 0.08
| 800 | 3912130310038052 |  |  |  | 1 | 0 | 1 |  | 56900017041 | 보통인부 | 0.19 | 100 | 0.19 |  | 0 |  | 전기5-27-1 | [8 empty] | 0.19
| 800 | L001010101000075 | 노 무 비 | 내선전공 | 인 | 0.08 | 100 | 0.08 | [7 empty] | 0 |  |  |  | 노임계 | 0.08 | [5 empty] | 0.19
| 800 | L001010101000002 | 노 무 비 | 보통인부 | 인 | 0.19 | 100 | 0.19 | [7 empty] | 0
| 공종줄 |  | [ 제 127호 ] 가로등 건주 기계화 시공 일반 5m-7m [개소]
| 800 | 391115ZZ701Z0019 | 품셈 산출근거 | 건주 기계화 일반 5m-7m | 식 | 1 | 0 | 1 |  | 56900017016 | 내선전공 | 0.31 | 100 | 0.31 |  | 0 |  | 전기5-27-나 |  |  | 0.31
| 800 | L001010101000075 | 노 무 비 | 내선전공 | 인 | 0.31 | 100 | 0.31 | [7 empty] | 0 |  |  |  | 노임계 | 0.31
| 공종줄 |  | [ 제 128호 ] 다기능접속함 [면]
| 800 | 9999999977710012 | 다기능접속함 |  | 면 | 1 | 0 | 1 |  | 56900017016 | 내선전공 | 0.19 | 100 | 0.19 |  | 0 |  | 전기5-19 |  |  | 0.19
| 800 | L001010101000075 | 노 무 비 | 내선전공 | 인 | 0.19 | 100 | 0.19 | [7 empty] | 0 |  |  |  | 노임계 | 0.19
| 공종줄 |  | [ 제 129호 ] 분전반 LM-1 [면]
| 800 | InMastDBNonCode | 분전반 | LM-1 | 면 | 1 | 0 | 1 |  | 56900017016 | 내선전공 | 1.23 | 100 | 1.23 |  | 0 |  | 전기5-4 | @관급자재 |  | 1.23
| 800 | L001010101000075 | 노 무 비 | 내선전공 | 인 | 1.23 | 100 | 1.23 | [7 empty] | 0 |  |  |  | 노임계 | 1.23
| 공종줄 |  | [ 제 130호 ] 분전반 LA-1 [면]
| 800 | InMastDBNonCode | 분전반 | LA-1 | 면 | 1 | 0 | 1 |  | 56900017016 | 내선전공 | 1.23 | 100 | 1.23 |  | 0 |  | 전기5-4 | @관급자재 |  | 1.23
| 800 | L001010101000075 | 노 무 비 | 내선전공 | 인 | 1.23 | 100 | 1.23 | [7 empty] | 0 |  |  |  | 노임계 | 1.23
| 공종줄 |  | [ 제 131호 ] 분전반 LB-1 [면]
| 800 | InMastDBNonCode | 분전반 | LB-1 | 면 | 1 | 0 | 1 |  | 56900017016 | 내선전공 | 1.23 | 100 | 1.23 |  | 0 |  | 전기5-4 | @관급자재 |  | 1.23
| 800 | L001010101000075 | 노 무 비 | 내선전공 | 인 | 1.23 | 100 | 1.23 | [7 empty] | 0 |  |  |  | 노임계 | 1.23
| 공종줄 |  | [ 제 132호 ] 분전반 LA-2 [면]
| 800 | InMastDBNonCode | 분전반 | LA-2 | 면 | 1 | 0 | 1 |  | 56900017016 | 내선전공 | 1.23 | 100 | 1.23 |  | 0 |  | 전기5-4 | @관급자재 |  | 1.23
| 800 | L001010101000075 | 노 무 비 | 내선전공 | 인 | 1.23 | 100 | 1.23 | [7 empty] | 0 |  |  |  | 노임계 | 1.23
| 공종줄 |  | [ 제 133호 ] 분전반 LA-민원실 [면]
| 800 | InMastDBNonCode | 분전반 | LA-민원실 | 면 | 1 | 0 | 1 |  | 56900017016 | 내선전공 | 1.23 | 100 | 1.23 |  | 0 |  | 전기5-4 | @관급자재 |  | 1.23
| 800 | L001010101000075 | 노 무 비 | 내선전공 | 인 | 1.23 | 100 | 1.23 | [7 empty] | 0 |  |  |  | 노임계 | 1.23
| 공종줄 |  | [ 제 134호 ] 분전반 LA-통신실 [면]
| 800 | InMastDBNonCode | 분전반 | LA-통신실 | 면 | 1 | 0 | 1 |  | 56900017016 | 내선전공 | 1.23 | 100 | 1.23 |  | 0 |  | 전기5-4 | @관급자재 |  | 1.23
| 800 | L001010101000075 | 노 무 비 | 내선전공 | 인 | 1.23 | 100 | 1.23 | [7 empty] | 0 |  |  |  | 노임계 | 1.23
| 공종줄 |  | [ 제 135호 ] 분전반 LB-창고 [면]
| 800 | InMastDBNonCode | 분전반 | LB-창고 | 면 | 1 | 0 | 1 |  | 56900017016 | 내선전공 | 1.23 | 100 | 1.23 |  | 0 |  | 전기5-4 | @관급자재 |  | 1.23
| 800 | L001010101000075 | 노 무 비 | 내선전공 | 인 | 1.23 | 100 | 1.23 | [7 empty] | 0 |  |  |  | 노임계 | 1.23
| 공종줄 |  | [ 제 136호 ] 분전반 RB-RF-OAC [면]
| 800 | InMastDBNonCode | 분전반 | RB-RF-OAC | 면 | 1 | 0 | 1 |  | 56900017016 | 내선전공 | 1.23 | 100 | 1.23 |  | 0 |  | 전기5-4 | @관급자재 |  | 1.23
| 800 | L001010101000075 | 노 무 비 | 내선전공 | 인 | 1.23 | 100 | 1.23 | [7 empty] | 0 |  |  |  | 노임계 | 1.23
| 공종줄 |  | [ 제 137호 ] 분전반 PA-RF-OAC [면]
| 800 | InMastDBNonCode | 분전반 | PA-RF-OAC | 면 | 1 | 0 | 1 |  | 56900017016 | 내선전공 | 1.23 | 100 | 1.23 |  | 0 |  | 전기5-4 | @관급자재 |  | 1.23
| 800 | L001010101000075 | 노 무 비 | 내선전공 | 인 | 1.23 | 100 | 1.23 | [7 empty] | 0 |  |  |  | 노임계 | 1.23
| 공종줄 |  | [ 제 138호 ] 분전반 LB-주방 [면]
| 800 | InMastDBNonCode | 분전반 | LB-주방 | 면 | 1 | 0 | 1 |  | 56900017016 | 내선전공 | 1.23 | 100 | 1.23 |  | 0 |  | 전기5-4 | @관급자재 |  | 1.23
| 800 | L001010101000075 | 노 무 비 | 내선전공 | 인 | 1.23 | 100 | 1.23 | [7 empty] | 0 |  |  |  | 노임계 | 1.23
| 공종줄 |  | [ 제 139호 ] 분전반 EV-OUT [면]
| 800 | InMastDBNonCode | 분전반 | EV-OUT | 면 | 1 | 0 | 1 |  | 56900017016 | 내선전공 | 1.23 | 100 | 1.23 |  | 0 |  | 전기5-4 | @관급자재 |  | 1.23
| 800 | L001010101000075 | 노 무 비 | 내선전공 | 인 | 1.23 | 100 | 1.23 | [7 empty] | 0 |  |  |  | 노임계 | 1.23
| 공종줄 |  | [ 제 140호 ] 분전반 PA-ELEV1 [면]
| 800 | InMastDBNonCode | 분전반 | PA-ELEV1 | 면 | 1 | 0 | 1 |  | 56900017016 | 내선전공 | 1.23 | 100 | 1.23 |  | 0 |  | 전기5-4 | @관급자재 |  | 1.23
| 800 | L001010101000075 | 노 무 비 | 내선전공 | 인 | 1.23 | 100 | 1.23 | [7 empty] | 0 |  |  |  | 노임계 | 1.23
| 공종줄 |  | [ 제 141호 ] 분전반 LA-1,2-SIGN [면]
| 800 | InMastDBNonCode | 분전반 | LA-1,2-SIGN | 면 | 1 | 0 | 1 |  | 56900017016 | 내선전공 | 1.23 | 100 | 1.23 |  | 0 |  | 전기5-4 | @관급자재 |  | 1.23
| 800 | L001010101000075 | 노 무 비 | 내선전공 | 인 | 1.23 | 100 | 1.23 | [7 empty] | 0 |  |  |  | 노임계 | 1.23

## 합산자재 (hidden)
| 237 | [ 호저면 행정복지센터 신축공사 ] - 합산자재목록
번호 | … | 코드 | 명 칭 | 규 격 | 단위 | 수량 | 재료비 | 노무비 | 경비 | 지급비 | 계 | 비고
| 59750337010 | 3913170610034841 | 강제전선관 | 아연도 104 mm | M | 79.2 | 19626 |  |  |  | 19626
| 59751467014 | 3913170610034967 | 경질비닐전선관 | HI 28 mm | M | 36.3 | 700 |  |  |  | 700
| 59751467015 | 3913170610034968 | 경질비닐전선관 | HI 36 mm | M | 33 | 1007 |  |  |  | 1007
| 59751467016 | 3913170610034969 | 경질비닐전선관 | HI 42 mm | M | 3.3 | 1246 |  |  |  | 1246
| 59751467017 | 3913170610034970 | 경질비닐전선관 | HI 54 mm | M | 37.4 | 1852 |  |  |  | 1852
| 59753097002 | 3913170610035664 | 합성수지제 가요전선관 | CD-난연성 16㎜ | M | 3724.6 | 170 |  |  |  | 170
| 59753097003 | 3913170610035665 | 합성수지제 가요전선관 | CD-난연성 22㎜ | M | 73.7 | 255 |  |  |  | 255
| 59753097004 | 3913170610035666 | 합성수지제 가요전선관 | CD-난연성 28㎜ | M | 29.7 | 348 |  |  |  | 348
| 59753077001 | 3913170610035631 | 파상형 폴리에틸렌 전선관 | 30㎜ | M | 143.17 | 342 |  |  |  | 342
| 59753077002 | 3913170610035632 | 파상형 폴리에틸렌 전선관 | 40㎜ | M | 221.45 | 522 |  |  |  | 522
| 59753077004 | 3913170610035634 | 파상형 폴리에틸렌 전선관 | 65㎜ | M | 8.24 | 990 |  |  |  | 990
| 59753077006 | 3913170610035636 | 파상형 폴리에틸렌 전선관 | 100㎜ | M | 79.31 | 1784 |  |  |  | 1784
| 59753178006 | 3913170610035636 | 파상형 폴리에틸렌 전선관 | 100㎜ | M | 55.62 | 1784 |  |  |  | 1784
| 59753178007 | 3913170610035637 | 파상형 폴리에틸렌 전선관 | 125㎜ | M | 174.07 | 2796 |  |  |  | 2796
| MM496797031 | 3913170620174472 | 1종금속제가요전선관 | 28 mm 고장력-방수 | M | 4.4 | 2431 |  |  |  | 2431
| MM496797033 | 3913170620174474 | 1종금속제가요전선관 | 42 mm 고장력-방수 | M | 8.8 | 5016 |  |  |  | 5016
| MM496797035 | 3913170621650773 | 1종금속제가요전선관 | 70 mm 고장력-방수 | M | 2.2 | 14850 |  |  |  | 14850
| MM618792344 | 3912120220176448 | 1종금속제가요전선관 | KS방수 콘넥타 28mm | 개 | 4 | 1485 |  |  |  | 1485
| MM618792346 | 3912120220176450 | 1종금속제가요전선관 | KS방수 콘넥타 42mm | 개 | 10 | 2761 |  |  |  | 2761
| MM618792348 | 3912120220176452 | 1종금속제가요전선관 | KS방수 콘넥타 70mm | 개 | 2 | 8250 |  |  |  | 8250
| 59754877200 | 3912171220935649 | 관로구방수장치 | D30 | 조 | 24 | 12750 |  |  |  | 12750
| 59754877209 | 3913170820935657 | 관로구방수장치 | D40 | 조 | 5 | 13500 |  |  |  | 13500
| 59754877202 | 3912171220935651 | 관로구방수장치 | D65 | 조 | 2 | 18450 |  |  |  | 18450
| 59754877204 | 3912171220935653 | 관로구방수장치 | D100 | 조 | 17 | 21450 |  |  |  | 21450
| 59754877205 | 3913170820935665 | 관로구방수장치 | D125 | 조 | 14 | 33750 |  |  |  | 33750
| 59759017068 | 3913170820176481 | 강제전선관용 부품 | 노말밴드, 아연도104 mm | 개 | 3 | 38285 |  |  |  | 38285
| 59753767011 | 3912130810035750 | 아우트렛박스 | 8각 54㎜ | 개 | 262 | 626 |  |  |  | 626
| 59753767041 | 3912130810035753 | 아우트렛박스 | 중형4각 54㎜ | 개 | 78 | 920 |  |  |  | 920
| MMD88900100 | 9888811111000118 | 아우트렛박스 | 중형4각 54㎜(벽체) | 개 | 4 | 920 |  |  |  | 920
| 59753777102 | 3912130610035778 | 스위치박스 | 1 개용 54 mm | 개 | 153 | 591 |  |  |  | 591
| 59753777111 | 3912130610035781 | 스위치박스 | 2 개용 54 mm | 개 | 56 | 823 |  |  |  | 823
| 59753767221 | 3912130820174712 | 아우트렛박스 커버 | 커버, 8각, 둥근구멍(평) | 개 | 262 | 343 |  |  |  | 343
| 59753767241 | 3912130820174714 | 아우트렛박스 커버 | 커버, 4각, 둥근구멍(오목) | 개 | 4 | 343 |  |  |  | 343
| 59753767251 | 3912130820174715 | 아우트렛박스 커버 | 커버, 4각, 둥근구멍(평) | 개 | 78 | 343 |  |  |  | 343
| 59753767281 | 3912130820174718 | 아우트렛박스 커버 | 커버, 4각,2개용S/W (오목) | 개 | 51 | 343 |  |  |  | 343
| 59350067031 | 3912131020170565 | 시스템 박스 | Con'매입용 | 개 | 22 | 25500 |  |  |  | 25500
| 61455137894 | 3912130320175917 | 정션 박스 | 100*100*50 | 개 | 46 | 2690 |  |  |  | 2690
| 59753857031 | 3912130310035797 | 풀박스 | 150×150×100 | 개 | 26 | 2856 |  |  |  | 2856
| 59759017111 | 3913170810036357 | 강제전선관용 부품 | 파이프행거, 16 C | 개 | 17 | 325 |  |  |  | 325
| 59759017112 | 3913170810036358 | 강제전선관용 부품 | 파이프행거, 22 C | 개 | 8 | 329 |  |  |  | 329
| 59759017113 | 3913170810036359 | 강제전선관용 부품 | 파이프행거, 28 C | 개 | 8 | 350 |  |  |  | 350
| 59759017114 | 3913170810036360 | 강제전선관용 부품 | 파이프행거, 36 C | 개 | 37 | 373 |  |  |  | 373
| 59759017116 | 3913170810036362 | 강제전선관용 부품 | 파이프행거, 54 C | 개 | 25 | 592 |  |  |  | 592
| 59759017119 | 3913170810036365 | 강제전선관용 부품 | 파이프행거, 104 C | 개 | 22 | 1284 |  |  |  | 1284
| MM300001807 | 3913170810037057 | 강제전선관용 부품 | 새들 (KS) 70c | EA | 1 | 587 |  |  |  | 587
| MM300001809 | 3913170810037059 | 강제전선관용 부품 | 새들 (KS) 104c | EA | 13 | 1046 |  |  |  | 1046
| 53060807001 | 3116210220135769 | 스트롱앵커 | 3/8 | 개 | 407 | 120 |  |  |  | 120
| 53060327011 | 3116169820135160 | 행거볼트 | ∮9×1000㎜ | 개 | 117 | 1226 |  |  |  | 1226
| MM481669624 | 2612162922076727 | 450/750V 내열비닐절연전선 | HFIX 1.78mm(2.5㎟) | M | 6337.1 | 513 |  |  |  | 513
| E1450667003 | 2612162922076728 | 450/750V 내열비닐절연전선 | HFIX 2.25mm(4㎟) | M | 4494.6 | 781 |  |  |  | 781
| E1450927202 | 2612152420683696 | 접지용비닐절연전선(F-GV) | 4㎟ | M | 382.8 | 972 |  |  |  | 972
| E1450927203 | 2612152420683697 | 접지용비닐절연전선(F-GV) | 6㎟ | M | 6.6 | 1106 |  |  |  | 1106
| E1450927204 | 2612152420683698 | 접지용비닐절연전선(F-GV) | 10㎟ | M | 132 | 1909 |  |  |  | 1909
| E1450927205 | 2612152420683699 | 접지용비닐절연전선(F-GV) | 16㎟ | M | 176.4 | 2545 |  |  |  | 2545
| E1450927208 | 2612152420683701 | 접지용비닐절연전선(F-GV) | 35㎟ | M | 43.3 | 5522 |  |  |  | 5522
| E1450927209 | 2612152420683702 | 접지용비닐절연전선(F-GV) | 50㎟ | M | 72.2 | 7507 |  |  |  | 7507
| E1450927212 | 2612152420683704 | 접지용비닐절연전선(F-GV) | 95㎟ | M | 80.3 | 14231 |  |  |  | 14231
| E1450927213 | 2612152420683705 | 접지용비닐절연전선(F-GV) | 120㎟ | M | 119.9 | 17402 |  |  |  | 17402
| MM449604036 | 2612152420182439 | 전기용 연동연선(BC) | 70㎟ | M | 445 | 12246 |  |  |  | 12246
| E1450287506 | 2612162920683887 | 폴리에틸렌 난연케이블 | 0.6/1kv F-CV 1C×25㎟ | M | 148.05 | 4767 |  |  |  | 4767
| E1450287508 | 2612162920683888 | 폴리에틸렌 난연케이블 | 0.6/1kv F-CV 1C×35㎟ | M | 267.75 | 6418 |  |  |  | 6418
| E1450287511 | 2612162920683890 | 폴리에틸렌 난연케이블 | 0.6/1kv F-CV 1C×70㎟ | M | 12.6 | 12127 |  |  |  | 12127
| E1450287512 | 2612162920683891 | 폴리에틸렌 난연케이블 | 0.6/1kv F-CV 1C×95㎟ | M | 5.25 | 16587 |  |  |  | 16587
| E1450287516 | 2612162920683895 | 폴리에틸렌 난연케이블 | 0.6/1kv F-CV 1C×240㎟ | M | 134.4 | 40807 |  |  |  | 40807
| E1450287517 | 2612162920683896 | 폴리에틸렌 난연케이블 | 0.6/1kv F-CV 1C×300㎟ | M | 99.75 | 51953 |  |  |  | 51953
| E1450287522 | 2612162920683903 | 폴리에틸렌 난연케이블 | 0.6/1kv F-CV 2C×4㎟ | M | 101.85 | 2087 |  |  |  | 2087
| E1450287524 | 2612162920683905 | 폴리에틸렌 난연케이블 | 0.6/1kv F-CV 2C×10㎟ | M | 3.15 | 4172 |  |  |  | 4172
| E1450287561 | 2612162920683943 | 폴리에틸렌 난연케이블 | 0.6/1kv F-CV 4C×2.5㎟ | M | 3.15 | 2423 |  |  |  | 2423
| E1450287562 | 2612162920683944 | 폴리에틸렌 난연케이블 | 0.6/1kv F-CV 4C×4㎟ | M | 3.15 | 3416 |  |  |  | 3416
| E1450287563 | 2612162920683945 | 폴리에틸렌 난연케이블 | 0.6/1kv F-CV 4C×6㎟ | M | 6.3 | 4878 |  |  |  | 4878
| E1450287564 | 2612162920683946 | 폴리에틸렌 난연케이블 | 0.6/1kv F-CV 4C×10㎟ | M | 90.3 | 7740 |  |  |  | 7740
| E1450287565 | 2612162920683947 | 폴리에틸렌 난연케이블 | 0.6/1kv F-CV 4C×16㎟ | M | 25.2 | 12452 |  |  |  | 12452
| MM452120359 | 2612161321650606 | 가요성알루미늄피일체형케이블 | 2.5sq/3c | M | 604.8 | 5022 |  |  |  | 5022
| 61452167502 | 2612160921650753 | UTP 케이블 | Cat.6 0.5mm 4P | M | 140.825 | 570 |  |  |  | 570
| 59301517001 | 3912998720170517 | 매입스위치 | 15A, 250V 1로1구 | 개 | 15 | 1323 |  |  |  | 1323
| 59301517002 | 3912998720170518 | 매입스위치 | 15A, 250V 1로2구 | 개 | 14 | 1851 |  |  |  | 1851
| 59301517003 | 3912998720170519 | 매입스위치 | 15A, 250V 1로3구 | 개 | 6 | 2393 |  |  |  | 2393
| 59301517004 | 3912998720170520 | 매입스위치 | 15A, 250V 1로4구 | 개 | 4 | 1569 |  |  |  | 1569
| 59301517005 | 3912998720170521 | 매입스위치 | 15A, 250V 1로5구 | 개 | 1 | 2353 |  |  |  | 2353
| MMZ52297589 | 9993334445210003 | 일괄소등스위치 | 1회로 | 개 | 3 | 56000 |  |  |  | 56000
| MMZ52297594 | 9993334445210002 | 재실감지센서 |  | 개 | 6 | 64000 |  |  |  | 64000
| 59350317206 | 3912140620170850 | 콘센트 | 매입-접지형, 15A 250V 2구 | 개 | 36 | 1384 |  |  |  | 1384
| 59350317207 | 3912140621030227 | 방우콘센트 | 매입-접지형, 15A 250V 1구 | 개 | 39 | 2035 |  |  |  | 2035
| 62101177457 | 3911152120935580 | 등기구보강대 | 스프링형M바표준(1.0m) | 개 | 145 | 8400 |  |  |  | 8400
| MM599859675 | 3912130310038052 | 가로등중공기초(정방형) | 500x840x800 | 개 | 8 | 329000 |  |  |  | 329000
| 59750427102 | 3912161310034844 | 접지봉 | 14Φ×1000 mm | 개 | 12 | 3316 |  |  |  | 3316
| 59750430001 | 3912130321650852 | 접지단자함 | SUS, 1 CCT | EA | 2 | 60190 |  |  |  | 60190
| 59750430003 | 3912130321650854 | 접지단자함 | SUS, 3 CCT | EA | 2 | 114040 |  |  |  | 114040
| E9400177026 | 3912143220171081 | 러그단자 | 동관단자 2 HOLE 70 ㎟ | 개 | 8 | 2590 |  |  |  | 2590
| E9400177027 | 3912143210033800 | 러그단자 | 동관단자 2 HOLE 95 ㎟ | 개 | 6 | 3367 |  |  |  | 3367
| E9400177029 | 3912143210033802 | 러그단자 | 동관단자 2 HOLE 185 ㎟ | 개 | 8 | 6620 |  |  |  | 6620
| E9400177030 | 3912143210033803 | 러그단자 | 동관단자 2 HOLE 240 ㎟ | 개 | 16 | 8427 |  |  |  | 8427
| E9400267006 | 3912143221650911 | 압착단자 | R형동선 나압착 16 ㎟ | 개 | 24 | 126 |  |  |  | 126
| E9400267007 | 3912143221650912 | 압착단자 | R형동선 나압착 25 ㎟ | 개 | 16 | 186 |  |  |  | 186
| E9400267008 | 3912143221650913 | 압착단자 | R형동선 나압착 35 ㎟ | 개 | 24 | 241 |  |  |  | 241
| 59751427102 | 3912218510034952 | 배전용 완금 | 75-75-6-1400 | EA | 4 | 17146 |  |  |  | 17146
| 59751427104 | 3912218510034954 | 배전용 완금 | 90-90-9-1800 | 개 | 4 | 33054 |  |  |  | 33054
| 59750027702 | 3912218920173429 | 암타이밴드(1방3호) | 200-250 | EA | 4 | 4430 |  |  |  | 4430
| 59750027756 | 3912218920173436 | 완금밴드 | 2방3호-200 | 개 | 4 | 23250 |  |  |  | 23250
| 59200037104 | 3912162110032537 | 피뢰기 | 18kV, 2.5kA | 개 | 2 | 160000 |  |  |  | 160000
| 59755057163 | 3912219520175630 | 지중선용 가선철물 | 전주용입상관, D130x2m | EA | 6 | 51689 |  |  |  | 51689
| 59755057164 | 3912219520175631 | 지중선용 가선철물 | 입상용반할강관, D130 | EA | 2 | 88911 |  |  |  | 88911
| 59755057305 | 3912219520175663 | 지중선용 가선철물 | 케이블크리트, R18 헤드취부용 | EA | 2 | 8212 |  |  |  | 8212
| 59755057152 | 3912219520175619 | 지중선용 가선철물(저압) | 케이블표지시트, 0.15x150 | M | 406 | 88 |  |  |  | 88
| 59755057159 | 3912219520175626 | 지중선용 가선철물 | CABLE헤드지지금구,상하부용 | 조 | 2 | 2800 |  |  |  | 2800
| 56300217295 | 3012169821869018 | 맨홀 | 800x800x800 | 조 | 8 | 170000 |  |  |  | 170000
| 56800447361 | 3012169520160610 | 맨홀뚜껑(철개) |  | 조 | 8 | 370000 |  |  |  | 370000
| 53100028501 | 3116172710023970 | 6각너트 | 3/8,M10 | EA | 234 | 29 |  |  |  | 29
| 52100327001 | 3116181120136195 | 스프링와샤 | D10 | EA | 234 | 10 |  |  |  | 10
| MM652746009 | 9999999977710012 | 다기능접속함 |  | 면 | 8 | 55000 |  |  |  | 55000
| MMH53696140 | 9994444552267005 | 실드통신케이블 | RS485 2P | M | 117.175 | 9100 |  |  |  | 9100
| MMU17761770 | 9994444552267020 | 내오손 애자 | 157*213 | EA | 6 | 13400 |  |  |  | 13400
| MMU66611106 | 9888811111000006 | 러그단자(접지) | 동관단자 2 HOLE 95 ㎟ | 개 | 2 | 3367 |  |  |  | 3367
| MMU66611107 | 9888811111000007 | 러그단자(접지) | 동관단자 2 HOLE 120 ㎟ | 개 | 2 | 4170 |  |  |  | 4170
| MMU66611205 | 9888811111000105 | 압착단자(접지) | R형동선 나압착 16 ㎟ | 개 | 16 | 126 |  |  |  | 126
| MMU66611207 | 9888811111000107 | 압착단자(접지) | R형동선 나압착 35 ㎟ | 개 | 2 | 241 |  |  |  | 241
| MMU66611208 | 9888811111000108 | 압착단자(접지) | R형동선 나압착 50 ㎟ | 개 | 14 | 402 |  |  |  | 402
| MMH99991000 | 9999999991020000 | 나사없는전선관 | E19 | M | 38.5 | 1870 |  |  |  | 1870
| MMH99991001 | 9999999991020001 | 나사없는전선관 | E25 | M | 17.6 | 2725 |  |  |  | 2725
| MMH99991002 | 9999999991020002 | 나사없는전선관 | E31 | M | 18.7 | 3694 |  |  |  | 3694
| MMH99991003 | 9999999991020003 | 나사없는전선관 | E39 | M | 84.7 | 4390 |  |  |  | 4390
| MMH99991005 | 9999999991020005 | 나사없는전선관 | E63 | M | 60.5 | 8082 |  |  |  | 8082
| MMH99991006 | 9999999991020006 | 나사없는전선관 | E75 | M | 1.1 | 10708 |  |  |  | 10708
| MMX99810102 | 8974653100010170 | 나사없는전선관(노출) | E31 | M | 9.9 | 3694 |  |  |  | 3694
| MMX99810104 | 8974653100010172 | 나사없는전선관(노출) | E51 | M | 13.2 | 5832 |  |  |  | 5832
| MMX99810105 | 8974653100010173 | 나사없는전선관(노출) | E63 | M | 3.3 | 8082 |  |  |  | 8082
| MMH99991016 | 9999999991020016 | 나사없는전선관 | 노말밴드, E31 | EA | 2 | 3287 |  |  |  | 3287
| MMH99991017 | 9999999991020017 | 나사없는전선관 | 노말밴드, E39 | EA | 5 | 4399 |  |  |  | 4399
| MMH99991018 | 9999999991020018 | 나사없는전선관 | 노말밴드, E51 | EA | 1 | 6357 |  |  |  | 6357
| MMH99991019 | 9999999991020019 | 나사없는전선관 | 노말밴드, E63 | EA | 3 | 9709 |  |  |  | 9709
| MMH99991007 | 9999999991020007 | 원터치방식 이음쇠 | 커플링 E19 | EA | 9 | 3840 |  |  |  | 3840
| MMH99991008 | 9999999991020008 | 원터치방식 이음쇠 | 커플링 E25 | EA | 4 | 4156 |  |  |  | 4156
| MMH99991009 | 9999999991020009 | 원터치방식 이음쇠 | 커플링 E31 | EA | 7 | 5082 |  |  |  | 5082
| MMH99991010 | 9999999991020010 | 원터치방식 이음쇠 | 커플링 E39 | EA | 21 | 6548 |  |  |  | 6548
| MMH99991011 | 9999999991020011 | 원터치방식 이음쇠 | 커플링 E51 | EA | 2 | 10021 |  |  |  | 10021
| MMH99991012 | 9999999991020012 | 원터치방식 이음쇠 | 커플링 E63 | EA | 14 | 11891 |  |  |  | 11891
| MMH99991013 | 9999999991020013 | 원터치방식 이음쇠 | 커플링 E75 | EA | 1 | 13740 |  |  |  | 13740
| MMX99810000 | 8974653100010160 | 원터치방식 이음쇠 | 커넥터 E19 | EA | 4 | 3221 |  |  |  | 3221
| MMX99810001 | 8974653100010161 | 원터치방식 이음쇠 | 커넥터 E25 | EA | 4 | 3477 |  |  |  | 3477
| MMX99810002 | 8974653100010162 | 원터치방식 이음쇠 | 커넥터 E31 | EA | 10 | 4104 |  |  |  | 4104
| MMX99810003 | 8974653100010163 | 원터치방식 이음쇠 | 커넥터 E39 | EA | 10 | 5083 |  |  |  | 5083
| MMX99810004 | 8974653100010164 | 원터치방식 이음쇠 | 커넥터 E51 | EA | 8 | 7441 |  |  |  | 7441
| MMX99810005 | 8974653100010165 | 원터치방식 이음쇠 | 커넥터 E63 | EA | 14 | 9152 |  |  |  | 9152
| MMX99810006 | 8974653100010166 | 원터치방식 이음쇠 | 커넥터 E75 | EA | 2 | 10987 |  |  |  | 10987
| MMA25090001 | InMastDBNonCode | 조명기구(L-A) | 매입등 LED 40W | EA | 133 | 90000 |  |  |  | 90000 | 24323891
| MMA25090002 | InMastDBNonCode | 조명기구(L-B) | 매입등(방습) LED 40W | EA | 12 | 173000 |  |  |  | 173000 | VAT포함
| MMA25090004 | InMastDBNonCode | 조명기구(L-D) | D/L LED 15W | EA | 108 | 35000 |  |  |  | 35000 | 24323895
| MMA25090005 | InMastDBNonCode | 조명기구(L-E) | 센서직부등 LED 12W | EA | 3 | 38000 |  |  |  | 38000 | 23534363
| MMA25090006 | InMastDBNonCode | 조명기구(L-F) | 원형직부등 LED 12W | EA | 15 | 30000 |  |  |  | 30000 | 23494821
| MMA25090007 | InMastDBNonCode | 조명기구(L-G) | 컵벽부등 LED 10W | EA | 4 | 55000 |  |  |  | 55000 | VAT포함
| MMA25090008 | InMastDBNonCode | 조명기구(OL) | 옥외보안등 LED 50W | EA | 8 | 264000 |  |  |  | 264000 | 23712006
| MMA25090009 | InMastDBNonCode | 조명기구(OL) | STS보안등주 5M,1등용 | 본 | 8 | 792000 |  |  |  | 792000 | 23089297
| MMA25090010 | InMastDBNonCode | 조명기구(OL) | 베이스커버 | EA | 8 | 40800 |  |  |  | 40800 | 22348094
| MMA25090100 | InMastDBNonCode | 대기전력차단콘센트 | 2구 | 개 | 25 | 44700 |  |  |  | 44700
| MMA25090900 | InMastDBNonCode | 분전반 | LM-1 | 면 | 1 | 6743000 |  |  |  | 6743000
| MMA25090901 | InMastDBNonCode | 분전반 | LA-1 | 면 | 1 | 10532000 |  |  |  | 10532000
| MMA25090902 | InMastDBNonCode | 분전반 | LB-1 | 면 | 1 | 7744000 |  |  |  | 7744000
| MMA25090903 | InMastDBNonCode | 분전반 | LA-2 | 면 | 1 | 4377000 |  |  |  | 4377000
| MMA25090904 | InMastDBNonCode | 분전반 | LA-민원실 | 면 | 1 | 2432000 |  |  |  | 2432000
| MMA25090905 | InMastDBNonCode | 분전반 | LA-통신실 | 면 | 1 | 1623000 |  |  |  | 1623000
| MMA25090906 | InMastDBNonCode | 분전반 | LB-창고 | 면 | 1 | 1256000 |  |  |  | 1256000
| MMA25090907 | InMastDBNonCode | 분전반 | RB-RF-OAC | 면 | 1 | 2787000 |  |  |  | 2787000
| MMA25090908 | InMastDBNonCode | 분전반 | PA-RF-OAC | 면 | 1 | 3576000 |  |  |  | 3576000
| MMA25090909 | InMastDBNonCode | 분전반 | LB-주방 | 면 | 1 | 2961000 |  |  |  | 2961000
| MMA25090910 | InMastDBNonCode | 분전반 | EV-OUT | 면 | 1 | 4241000 |  |  |  | 4241000
| MMA25091000 | InMastDBNonCode | 원격검침설비 |  | 식 | 1 | 96888000 |  |  |  | 96888000
| MMA25091200 | InMastDBNonCode | 전기차충전설비 | 급속충전기(50kW) | 식 | 1 | 23100000 |  |  |  | 23100000 | 24515506
| MMA25091201 | InMastDBNonCode | 전기차충전설비 | 완속충전기(7kW) | 식 | 2 | 2970000 |  |  |  | 2970000 | 24506542
| MMA25110001 | InMastDBNonCode | 조명기구(L-H) | 직부등 LED 40W | EA | 7 | 88000 |  |  |  | 88000 | 24323889
| MMA25110100 | InMastDBNonCode | 분전반 | PA-ELEV1 | 면 | 1 | 1732000 |  |  |  | 1732000
| MMA25110200 | InMastDBNonCode | 태양광발전설비 | 38.40kW | 식 | 1 | 89580000 |  |  |  | 89580000
| MMA25110300 | InMastDBNonCode | 전기차충전설비 | 급속충전기용 캐노피 | 식 | 1 | 2860000 |  |  |  | 2860000 | 24389757
| MMA25110301 | InMastDBNonCode | 전기차충전설비 | 완속충전기용 캐노피 | 식 | 2 | 1980000 |  |  |  | 1980000 | 24389763
| MMA25110302 | InMastDBNonCode | 전기차충전설비 | 볼라드 | 식 | 4 | 165000 |  |  |  | 165000 | 25770043
| MMA26030001 | InMastDBNonCode | 분전반 | LA-1,2-SIGN | 면 | 2 | 964000 |  |  |  | 964000
| MMA26030100 | InMastDBNonCode | 폴리에틸렌 난연케이블(옥외) | F-CV 1C×95㎟ 3열동시1열당 | M | 26.78 | 16587 |  |  |  | 16587
| MMA26030101 | InMastDBNonCode | 폴리에틸렌 난연케이블(옥외) | F-CV 1C×185㎟ 4열동시1열당 | M | 298.7 | 31664 |  |  |  | 31664
| MMA26030102 | InMastDBNonCode | 폴리에틸렌 난연케이블(옥외) | F-CV 1C×240㎟ 4열동시1열당 | M | 315.18 | 40807 |  |  |  | 40807
| MMA26030103 | InMastDBNonCode | 폴리에틸렌 난연케이블(옥외) | F-CV 1C×300㎟ 4열동시1열당 | M | 414.06 | 51953 |  |  |  | 51953
| MMA26030104 | InMastDBNonCode | 폴리에틸렌 난연케이블(옥외) | F-CV 2C×4㎟ | M | 473.8 | 2087 |  |  |  | 2087
| MMA26030105 | InMastDBNonCode | 폴리에틸렌 난연케이블(옥외) | F-CV 2C×10㎟ | M | 31.93 | 4172 |  |  |  | 4172
| MM039367955 | 391115ZZ701Z0001 | Expansion Joint | 이완수축방지용 | EA | 10 | 8000 |  |  |  | 8000
| MM039367957 | 391115ZZ701Z0002 | 구조체본딩 | 본딩블럭 2HOLE 동주물 | EA | 10 | 40000 |  |  |  | 40000
| MM039367942 | 391115ZZ701Z0003 | 그라파이트복합접지봉 | Hybrod-G2000, 67Ø x 1.6m | SET | 12 | 850000 |  |  |  | 850000
| MM039367952 | 391115ZZ701Z0004 | 도선지지금구 | AT1 | EA | 196 | 6900 |  |  |  | 6900
| MM039367946 | 391115ZZ701Z0005 | 되메우기 |  | 인 | 6.04 | 0 |  |  |  | 0
| MM055032600 | 391115ZZ701Z0006 | 부가 가치세(21) | 10% | 식 | 1 | 8143647 |  |  |  | 8143647
| MM039367951 | 391115ZZ701Z0007 | 수평도체 | 알루미늄 8mm | M | 196 | 3500 |  |  |  | 3500
| MM039367948 | 391115ZZ701Z0008 | 슬리브접속 |  | EA | 66 | 2400 |  |  |  | 2400
| MM039367953 | 391115ZZ701Z0009 | 연결콘넥터 | '-' 자 (알루미늄) | EA | 66 | 3000 |  |  |  | 3000
| MM039367954 | 391115ZZ701Z0010 | 연결콘넥터 | 'T'자 (알루미늄) | EA | 2 | 3500 |  |  |  | 3500
| MM039367956 | 391115ZZ701Z0011 | 이질슬리브 | 이종금속접합용 | EA | 14 | 7000 |  |  |  | 7000
| MM039367944 | 391115ZZ701Z0012 | 전해질저감재 | FINE-EARTH(25kg) | 포 | 12 | 70000 |  |  |  | 70000
| MM055032603 | 391115ZZ701Z0013 | 조달 수수료(22) | 0.54% | 식 | 1 | 197208 |  |  |  | 197208
| MM055032605 | 391115ZZ701Z0014 | 조달 수수료(26) | 0.54% | 식 | 1 | 48224 |  |  |  | 48224
| MM055032607 | 391115ZZ701Z0015 | 조달 수수료(27) | 0.54% | 식 | 1 | 102200 |  |  |  | 102200
| MM039367947 | 391115ZZ701Z0016 | 철근클램프 | 구조체 접속 | EA | 16 | 8000 |  |  |  | 8000
| MM039367945 | 391115ZZ701Z0017 | 터파기 |  | 인 | 6.048 | 0 |  |  |  | 0
| MM039367949 | 391115ZZ701Z0024 | 피뢰침 | 주공용 | EA | 4 | 65000 |  |  |  | 65000
| MM039367950 | 391115ZZ701Z0025 | 피뢰침폴대 | 3M(SUS) | SET | 4 | 360000 |  |  |  | 360000
| CA565826042 | ECA565826042 | 기계터파기 | 보통토사(0.6㎥/43.6) | ㎥ | 208.5199 | 484 | 1335 | 607 |  | 2426 | 166-하
| CA565826051 | ECA565826051 | 기계되메우기 | 보통토사(0.6㎥/43.6) | ㎥ | 202.0219 | 484 | 1335 | 607 |  | 2426 | 166-하
| CA565826044 | ECA565826044 | 크레인 | 트럭 탑재형 10 Ton | 분 | 1094.4 | 302 | 834 | 376 |  | 1512 | 168-하
| CA565826048 | ECA565826048 | 굴삭기 | 0.2㎥ | 분 | 206.4 | 151 | 928 | 223 |  | 1302 | 166-하
| CA565885400 | ECA565855049 | 래머 | 80kg | 분 | 49.536 | 17 | 475 | 8 |  | 500 | 167-하
| MMX99810400 |  | 크레인 | 트럭 탑재형 5 Ton | HR | 4.4 | 8968 | 48741 | 10327 |  | 68036
| 56900017016 | L001010101000075 | 노 무 비 | 내선전공 | 인 | 617.6294 |  | 273676 |  |  | 273676
| 56900017076 | L001010101000078 | 노 무 비 | 저압케이블전공 | 인 | 99.9964 |  | 304156 |  |  | 304156
| 56900017117 | L001010101000076 | 노 무 비 | 특고압케이블전공 | 인 | 3.244 |  | 440616 |  |  | 440616
| 56900017031 | L001010101000081 | 노 무 비 | 배전전공 | 인 | 8.9341 |  | 414968 |  |  | 414968
| 56900017035 | L001010501000116 | 노 무 비 | 변전전공 | 인 | 0.748 |  | 485075 |  |  | 485075
| 56900017116 | L001010101000089 | 노 무 비 | 통신케이블공 | 인 | 3.818 |  | 436224 |  |  | 436224
| 56900017041 | L001010101000002 | 노 무 비 | 보통인부 | 인 | 73.0857 |  | 172068 |  |  | 172068
| 56900017118 | L001010101000003 | 노 무 비 | 특별인부 | 인 | 13.04 |  | 226122 |  |  | 226122
| 56900017091 | L001010101000034 | 노 무 비 | 줄눈공 | 인 | 0.4 |  | 211653 |  |  | 211653
| 56900017074 | L001010101000001 | 노 무 비 | 작업반장 | 인 | 2.72 |  | 215907 |  |  | 215907

## 단가조사 (hidden)
| 243 |  | [ 호저면 행정복지센터 신축공사 ] - 단가조사서
번호 | 공종코드 | 코드 | 명 칭 | 규 격 | 단위 | 적용단가 | 시설단가 |  | 거래가격 |  | 물가정보 |  | 물가자료 |  | 조사단가1 |  | 조사단가2 |  | 비고
[8 empty] | 코드 | 단가 | PAGE | 단가 | PAGE | 단가 | PAGE | 단가 | PAGE | 단가 | PAGE | bar: [ 호저면 행정복지센터 신축공사 ] - 단가조사서 시설단가
|  | 3913170610034841 | 강제전선관 | 아연도 104 mm | M | 19626 | 19626 |  | 23090 | 1029 | 27982 | 1201 | 26400 | 1101
|  | 3913170610034967 | 경질비닐전선관 | HI 28 mm | M | 700 | 700 |  | 774 | 1024 | 1021 | 1203 | 890 | 1107
|  | 3913170610034968 | 경질비닐전선관 | HI 36 mm | M | 1007 | 1007 |  | 1121 | 1024 | 1373 | 1203 | 1440 | 1107
|  | 3913170610034969 | 경질비닐전선관 | HI 42 mm | M | 1246 | 1246 |  | 1466 | 1024 | 1794 | 1203 | 1710 | 1107
|  | 3913170610034970 | 경질비닐전선관 | HI 54 mm | M | 1852 | 1852 |  | 2081 | 1024 | 2546 | 1203 | 2360 | 1107
|  | 3913170610035664 | 합성수지제 가요전선관 | CD-난연성 16㎜ | M | 170 | 170 |  | 267 | 1025 | 275 | 1203 | 200 | 1104
|  | 3913170610035665 | 합성수지제 가요전선관 | CD-난연성 22㎜ | M | 255 | 255 |  | 373 | 1025 | 412 | 1203 | 300 | 1104
|  | 3913170610035666 | 합성수지제 가요전선관 | CD-난연성 28㎜ | M | 348 | 348 |  | 549 | 1025 | 550 | 1203 | 410 | 1104
|  | 3913170610035631 | 파상형 폴리에틸렌 전선관 | 30㎜ | M | 342 | 342 |  | 391 | 1025 | 480 | 1203 | 360 | 1106
|  | 3913170610035632 | 파상형 폴리에틸렌 전선관 | 40㎜ | M | 522 | 522 |  | 563 | 1025 | 607 | 1203 | 550 | 1106
|  | 3913170610035634 | 파상형 폴리에틸렌 전선관 | 65㎜ | M | 990 | 990 |  | 1250 | 1025 | 1239 | 1203 | 1090 | 1106
|  | 3913170610035636 | 파상형 폴리에틸렌 전선관 | 100㎜ | M | 1784 | 1784 |  | 2188 | 1025 | 2214 | 1203 | 1980 | 1106
|  | 3913170610035636 | 파상형 폴리에틸렌 전선관 | 100㎜ | M | 1784 | 1784 |  | 2188 | 1025 | 2214 | 1203 | 1980 | 1106
|  | 3913170610035637 | 파상형 폴리에틸렌 전선관 | 125㎜ | M | 2796 | 2796 |  | 3204 | 1025 | 3440 | 1203 | 3040 | 1106
|  | 3913170620174472 | 1종금속제가요전선관 | 28 mm 고장력-방수 | M | 2431 | 2624 |  |  |  | 2431 | 1204 | 4680 | 1103
|  | 3913170620174474 | 1종금속제가요전선관 | 42 mm 고장력-방수 | M | 5016 | 5869 |  |  |  | 5016 | 1204 | 10380 | 1103
|  | 3913170621650773 | 1종금속제가요전선관 | 70 mm 고장력-방수 | M | 14850 | 20640 |  |  |  | 14850 | 1204 | 27000 | 1103
|  | 3912120220176448 | 1종금속제가요전선관 | KS방수 콘넥타 28mm | 개 | 1485 |  |  |  |  | 1485 | 1204 | 7150 | 1103
|  | 3912120220176450 | 1종금속제가요전선관 | KS방수 콘넥타 42mm | 개 | 2761 |  |  |  |  | 2761 | 1204 | 13380 | 1103
|  | 3912120220176452 | 1종금속제가요전선관 | KS방수 콘넥타 70mm | 개 | 8250 |  |  |  |  | 8250 | 1204 | 29500 | 1103
|  | 3912171220935649 | 관로구방수장치 | D30 | 조 | 12750 | [6 empty] | 12750 | 1229
|  | 3913170820935657 | 관로구방수장치 | D40 | 조 | 13500 | [6 empty] | 13500 | 1229
|  | 3912171220935651 | 관로구방수장치 | D65 | 조 | 18450 | [6 empty] | 18450 | 1229
|  | 3912171220935653 | 관로구방수장치 | D100 | 조 | 21450 |  |  |  |  | 45000 | 1304 | 21450 | 1229
|  | 3913170820935665 | 관로구방수장치 | D125 | 조 | 33750 | [6 empty] | 33750 | 1229
|  | 3913170820176481 | 강제전선관용 부품 | 노말밴드, 아연도104 mm | 개 | 38285 | 38285 |  | 42880 | 1029 | 47880 | 1202 | 45500 | 1101
|  | 3912130810035750 | 아우트렛박스 | 8각 54㎜ | 개 | 626 | 626 |  | 800 | 1028 | 845 | 1206 | 790 | 1105
|  | 3912130810035753 | 아우트렛박스 | 중형4각 54㎜ | 개 | 920 |  |  | 3100 | 1028 | 973 | 1206 | 920 | 1105
|  | 9888811111000118 | 아우트렛박스 | 중형4각 54㎜(벽체) | 개 | 920 |  |  | 3100 | 1028 | 973 | 1206 | 920 | 1105
|  | 3912130610035778 | 스위치박스 | 1 개용 54 mm | 개 | 591 | 591 |  | 650 | 1028 | 700 | 1206 | 650 | 1105
|  | 3912130610035781 | 스위치박스 | 2 개용 54 mm | 개 | 823 | 823 |  | 1000 | 1028 | 973 | 1206 | 920 | 1105
|  | 3912130820174712 | 아우트렛박스 커버 | 커버, 8각, 둥근구멍(평) | 개 | 343 |  |  | 400 | 1028 | 343 | 1201 | 400 | 1105
|  | 3912130820174714 | 아우트렛박스 커버 | 커버, 4각, 둥근구멍(오목) | 개 | 343 |  |  | 400 | 1028 | 343 | 1201 | 400 | 1105
|  | 3912130820174715 | 아우트렛박스 커버 | 커버, 4각, 둥근구멍(평) | 개 | 343 |  |  | 400 | 1028 | 343 | 1201 | 400 | 1105
|  | 3912130820174718 | 아우트렛박스 커버 | 커버, 4각,2개용S/W (오목) | 개 | 343 |  |  | 400 | 1028 | 343 | 1201 | 400 | 1105
|  | 3912131020170565 | 시스템 박스 | Con'매입용 | 개 | 25500 | [8 empty] | 25500 | EO마켙
|  | 3912130320175917 | 정션 박스 | 100*100*50 | 개 | 2690 |  |  | 4200 | 1028 | 2690 | 1206
|  | 3912130310035797 | 풀박스 | 150×150×100 | 개 | 2856 | 2856 |  | 7510 | 1028 | 3360 | 1206 | 3870 | 1105
|  | 3913170810036357 | 강제전선관용 부품 | 파이프행거, 16 C | 개 | 325 | 325 |  | 360 | 1029 | 727 | 1202 | 620 | 1101
|  | 3913170810036358 | 강제전선관용 부품 | 파이프행거, 22 C | 개 | 329 | 329 |  | 370 | 1029 | 745 | 1202 | 650 | 1101
|  | 3913170810036359 | 강제전선관용 부품 | 파이프행거, 28 C | 개 | 350 | 350 |  | 410 | 1029 | 782 | 1202 | 680 | 1101
|  | 3913170810036360 | 강제전선관용 부품 | 파이프행거, 36 C | 개 | 373 | 373 |  | 420 | 1029 | 828 | 1202 | 720 | 1101
|  | 3913170810036362 | 강제전선관용 부품 | 파이프행거, 54 C | 개 | 592 | 592 |  | 660 | 1029 | 1272 | 1202 | 1050 | 1101
|  | 3913170810036365 | 강제전선관용 부품 | 파이프행거, 104 C | 개 | 1284 | 1284 |  | 1430 | 1029 | 2484 | 1202 | 1940 | 1101
|  | 3913170810037057 | 강제전선관용 부품 | 새들 (KS) 70c | EA | 587 |  |  | 690 | 1029 | 587 | 1202 | 874 | 1101
|  | 3913170810037059 | 강제전선관용 부품 | 새들 (KS) 104c | EA | 1046 |  |  | 1100 | 1029 | 1046 | 1202 | 1565 | 1101
|  | 3116210220135769 | 스트롱앵커 | 3/8 | 개 | 120 | [6 empty] | 120 | 52
|  | 3116169820135160 | 행거볼트 | ∮9×1000㎜ | 개 | 1226 |  |  |  |  | 1226 | 46 | 1281 | 46
|  | 2612162922076727 | 450/750V 내열비닐절연전선 | HFIX 1.78mm(2.5㎟) | M | 513 | 513 |  | 562 | 993 | 812 | 1165 | 557 | 1074
|  | 2612162922076728 | 450/750V 내열비닐절연전선 | HFIX 2.25mm(4㎟) | M | 781 | 781 |  | 851 | 993 | 1265 | 1165 | 848 | 1074
|  | 2612152420683696 | 접지용비닐절연전선(F-GV) | 4㎟ | M | 972 | 972 |  | 1183 | 994 | 1290 | 1165 | 1172 | 1075
|  | 2612152420683697 | 접지용비닐절연전선(F-GV) | 6㎟ | M | 1106 | 1106 |  | 1395 | 994 | 1469 | 1165 | 1535 | 1075
|  | 2612152420683698 | 접지용비닐절연전선(F-GV) | 10㎟ | M | 1909 | 1909 |  | 2205 | 994 | 2475 | 1165 | 2330 | 1075
|  | 2612152420683699 | 접지용비닐절연전선(F-GV) | 16㎟ | M | 2545 | 2545 |  | 3370 | 994 | 3379 | 1165 | 3274 | 1075
|  | 2612152420683701 | 접지용비닐절연전선(F-GV) | 35㎟ | M | 5522 | 5522 |  | 6690 | 994 | 7331 | 1165 | 6905 | 1075
|  | 2612152420683702 | 접지용비닐절연전선(F-GV) | 50㎟ | M | 7507 | 7507 |  | 9400 | 994 | 9965 | 1165 | 9307 | 1075
|  | 2612152420683704 | 접지용비닐절연전선(F-GV) | 95㎟ | M | 14231 | 14231 |  | 17738 | 994 | 18891 | 1165 | 18029 | 1075
|  | 2612152420683705 | 접지용비닐절연전선(F-GV) | 120㎟ | M | 17402 | 17402 |  | 21110 | 994 | 23099 | 1165 | 22701 | 1075
|  | 2612152420182439 | 전기용 연동연선(BC) | 70㎟ | M | 12246 |  |  | 13990 | 1008 | 12246 | 1180 | 20090 | 1080
|  | 2612162920683887 | 폴리에틸렌 난연케이블 | 0.6/1kv F-CV 1C×25㎟ | M | 4767 | 4767 |  | 5615 | 993 | 5498 | 1168 | 5279 | 1075
|  | 2612162920683888 | 폴리에틸렌 난연케이블 | 0.6/1kv F-CV 1C×35㎟ | M | 6418 | 6418 |  | 7664 | 993 | 7502 | 1168 | 7142 | 1075
|  | 2612162920683890 | 폴리에틸렌 난연케이블 | 0.6/1kv F-CV 1C×70㎟ | M | 12127 | 12127 |  | 14284 | 993 | 13984 | 1168 | 13487 | 1075
|  | 2612162920683891 | 폴리에틸렌 난연케이블 | 0.6/1kv F-CV 1C×95㎟ | M | 16587 | 16587 |  | 18948 | 993 | 19345 | 1168 | 18290 | 1075
|  | 2612162920683895 | 폴리에틸렌 난연케이블 | 0.6/1kv F-CV 1C×240㎟ | M | 40807 | 40807 |  | 46090 | 993 | 47056 | 1168 | 45867 | 1075
|  | 2612162920683896 | 폴리에틸렌 난연케이블 | 0.6/1kv F-CV 1C×300㎟ | M | 51953 | 51953 |  | 58679 | 993 | 59909 | 1168 | 57588 | 1075
|  | 2612162920683903 | 폴리에틸렌 난연케이블 | 0.6/1kv F-CV 2C×4㎟ | M | 2087 | 2087 |  | 2637 | 993 | 2407 | 1168 | 2305 | 1075
|  | 2612162920683905 | 폴리에틸렌 난연케이블 | 0.6/1kv F-CV 2C×10㎟ | M | 4172 | 4172 |  | 5425 | 993 | 4954 | 1168 | 4840 | 1075
|  | 2612162920683943 | 폴리에틸렌 난연케이블 | 0.6/1kv F-CV 4C×2.5㎟ | M | 2423 | 2423 |  | 3083 | 993 | 2814 | 1168 | 2828 | 1075
|  | 2612162920683944 | 폴리에틸렌 난연케이블 | 0.6/1kv F-CV 4C×4㎟ | M | 3416 | 3416 |  | 4420 | 993 | 4036 | 1168 | 4068 | 1075
|  | 2612162920683945 | 폴리에틸렌 난연케이블 | 0.6/1kv F-CV 4C×6㎟ | M | 4878 | 4878 |  | 6203 | 993 | 5664 | 1168 | 5581 | 1075
|  | 2612162920683946 | 폴리에틸렌 난연케이블 | 0.6/1kv F-CV 4C×10㎟ | M | 7740 | 7740 |  | 9845 | 993 | 8989 | 1168 | 8995 | 1075
|  | 2612162920683947 | 폴리에틸렌 난연케이블 | 0.6/1kv F-CV 4C×16㎟ | M | 12452 | 12452 |  | 14770 | 993 | 14459 | 1168 | 13153 | 1075
|  | 2612161321650606 | 가요성알루미늄피일체형케이블 | 2.5sq/3c | M | 5022 |  |  | 5022 | 1000 | 5847 | 1178 | 5847 | 1083
|  | 2612160921650753 | UTP 케이블 | Cat.6 0.5mm 4P | M | 570 | 570 |  | 670 | 1002 | 2680 | 1177 | 2680 | 1083
|  | 3912998720170517 | 매입스위치 | 15A, 250V 1로1구 | 개 | 1323 | 1323 |  | 3920 | 1098 | 2333 | 1280 | 1880 | 1204
|  | 3912998720170518 | 매입스위치 | 15A, 250V 1로2구 | 개 | 1851 | 1851 |  | 5500 | 1098 | 4425 | 1280 | 2820 | 1204
|  | 3912998720170519 | 매입스위치 | 15A, 250V 1로3구 | 개 | 2393 | 2393 |  | 7070 | 1098 | 5580 | 1280 | 3640 | 1204
|  | 3912998720170520 | 매입스위치 | 15A, 250V 1로4구 | 개 | 1569 | 1569 |  | 11000 | 1098 | 6971 | 1280 | 5640 | 1204
|  | 3912998720170521 | 매입스위치 | 15A, 250V 1로5구 | 개 | 2353 | 2353 |  | 12570 | 1098 | 8145 | 1280 | 6470 | 1204
|  | 9993334445210003 | 일괄소등스위치 | 1회로 | 개 | 56000 | [6 empty] | 56000 | 1204
243 코드: 9993334445210002; [ 호저면 행정복지센터 신축공사 ] - 단가조사서 명 칭: 재실감지센서; [ 호저면 행정복지센터 신축공사 ] - 단가조사서 단위: 개; [ 호저면 행정복지센터 신축공사 ] - 단가조사서 적용단가: 64000 |  | 64000 | 1103 | 77000 | 1297 | 75000 | 1211
|  | 3912140620170850 | 콘센트 | 매입-접지형, 15A 250V 2구 | 개 | 1384 | 1384 |  | 2834 | 1099 | 2273 | 1280 | 2200 | 1205
|  | 3912140621030227 | 방우콘센트 | 매입-접지형, 15A 250V 1구 | 개 | 2035 | 2035 |  | 3567 | 1099 | 3355 | 1280 | 3600 | 1205
|  | 3911152120935580 | 등기구보강대 | 스프링형M바표준(1.0m) | 개 | 8400 |  |  | 8400 | 1104 | 15600 | 1289
|  | 3912130310038052 | 가로등중공기초(정방형) | 500x840x800 | 개 | 329000 | [6 empty] | 329000 | 1230
|  | 3912161310034844 | 접지봉 | 14Φ×1000 mm | 개 | 3316 | 3316 |  |  |  | 6500 | 1270 | 5780 | 1198
|  | 3912130321650852 | 접지단자함 | SUS, 1 CCT | EA | 60190 | 82584 |  |  |  | 60190 | 1336 | 136800 | 1198
|  | 3912130321650854 | 접지단자함 | SUS, 3 CCT | EA | 114040 | 157224 |  |  |  | 114040 | 1336 | 261000 | 1198
|  | 3912143220171081 | 러그단자 | 동관단자 2 HOLE 70 ㎟ | 개 | 2590 |  |  | 2737 | 1019 | 4088 | 1198 | 2590 | 1100
|  | 3912143210033800 | 러그단자 | 동관단자 2 HOLE 95 ㎟ | 개 | 3367 |  |  | 3367 | 1019 | 5559 | 1198 | 3520 | 1100
|  | 3912143210033802 | 러그단자 | 동관단자 2 HOLE 185 ㎟ | 개 | 6620 |  |  | 7364 | 1019 | 10383 | 1198 | 6620 | 1100
|  | 3912143210033803 | 러그단자 | 동관단자 2 HOLE 240 ㎟ | 개 | 8427 |  |  | 8427 | 1019 | 16493 | 1198 | 10920 | 1100
|  | 3912143221650911 | 압착단자 | R형동선 나압착 16 ㎟ | 개 | 126 | 126 |  | 200 | 1019 | 297 | 1198 | 259 | 1100
|  | 3912143221650912 | 압착단자 | R형동선 나압착 25 ㎟ | 개 | 186 | 186 |  | 260 | 1019 | 450 | 1198 | 330 | 1100
|  | 3912143221650913 | 압착단자 | R형동선 나압착 35 ㎟ | 개 | 241 | 241 |  | 316 | 1019 | 779 | 1198 | 365 | 1100
|  | 3912218510034952 | 배전용 완금 | 75-75-6-1400 | EA | 17146 |  |  | 17146 | 1133
|  | 3912218510034954 | 배전용 완금 | 90-90-9-1800 | 개 | 33054 |  |  | 33054 | 1133
|  | 3912218920173429 | 암타이밴드(1방3호) | 200-250 | EA | 4430 |  |  | 4560 | 1133 | 4430 | 1303 | 6500 | 1231
|  | 3912218920173436 | 완금밴드 | 2방3호-200 | 개 | 23250 |  |  | 26758 | 1133 | 23250 | 1303 | 37900 | 1231
|  | 3912162110032537 | 피뢰기 | 18kV, 2.5kA | 개 | 160000 |  |  | 160000 | 1075 | 160000 | 1234
|  | 3912219520175630 | 지중선용 가선철물 | 전주용입상관, D130x2m | EA | 51689 | [8 empty] | 51689
|  | 3912219520175631 | 지중선용 가선철물 | 입상용반할강관, D130 | EA | 88911 | [8 empty] | 88911
|  | 3912219520175663 | 지중선용 가선철물 | 케이블크리트, R18 헤드취부용 | EA | 8212 | [8 empty] | 8212
|  | 3912219520175619 | 지중선용 가선철물(저압) | 케이블표지시트, 0.15x150 | M | 88 | [8 empty] | 88 | 대한안전
|  | 3912219520175626 | 지중선용 가선철물 | CABLE헤드지지금구,상하부용 | 조 | 2800 | [8 empty] | 2800
|  | 3012169821869018 | 맨홀 | 800x800x800 | 조 | 170000 |  |  |  |  | 170000 | 207
243 코드: 3012169520160610; [ 호저면 행정복지센터 신축공사 ] - 단가조사서 명 칭: 맨홀뚜껑(철개); [ 호저면 행정복지센터 신축공사 ] - 단가조사서 단위: 조; [ 호저면 행정복지센터 신축공사 ] - 단가조사서 적용단가: 370000 |  |  |  | 370000 | 207
|  | 3116172710023970 | 6각너트 | 3/8,M10 | EA | 29 |  |  |  |  | 29 | 39 | 31 | 51
|  | 3116181120136195 | 스프링와샤 | D10 | EA | 10 |  |  |  |  | 10 | 43 | 11 | 49
243 코드: 9999999977710012; [ 호저면 행정복지센터 신축공사 ] - 단가조사서 명 칭: 다기능접속함; [ 호저면 행정복지센터 신축공사 ] - 단가조사서 단위: 면; [ 호저면 행정복지센터 신축공사 ] - 단가조사서 적용단가: 55000 | [5 empty] | 55000 | 1236
|  | 9994444552267005 | 실드통신케이블 | RS485 2P | M | 9100 | [8 empty] | 9100 | 유통845
|  | 9994444552267020 | 내오손 애자 | 157*213 | EA | 13400 | [6 empty] | 13400 | 1239
|  | 9888811111000006 | 러그단자(접지) | 동관단자 2 HOLE 95 ㎟ | 개 | 3367 |  |  | 3367 | 1019 | 5559 | 1198 | 3520 | 1100
|  | 9888811111000007 | 러그단자(접지) | 동관단자 2 HOLE 120 ㎟ | 개 | 4170 |  |  | 4213 | 1019 | 6573 | 1198 | 4170 | 1100
|  | 9888811111000105 | 압착단자(접지) | R형동선 나압착 16 ㎟ | 개 | 126 | 126 |  | 200 | 1019 | 297 | 1198 | 259 | 1100
|  | 9888811111000107 | 압착단자(접지) | R형동선 나압착 35 ㎟ | 개 | 241 | 241 |  | 316 | 1019 | 779 | 1198 | 365 | 1100
|  | 9888811111000108 | 압착단자(접지) | R형동선 나압착 50 ㎟ | 개 | 402 | 402 |  | 551 | 1019 | 928 | 1198 | 804 | 1100
|  | 9999999991020000 | 나사없는전선관 | E19 | M | 1870 | 1870 |  |  |  | 2547 | 1201 | 2547 | 1102
|  | 9999999991020001 | 나사없는전선관 | E25 | M | 2725 | 2725 |  |  |  | 3354 | 1201 | 3354 | 1102
|  | 9999999991020002 | 나사없는전선관 | E31 | M | 3694 | 3694 |  |  |  | 4696 | 1201 | 4696 | 1102
|  | 9999999991020003 | 나사없는전선관 | E39 | M | 4390 | 4390 |  |  |  | 5840 | 1201 | 5840 | 1102
|  | 9999999991020005 | 나사없는전선관 | E63 | M | 8082 | 8082 |  |  |  | 11138 | 1201 | 11138 | 1102
|  | 9999999991020006 | 나사없는전선관 | E75 | M | 10708 | 10708 |  |  |  | 14049 | 1201 | 14049 | 1102
|  | 8974653100010170 | 나사없는전선관(노출) | E31 | M | 3694 | 3694 |  |  |  | 4696 | 1201 | 4696 | 1102
|  | 8974653100010172 | 나사없는전선관(노출) | E51 | M | 5832 | 5832 |  |  |  | 7784 | 1201 | 7784 | 1102
|  | 8974653100010173 | 나사없는전선관(노출) | E63 | M | 8082 | 8082 |  |  |  | 11138 | 1201 | 11138 | 1102
|  | 9999999991020016 | 나사없는전선관 | 노말밴드, E31 | EA | 3287 | 3287 |  |  |  | 4200 | 1201 | 4200 | 1102
|  | 9999999991020017 | 나사없는전선관 | 노말밴드, E39 | EA | 4399 | 4399 |  |  |  | 5620 | 1201 | 5620 | 1102
|  | 9999999991020018 | 나사없는전선관 | 노말밴드, E51 | EA | 6357 | 6357 |  |  |  | 8120 | 1201 | 8120 | 1102
|  | 9999999991020019 | 나사없는전선관 | 노말밴드, E63 | EA | 9709 | 9709 |  |  |  | 12400 | 1201 | 12400 | 1102
|  | 9999999991020007 | 원터치방식 이음쇠 | 커플링 E19 | EA | 3840 | 3840 |  |  |  | 4950 | 1201 | 4950 | 1102
|  | 9999999991020008 | 원터치방식 이음쇠 | 커플링 E25 | EA | 4156 | 4156 |  |  |  | 5295 | 1201 | 5295 | 1102
|  | 9999999991020009 | 원터치방식 이음쇠 | 커플링 E31 | EA | 5082 | 5082 |  |  |  | 6307 | 1201 | 6307 | 1102
|  | 9999999991020010 | 원터치방식 이음쇠 | 커플링 E39 | EA | 6548 | 6548 |  |  |  | 8126 | 1201 | 8126 | 1102
|  | 9999999991020011 | 원터치방식 이음쇠 | 커플링 E51 | EA | 10021 | 10021 |  |  |  | 12435 | 1201 | 12435 | 1102
|  | 9999999991020012 | 원터치방식 이음쇠 | 커플링 E63 | EA | 11891 | 11891 |  |  |  | 14756 | 1201 | 14756 | 1102
|  | 9999999991020013 | 원터치방식 이음쇠 | 커플링 E75 | EA | 13740 | 13740 |  |  |  | 17049 | 1201 | 17049 | 1102
|  | 8974653100010160 | 원터치방식 이음쇠 | 커넥터 E19 | EA | 3221 | 3221 |  |  |  | 4095 | 1201 | 4095 | 1102
|  | 8974653100010161 | 원터치방식 이음쇠 | 커넥터 E25 | EA | 3477 | 3477 |  |  |  | 4432 | 1201 | 4432 | 1102
|  | 8974653100010162 | 원터치방식 이음쇠 | 커넥터 E31 | EA | 4104 | 4104 |  |  |  | 5240 | 1201 | 5240 | 1102
|  | 8974653100010163 | 원터치방식 이음쇠 | 커넥터 E39 | EA | 5083 | 5083 |  |  |  | 6528 | 1201 | 6528 | 1102
|  | 8974653100010164 | 원터치방식 이음쇠 | 커넥터 E51 | EA | 7441 | 7441 |  |  |  | 9605 | 1201 | 9605 | 1102
|  | 8974653100010165 | 원터치방식 이음쇠 | 커넥터 E63 | EA | 9152 | 9152 |  |  |  | 11820 | 1201 | 11820 | 1102
|  | 8974653100010166 | 원터치방식 이음쇠 | 커넥터 E75 | EA | 10987 | 10987 |  |  |  | 14196 | 1201 | 14196 | 1102
|  | InMastDBNonCode | 조명기구(L-A) | 매입등 LED 40W | EA | 90000 |  |  | 92000 | 조양산업 | 95000 | 비제이라이팅 |  |  | 90000 | 한서
|  | InMastDBNonCode | 조명기구(L-B) | 매입등(방습) LED 40W | EA | 173000 |  |  | 157000 | 조양산업 | 152000 | 비제이라이팅 |  |  | 173000 | 한서
|  | InMastDBNonCode | 조명기구(L-D) | D/L LED 15W | EA | 35000 |  |  | 36000 | 조양산업 | 37000 | 비제이라이팅 |  |  | 35000 | 한서
|  | InMastDBNonCode | 조명기구(L-E) | 센서직부등 LED 12W | EA | 38000 |  |  | 39000 | 조양산업 | 40000 | 비제이라이팅 |  |  | 38000 | 한서
|  | InMastDBNonCode | 조명기구(L-F) | 원형직부등 LED 12W | EA | 30000 |  |  | 31000 | 조양산업 | 32000 | 비제이라이팅 |  |  | 30000 | 한서
|  | InMastDBNonCode | 조명기구(L-G) | 컵벽부등 LED 10W | EA | 55000 |  |  | 56000 | 조양산업 | 58000 | 비제이라이팅 |  |  | 55000 | 한서
|  | InMastDBNonCode | 조명기구(OL) | 옥외보안등 LED 50W | EA | 264000 | [8 empty] | 264000 | 한서
|  | InMastDBNonCode | 조명기구(OL) | STS보안등주 5M,1등용 | 본 | 792000 | [8 empty] | 792000 | 한서
|  | InMastDBNonCode | 조명기구(OL) | 베이스커버 | EA | 40800 | [8 empty] | 40800 | 한서
|  | InMastDBNonCode | 대기전력차단콘센트 | 2구 | 개 | 44700 | [8 empty] | 44700
|  | InMastDBNonCode | 분전반 | LM-1 | 면 | 6743000 | [8 empty] | 6743000 | 안심전기
|  | InMastDBNonCode | 분전반 | LA-1 | 면 | 10532000 | [8 empty] | 10532000 | 안심전기
|  | InMastDBNonCode | 분전반 | LB-1 | 면 | 7744000 | [8 empty] | 7744000 | 안심전기
|  | InMastDBNonCode | 분전반 | LA-2 | 면 | 4377000 | [8 empty] | 4377000 | 안심전기
|  | InMastDBNonCode | 분전반 | LA-민원실 | 면 | 2432000 | [8 empty] | 2432000 | 안심전기
|  | InMastDBNonCode | 분전반 | LA-통신실 | 면 | 1623000 | [8 empty] | 1623000 | 안심전기
|  | InMastDBNonCode | 분전반 | LB-창고 | 면 | 1256000 | [8 empty] | 1256000 | 안심전기
|  | InMastDBNonCode | 분전반 | RB-RF-OAC | 면 | 2787000 | [8 empty] | 2787000 | 안심전기
|  | InMastDBNonCode | 분전반 | PA-RF-OAC | 면 | 3576000 | [8 empty] | 3576000 | 안심전기
|  | InMastDBNonCode | 분전반 | LB-주방 | 면 | 2961000 | [8 empty] | 2961000 | 안심전기
|  | InMastDBNonCode | 분전반 | EV-OUT | 면 | 4241000 | [8 empty] | 4241000 | 안심전기
243 코드: InMastDBNonCode; [ 호저면 행정복지센터 신축공사 ] - 단가조사서 명 칭: 원격검침설비; [ 호저면 행정복지센터 신축공사 ] - 단가조사서 단위: 식; [ 호저면 행정복지센터 신축공사 ] - 단가조사서 적용단가: 96888000 |  | 103970000 | 케이피엔지니어링 | 102420000 | 성원정보통신 |  |  | 96888000 | 오토메이션
|  | InMastDBNonCode | 전기차충전설비 | 급속충전기(100kW) | 식 | 23100000 | [8 empty] | 23100000 | 채비
|  | InMastDBNonCode | 전기차충전설비 | 완속충전기(7kW) | 식 | 2970000 | [8 empty] | 2970000 | 채비
|  | InMastDBNonCode | 조명기구(L-H) | 직부등 LED 40W | EA | 88000 |  |  | 90000 | 조양산업 | 93000 | 비제이라이팅 |  |  | 88000 | 한서
|  | InMastDBNonCode | 분전반 | PA-ELEV1 | 면 | 1732000 | [8 empty] | 1732000 | 안심전기
|  | InMastDBNonCode | 태양광발전설비 | 38.40kW | 식 | 89580000 |  |  | 100320000 | 룩시콘 | 94050000 | 씨엔텍 |  |  | 89580000 | 이엔씨파워
|  | InMastDBNonCode | 전기차충전설비 | 급속충전기용 캐노피 | 식 | 2860000 | [8 empty] | 2860000 | 채비
|  | InMastDBNonCode | 전기차충전설비 | 완속충전기용 캐노피 | 식 | 1980000 | [8 empty] | 1980000 | 채비
|  | InMastDBNonCode | 전기차충전설비 | 볼라드 | 식 | 165000 | [8 empty] | 165000 | 채비
|  | InMastDBNonCode | 분전반 | LA-1,2-SIGN | 면 | 964000 | [8 empty] | 964000 | 안심전기
|  | InMastDBNonCode | 폴리에틸렌 난연케이블(옥외) | F-CV 1C×95㎟ 3열동시1열당 | M | 16587 | 16587 |  | 18948 | 993 | 19345 | 1168 | 18290 | 1075
|  | InMastDBNonCode | 폴리에틸렌 난연케이블(옥외) | F-CV 1C×185㎟ 4열동시1열당 | M | 31664 | 31664 |  | 35764 | 993 | 36513 | 1168 | 35094 | 1075
|  | InMastDBNonCode | 폴리에틸렌 난연케이블(옥외) | F-CV 1C×240㎟ 4열동시1열당 | M | 40807 | 40807 |  | 46090 | 993 | 47056 | 1168 | 45867 | 1075
|  | InMastDBNonCode | 폴리에틸렌 난연케이블(옥외) | F-CV 1C×300㎟ 4열동시1열당 | M | 51953 | 51953 |  | 58679 | 993 | 59909 | 1168 | 57588 | 1075
|  | InMastDBNonCode | 폴리에틸렌 난연케이블(옥외) | F-CV 2C×4㎟ | M | 2087 | 2087 |  | 2637 | 993 | 2407 | 1168 | 2305 | 1075
|  | InMastDBNonCode | 폴리에틸렌 난연케이블(옥외) | F-CV 2C×10㎟ | M | 4172 | 4172 |  | 5425 | 993 | 4954 | 1168 | 4840 | 1075
|  | 391115ZZ701Z0001 | Expansion Joint | 이완수축방지용 | EA | 8000 |  |  |  |  | 8000 | 1270
|  | 391115ZZ701Z0002 | 구조체본딩 | 본딩블럭 2HOLE 동주물 | EA | 40000 |  |  |  |  | 40000 | 1270
|  | 391115ZZ701Z0003 | 그라파이트복합접지봉 | Hybrod-G2000, 67Ø x 1.6m | SET | 850000 |  |  |  |  | 850000 | 1272
|  | 391115ZZ701Z0004 | 도선지지금구 | AT1 | EA | 6900 |  |  |  |  | 6900 | 1268
|  | 391115ZZ701Z0007 | 수평도체 | 알루미늄 8mm | M | 3500 |  |  |  |  | 3500 | 1270
243 코드: 391115ZZ701Z0008; [ 호저면 행정복지센터 신축공사 ] - 단가조사서 명 칭: 슬리브접속; [ 호저면 행정복지센터 신축공사 ] - 단가조사서 단위: EA; [ 호저면 행정복지센터 신축공사 ] - 단가조사서 적용단가: 2400 |  |  |  | 2400 | 1275
|  | 391115ZZ701Z0009 | 연결콘넥터 | '-' 자 (알루미늄) | EA | 3000 |  |  |  |  | 3000 | 1270
|  | 391115ZZ701Z0010 | 연결콘넥터 | 'T'자 (알루미늄) | EA | 3500 |  |  |  |  | 3500 | 1270
|  | 391115ZZ701Z0011 | 이질슬리브 | 이종금속접합용 | EA | 7000 |  |  |  |  | 7000 | 1270
|  | 391115ZZ701Z0012 | 전해질저감재 | FINE-EARTH(25kg) | 포 | 70000 |  |  |  |  | 70000 | 1272
|  | 391115ZZ701Z0016 | 철근클램프 | 구조체 접속 | EA | 8000 |  |  |  |  | 8000 | 1275
|  | 391115ZZ701Z0024 | 피뢰침 | 주공용 | EA | 65000 |  |  |  |  | 65000 | 1271
|  | 391115ZZ701Z0025 | 피뢰침폴대 | 3M(SUS) | SET | 360000 |  |  |  |  | 360000 | 1271
243 코드: 391115ZZ701Z0017; [ 호저면 행정복지센터 신축공사 ] - 단가조사서 명 칭: 터파기; [ 호저면 행정복지센터 신축공사 ] - 단가조사서 단위: 인 | [11 empty] | 접지용노무비
243 코드: 391115ZZ701Z0005; [ 호저면 행정복지센터 신축공사 ] - 단가조사서 명 칭: 되메우기; [ 호저면 행정복지센터 신축공사 ] - 단가조사서 단위: 인 | [11 empty] | 접지용노무비
|  | 391115ZZ701Z0006 | 부가 가치세(21) | 10% | 식 | 8143647
|  | 391115ZZ701Z0013 | 조달 수수료(22) | 0.54% | 식 | 197208
|  | 391115ZZ701Z0014 | 조달 수수료(26) | 0.54% | 식 | 48224
|  | 391115ZZ701Z0015 | 조달 수수료(27) | 0.54% | 식 | 102200
|  | ECA565826042 | 기계터파기 | 보통토사(0.6㎥/43.6) | ㎥ | 경비 | 484 | 재료 | 1335 | 노무 | 607 | 경비
|  | ECA565826051 | 기계되메우기 | 보통토사(0.6㎥/43.6) | ㎥ | 경비 | 484 | 재료 | 1335 | 노무 | 607 | 경비
|  | ECA565826044 | 크레인 | 트럭 탑재형 10 Ton | 분 | 경비 | 302 | 재료 | 834 | 노무 | 376 | 경비
|  | ECA565826048 | 굴삭기 | 0.2㎥ | 분 | 경비 | 151 | 재료 | 928 | 노무 | 223 | 경비
|  | ECA565855049 | 래머 | 80kg | 분 | 경비 | 17 | 재료 | 475 | 노무 | 8 | 경비
|  |  | 크레인 | 트럭 탑재형 5 Ton | HR | 경비 | 8968 |  | 48741 | 노무 | 10327 | 경비
|  | L001010101000075 | 노 무 비 | 내선전공 | 인 | 273676
|  | L001010101000078 | 노 무 비 | 저압케이블전공 | 인 | 304156
|  | L001010101000076 | 노 무 비 | 특고압케이블전공 | 인 | 440616
|  | L001010101000081 | 노 무 비 | 배전전공 | 인 | 414968
|  | L001010501000116 | 노 무 비 | 변전전공 | 인 | 485075
|  | L001010101000089 | 노 무 비 | 통신케이블공 | 인 | 436224
|  | L001010101000002 | 노 무 비 | 보통인부 | 인 | 172068
|  | L001010101000003 | 노 무 비 | 특별인부 | 인 | 226122
|  | L001010101000034 | 노 무 비 | 줄눈공 | 인 | 211653
|  | L001010101000001 | 노 무 비 | 작업반장 | 인 | 215907

## 한전불입금및사용전검사비 (hidden)
한전불입금 및 사용전검사비
공사명: 호저면 행정복지센터 신축공사
▪ 수전전압: 380[V] ▪ 수전용량: 300[kW] ▪ 발전기용량: 000kW ▪ 태양광발전용량: 38.4kW
구 분 |  |  |  |  | 기본금액 | 단위 | 수량 | 합 계 | 비 고
1.한전불입금
1) 기본공사비
|  | 가공공급 | 매 1계약에 대하여 계약전력 5kW까지 | 저압 | 306000 | 건당 |  | 0 |  | * 저입인입 경우 기본 5kW 제외하고 적용. * 예) 신청용량 30kW 경우 25kW만 적용.
|  |  | 계약전력 5kW 초과분의 매 1kW에 대하여 | 저압 | 121000 | kW |  | 0
|  |  | 신증설 계약전력 매 1kW에 대하여 | 고압 또는 특별고압 | 24000 | kW |  | 0
|  | 지중공급 | 매 1계약에 대하여 계약전력 5kW까지 | 저압 | 588000 | 건당 | 1 | 588000
|  |  | 계약전력 5kW 초과분의 매 1kW에 대하여 | 저압 | 141000 | kW | 295 | 41595000
|  |  | 신증설 계약전력 매 1kW에 대하여 | 고압 또는 특별고압 | 50000 | kW |  | 0
[6 empty] | 소계 |  | 42183000
2) 거리공사비
|  | 가공공급 | 기본거리를 초과하는 신설 거리 매 1m에 대하여 | 저압 단상 | 48000 | M |  | 0 |  | * 기본거리(가공: 200m, 지중: 50m)를 초과하는 경우 거리공사비 별도로 추가됨.
|  |  |  | 저압 삼상 | 53000 | M |  | 0
|  |  |  | 고압 또는 특별고압 | 53000 | M |  | 0
|  | 지중공급 | 기본거리를 초과하는 신설 거리 매 1m에 대하여 | 저압 | 75000 | M |  | 0
|  |  |  | 고압 또는 특별고압 | 137000 | M |  | 0
3) 첨가거리공사비
|  | 가공공급 | 기본거리를 초과하는 첨가 거리 매 1m에 대하여 | 저압 | 7000 | M |  | 0
|  |  |  | 고압 또는 특별고압 | 12000 | M |  | 0
[6 empty] | 소계 |  | 0
[6 empty] | 합계 |  | 42183000 |  | 42183000 | 4218300 | 46401300
2.사용전검사비
1) 수용설비
|  | 기본료 | 저압 | 기본료 | 94000 | 건당 | 1 | 94000
|  |  | 고압 300kW까지 | 기본료 | 298000 | 건당 |  | 0
|  |  | 고압 300kW초과 | 기본료 | 559000 | 건당 |  | 0
|  |  | 고압 1,000kW이상 | 기본료 | 678000 | 건당 |  | 0
|  | kW당 요금 | 저압 | kW당 | 391 | kW | 300 | 117300 |  | * 구내배전설비 검사시는 기본료에 Kw당 요금의 2배합산적용. * 예비 용량 제외
|  |  | 고압 300kW까지 | kW당 | 660 | kW |  | 0
|  |  | 고압 300kW초과 | kW당 | 315 | kW |  | 0
|  |  | 고압 1,000kW까지 | kW당 | 268 | kW |  | 0
|  |  | 고압 1,001~100,000kW까지 | kW당 | 152 | kW |  | 0
|  |  | 고압 100,000kW초과 | kW당 | 32 | kW |  | 0
[6 empty] | 소계 |  | 211300 |  | * 1000kw이상 2배합산
2) 발전기공사
|  | 기본료 | 용량 300kW까지 | 기본료 | 88000 | 건당 |  | 0 |  | * 수용설비 기본료 적용시 발전설비는 기본료는 제외임.
|  |  | 용량 300kW초과 | 기본료 | 293000 | 건당 |  | 0
|  |  | 용량 50,000kW초과 | 기본료 | 3804000 | 건당 |  | 0
|  | kW당 요금 | 용량 300kW까지 |  | 203 | kW |  | 0
|  |  | 용량 300kW초과 | 500kW까지 | 177 | kW |  | 0
|  |  |  | 501~1,000kW까지 | 109 | kW |  | 0
|  |  |  | 1,001~5,000kW까지 | 86 | kW |  | 0
|  |  |  | 5,001~10,000kW까지 | 47 | kW |  | 0
|  |  |  | 10,000kW초과 | 7 | kW |  | 0
|  |  | 용량 50,000kW초과 | 10,0000kW까지 | 34 | kW |  | 0
|  |  |  | 10,0000kW초과 | 18 | kW |  | 0
[6 empty] | 소계 |  | 0
3) 태양광발전설비
|  | 기본료 | 용량 20kW까지(저압계통연계) | 기본료 | 81300 | 건당 |  | 0
|  |  | 용량 20kW초과(저압계통연계) | 기본료 | 138000 | 건당 | 1 | 138000 |  | * 사용전검사비는 모두 적용.
|  |  | 용량 500kW까지(특고압계통연계) | 기본료 | 239600 | 건당 |  | 0
|  |  | 용량 500kW초과(특고압계통연계) | 기본료 | 351900 | 건당 |  | 0 |  | * 사용전검사비는 모두 적용.
|  | kW당 요금 | 용량 20kW까지(저압계통연계) | kW당 | 292 | kW |  | 0
|  |  | 용량 20kW초과(저압계통연계) | kW당 | 611 | kW | 38.4 | 23462.4
|  |  | 용량 500kW까지(특고압계통연계) | kW당 | 426 | kW |  | 0
|  |  | 용량 500kW초과(특고압계통연계) | kW당 | 349 | kW
[6 empty] | 소계 |  | 161462.4
4) 연료전지
|  | 기본료 | 용량 20kW까지 | 기본료 | 83500 | 건당 |  | 0
|  |  | 용량 200kW까지 | 기본료 | 1000300 | 건당 |  | 0 |  | * 사용전검사비는 모두 적용.
|  |  | 용량 200kW초과 | 기본료 | 1668200 | 건당 |  | 0 |  | * 사용전검사비는 모두 적용.
|  | kW당 요금 | 용량 20kW까지 | kW당 | 469 | kW |  | 0
|  |  | 용량 200kW까지 | kW당 | 267 | kW |  | 0
|  |  | 용량 200kW초과 | kW당 | 137 | kW |  | 0
[6 empty] | 소계 |  | 0
5) 전기저장장치(ESS)
|  | 기본료 | 용량 100kW까지 | 기본료 | 236400 | 건당 |  | 0
|  |  | 용량 500kW까지 | 기본료 | 331200 | 건당 |  | 0 |  | * 사용전검사비는 모두 적용.
|  |  | 용량 1000kW까지 | 기본료 | 532700 | 건당 |  | 0
|  |  | 용량 1000kW초과 | 기본료 | 612200 | 건당 |  | 0 |  | * 사용전검사비는 모두 적용.
|  | kW당 요금 | 용량 100kW까지 | kW당 | 1557 | kW |  | 0
|  |  | 용량 500kW까지 | kW당 | 869 | kW |  | 0
|  |  | 용량 1000kW까지 | kW당 | 687 | kW |  | 0
|  |  | 용량 1000kW초과 | kW당 | 610 | kW
[6 empty] | 소계 |  | 0
[6 empty] | 합계 |  | 372762.4 |  | 372762.4 | 37276.24 | 410038.64
|  |  |  | 합계(1+2) |  | 원 |  | 42555762.4
|  |  |  | 부가가치세 | 10% | 원 |  | 4255576.24
|  |  |  | 총계 |  | 원 |  | 46811000 |  |  |  | 46811338.64
|  | 자료출처: | 한국전기안전공사협회 http://www.kesco.or.kr(사용전검사비)
한국전력공사 http://cyber.kepco.co.kr/ckepco/front/jsp/CY/D/C/CYDCHP00404.jsp (한전불입금)
Note on I88: 사이트접속주소 http://cyber.kepco.co.kr/cyber/personal/knowledgy/agreement/electric/electric010704.html

## 한전불입금및사용전검사비(전기차) (hidden)
한전불입금 및 사용전검사비
공사명: 호저면 행정복지센터 신축공사
▪ 수전전압: 380[V] ▪ 수전용량: 115[kW] ▪ 발전기용량: 000kW ▪ 태양광발전용량: 000kW
구 분 |  |  |  |  | 기본금액 | 단위 | 수량 | 합 계 | 비 고
1.한전불입금
1) 기본공사비
|  | 가공공급 | 매 1계약에 대하여 계약전력 5kW까지 | 저압 | 306000 | 건당 |  | 0 |  | * 저입인입 경우 기본 5kW 제외하고 적용. * 예) 신청용량 30kW 경우 25kW만 적용.
|  |  | 계약전력 5kW 초과분의 매 1kW에 대하여 | 저압 | 121000 | kW |  | 0
|  |  | 신증설 계약전력 매 1kW에 대하여 | 고압 또는 특별고압 | 24000 | kW |  | 0
|  | 지중공급 | 매 1계약에 대하여 계약전력 5kW까지 | 저압 | 588000 | 건당 | 1 | 588000
|  |  | 계약전력 5kW 초과분의 매 1kW에 대하여 | 저압 | 141000 | kW | 110 | 15510000
|  |  | 신증설 계약전력 매 1kW에 대하여 | 고압 또는 특별고압 | 50000 | kW |  | 0
[6 empty] | 소계 |  | 16098000
2) 거리공사비
|  | 가공공급 | 기본거리를 초과하는 신설 거리 매 1m에 대하여 | 저압 단상 | 48000 | M |  | 0 |  | * 기본거리(가공: 200m, 지중: 50m)를 초과하는 경우 거리공사비 별도로 추가됨.
|  |  |  | 저압 삼상 | 53000 | M |  | 0
|  |  |  | 고압 또는 특별고압 | 53000 | M |  | 0
|  | 지중공급 | 기본거리를 초과하는 신설 거리 매 1m에 대하여 | 저압 | 75000 | M |  | 0
|  |  |  | 고압 또는 특별고압 | 137000 | M |  | 0
3) 첨가거리공사비
|  | 가공공급 | 기본거리를 초과하는 첨가 거리 매 1m에 대하여 | 저압 | 7000 | M |  | 0
|  |  |  | 고압 또는 특별고압 | 12000 | M |  | 0
[6 empty] | 소계 |  | 0
[6 empty] | 합계 |  | 16098000 |  | 16098000 | 1609800 | 17707800
2.사용전검사비
1) 수용설비
|  | 기본료 | 저압 | 기본료 | 94000 | 건당 | 1 | 94000
|  |  | 고압 300kW까지 | 기본료 | 298000 | 건당 |  | 0
|  |  | 고압 300kW초과 | 기본료 | 559000 | 건당 |  | 0
|  |  | 고압 1,000kW이상 | 기본료 | 678000 | 건당 |  | 0
|  | kW당 요금 | 저압 | kW당 | 391 | kW | 115 | 44965 |  | * 구내배전설비 검사시는 기본료에 Kw당 요금의 2배합산적용. * 예비 용량 제외
|  |  | 고압 300kW까지 | kW당 | 660 | kW |  | 0
|  |  | 고압 300kW초과 | kW당 | 315 | kW |  | 0
|  |  | 고압 1,000kW까지 | kW당 | 268 | kW |  | 0
|  |  | 고압 1,001~100,000kW까지 | kW당 | 152 | kW |  | 0
|  |  | 고압 100,000kW초과 | kW당 | 32 | kW |  | 0
[6 empty] | 소계 |  | 138965 |  | * 1000kw이상 2배합산
2) 발전기공사
|  | 기본료 | 용량 300kW까지 | 기본료 | 88000 | 건당 |  | 0 |  | * 수용설비 기본료 적용시 발전설비는 기본료는 제외임.
|  |  | 용량 300kW초과 | 기본료 | 293000 | 건당 |  | 0
|  |  | 용량 50,000kW초과 | 기본료 | 3804000 | 건당 |  | 0
|  | kW당 요금 | 용량 300kW까지 |  | 203 | kW |  | 0
|  |  | 용량 300kW초과 | 500kW까지 | 177 | kW |  | 0
|  |  |  | 501~1,000kW까지 | 109 | kW |  | 0
|  |  |  | 1,001~5,000kW까지 | 86 | kW |  | 0
|  |  |  | 5,001~10,000kW까지 | 47 | kW |  | 0
|  |  |  | 10,000kW초과 | 7 | kW |  | 0
|  |  | 용량 50,000kW초과 | 10,0000kW까지 | 34 | kW |  | 0
|  |  |  | 10,0000kW초과 | 18 | kW |  | 0
[6 empty] | 소계 |  | 0
3) 태양광발전설비
|  | 기본료 | 용량 20kW까지(저압계통연계) | 기본료 | 81300 | 건당 |  | 0
|  |  | 용량 20kW초과(저압계통연계) | 기본료 | 138000 | 건당 |  | 0 |  | * 사용전검사비는 모두 적용.
|  |  | 용량 500kW까지(특고압계통연계) | 기본료 | 239600 | 건당 |  | 0
|  |  | 용량 500kW초과(특고압계통연계) | 기본료 | 351900 | 건당 |  | 0 |  | * 사용전검사비는 모두 적용.
|  | kW당 요금 | 용량 20kW까지(저압계통연계) | kW당 | 292 | kW |  | 0
|  |  | 용량 20kW초과(저압계통연계) | kW당 | 611 | kW |  | 0
|  |  | 용량 500kW까지(특고압계통연계) | kW당 | 426 | kW |  | 0
|  |  | 용량 500kW초과(특고압계통연계) | kW당 | 349 | kW
[6 empty] | 소계 |  | 0
4) 연료전지
|  | 기본료 | 용량 20kW까지 | 기본료 | 83500 | 건당 |  | 0
|  |  | 용량 200kW까지 | 기본료 | 1000300 | 건당 |  | 0 |  | * 사용전검사비는 모두 적용.
|  |  | 용량 200kW초과 | 기본료 | 1668200 | 건당 |  | 0 |  | * 사용전검사비는 모두 적용.
|  | kW당 요금 | 용량 20kW까지 | kW당 | 469 | kW |  | 0
|  |  | 용량 200kW까지 | kW당 | 267 | kW |  | 0
|  |  | 용량 200kW초과 | kW당 | 137 | kW |  | 0
[6 empty] | 소계 |  | 0
5) 전기저장장치(ESS)
|  | 기본료 | 용량 100kW까지 | 기본료 | 236400 | 건당 |  | 0
|  |  | 용량 500kW까지 | 기본료 | 331200 | 건당 |  | 0 |  | * 사용전검사비는 모두 적용.
|  |  | 용량 1000kW까지 | 기본료 | 532700 | 건당 |  | 0
|  |  | 용량 1000kW초과 | 기본료 | 612200 | 건당 |  | 0 |  | * 사용전검사비는 모두 적용.
|  | kW당 요금 | 용량 100kW까지 | kW당 | 1557 | kW |  | 0
|  |  | 용량 500kW까지 | kW당 | 869 | kW |  | 0
|  |  | 용량 1000kW까지 | kW당 | 687 | kW |  | 0
|  |  | 용량 1000kW초과 | kW당 | 610 | kW
[6 empty] | 소계 |  | 0
[6 empty] | 합계 |  | 138965 |  | 138965 | 13896.5 | 152861.5
|  |  |  | 합계(1+2) |  | 원 |  | 16236965
|  |  |  | 부가가치세 | 10% | 원 |  | 1623696.5
|  |  |  | 총계 |  | 원 |  | 17860000 |  |  |  | 17860661.5
|  | 자료출처: | 한국전기안전공사협회 http://www.kesco.or.kr(사용전검사비)
한국전력공사 http://cyber.kepco.co.kr/ckepco/front/jsp/CY/D/C/CYDCHP00404.jsp (한전불입금)
Note on I88: 사이트접속주소 http://cyber.kepco.co.kr/cyber/personal/knowledgy/agreement/electric/electric010704.html

## 옵션 (hidden)
| 재료비 | 노무비 | 경비 |  | 계
총 급 액 | 0 | 0 | 0 |  | 0
관급자관급 | 0 | 0 | 0 |  | 0 | 금액조정이 안되나요?
도급자관급 | 0 | 0 | 0 |  | 0
0
[5 empty] | 0 | 이지테크에서 변환할 때 2번 옵션을 지정하여 다시 해보세요
0
0
시트를 삭제할 때 에러가 뜨면 1번 옵션으로 하면 됩니다.
| 적용율(%) | 끝자리 | 적용율(%)/100 | 일위대가소수
전체자재 적용율(%)(공종/일위대가) | 100 | 1 | 1
전체노임 적용율(%)(공종) | 100 | 1 | 1 | 2 |  | 2번 옵션으로 변환했을 때에는 결과값이 다를 수 있습니다.
전체노임 적용율(%)(일위대가) | 100 | 1 | 1 | 5
*(그룹별 자재 단가 추가 할증)* | 적용율(%) |  | 적용율(%)/100
Cable(CAB) 할증(%) | 100 |  | 1
Wire (WIR) 할증(%) | 100 |  | 1
Pipe (PIP) 할증(%) | 100 |  | 1
제 4그룹 할증(%) | 100 |  | 1
제 5그룹 할증(%) | 100 |  | 1
*(그룹별 노임 추가 할증)* | 적용율(%) | 자동부속재(전기) | 자동부속재(통신)
배관부속재(%) | 15 | 15 | 20
CD관부속재(%) | 40 | 40 | 40
소모잡자재(%) | 2 |  |  |  |  | 본 파일은 이지테크에서 2번 옵션으로 만들었습니다.
방폭할증(%)
고소할증(%) | 2
공구손료(%) | 3
*(공종별 노임 적용율(%))* | 적용율(%) | 소수자릿수
1-1-1.옥외보안등설비공사 | 100 | 0
1-1-2.전력간선설비공사 | 100 | 0
1-1-3.동력설비공사 | 100 | 0
1-1-4.전등설비공사 | 100 | 0
1-1-5.전열설비공사 | 100 | 0
1-1-6.접지및피뢰설비공사 | 100 | 0
1-1-7.태양광발전설비공사 | 100 | 0
1-1-8.원격검침설비공사 | 100 | 0
1-2-1.전력간선설비공사 | 100 | 0
1-2-2.동력설비공사 | 100 | 0
1-2-3.전등설비공사 | 100 | 0
1-2-4.전열설비공사 | 100 | 0
1-2-5.바닥난방설비공사 | 100 | 0
1-2-6.접지설비공사 | 100 | 0
1-2-7.전기차충전설비공사 | 100 | 0
1-2-8.원격검침설비공사 | 100 | 0
2-1.태양광발전설비 | 100 | 0
2-2.전기차충전설비 | 100 | 0
2-3.원격검침설비 | 100 | 0
3-1.분전반 | 100 | 0
3-2.옥외보안등 | 100 | 0
3-3.조명기구 | 100 | 0