## 입력(숨기기하세요) (hidden)
공사명 : (가칭)둔촌동 중학교 도시형캠퍼스 신축공사(1차분/전체동) |  | <--입력
연면적: |  | <--입력(M2) | 0 | 평
설계 : | ㅇㅇ건축사사무소 | <--입력
공급가액(추정가격) | #REF!
| 1204000000 | <--입력(위 추정가격을 입력=순환참조때문에 입력해야함) |  |  | #REF!
총공사비(추정금액) | 1764801000
공사기간(일수) | 182.5 | 6 | <--입력(개월수입력)
산재보험료 | 3.56% | <--입력
법정부담금(석면분담금) | 0.006% | <--입력
법정부담금(임금채권부담금) | 0.09% | <--입력
환경보전비 | 0.5% | <--입력 | 재개발,재건축=0.7 주택(신축)=0.3 주택외건축 0.5 기타(전문,개보수)=0.3
일반관리비구분 | 1 | <--입력(국가계약법=1, 지방계약법=2)
공사이행보증수수료 | 0 | <--입력(비적용=0,적용=1)
고용지원개선비 | 0 | <--입력(비적용=0,적용=1)
재해예방기술지도 | 0 | <--입력(비적용=0,적용=1) |  | #REF!
기술사용료 | 0 | <--입력(비적용=0,적용=1)
턴키대안공사 | 0.084 | 건설하도급대금지급보증서발급수수료 수정할것
제비율기준 | 26년04월13일 입찰공고 기준
최종수정일 | 260510 | 법정부담금 원가계산서에서 분리
| 260408 | 26년04월 제경비율 적용
| 260401 | 금회발주 및 별도발주 명칭 변경
| 260325 | 셀서식 정리
| 260310 | 26년03월 제경비율 적용
| 260111 | 시공상세도 작성비 26년 노임으로 변경
| 260102 | 26년01월 제경비율 적용
| 251117 | 하단 페이지 없음으로 변경
| 250930 | 폐기물처리비구분(건설폐기물/가연성폐기물)
| 250809 | 25년08월 제경비율 적용
| 250717 | 이름충돌 정리
| 250616 | 고재환수비 공사손해보험료 아래로 적용(조달청 검토의견)
| 250527 | 토목 일반관리비 및 이윤에서 안전관리비 금액 제외 계산으로 수정
| 250520 | 시공상세도 작성기준을 수정함
| 250512 | 공사손해보험료 견적서 미첨부시 임의 개략공사비 산식 적용
| 250511 | 공사손해보험료 및 배상책임보험료 비교표 작성
| 250509 | 2025년 재해예방기술지도비 손해배상보험요율표 적용
| 250509 | 서울시 고용지원개선비 주휴수당 원가반영 VER 8.0
| 250508 | 국가계약법과 지방계약법 구분 적용
| 250401 | 전기/통신/소방 원가항목에 재해예방기술지도비 추가
| 250328 | 25년04월 제경비율 적용(간접노무비/기타경비/공사이행보증수수료)
| 250305 | 총괄표 폐기물처리비->건설폐기물처리비로 수정
| 250114 | 25년01월 제경비율 적용
| 241016 | 건설폐기물처리비 도급분 항목삭제 산출경비 항목임
| 241004 | 건설폐기물처리비 도급분 항목추가
| 240923 | 시공상세도작성비 수정
| 240730 | 기술사용료 원가계산서상 이윤 밑으로 이동
| 240730 | 고용지원개선비 수정
| 240701 | 24년도 제경비 적용(240701)
| 240321 | 24년도 제경비 적용(240315)
| 240222 | 시공상세도 작성비 노임수정
| 240218 | 재해예방기술지도 24년 노무비 변경
| 240206 | 도급분 건설폐기물 순공사 경비로 수정
| 240103 | 24년도 제경비 적용(240101)
| 231018 | 원가계산서총괄표 금회발주분 별도발주분으로 명칭변경
| 230810 | 손해배상보험 산업별 선택기능 추가
| 230724 | 23년도 제경비 적용(230710)-고용보험 등급 금액 변경
| 230613 | 고용지원개선비 적용기준 수정
| 230428 | 23년도 제경비 적용(230428)
| 230424 | 미술장식품 23년도 표준공사비
| 230406 | 고용개선지원비 수정
| 230315 | 공사개요 시트 추가
| 230228 | 일반관리비 및 이윤(기술사용료 제외)
| 230215 | 스마트안전장비비추가(수자원공사기준임)
| 230125 | 시공상세도 작성비 수정
| 230105 | 23년도 제경비 적용(230102)
| 221202 | 기술사용료 포함
| 221020 | 재해예방기술지도비용 변경 및 입력란에 추가
| 220907 | 원가계산에 배상책임보험칸 추가
| 220906 | 가설비/운반비/환경보전비/안전관리비(직접비) 분야별집계표에서 삭제
| 220829 | 정기안전점검비 대상금액 링크수정(순환참조 걸리지 않게 조정)
| 220826 | 재해예방기술지도 총괄표 합산 수정
| 220824 | 재해예방기술지도추가
| 220810 | 정기안전점검비 대상금액 링크수정
| 220721 | 정기안전점검비 대상금액 수정 및 산업안전보건관리비 기본금 수정
| 220712 | 원가계산 건축분야 = 원가총괄 비교용 금액란 수정
| 220630 | 고용보험 추정금액(추정가격+부가세+도급자설치관급)변경
| 220630 | 산업안전보건관리 대상금액 수정
| 220518 | 미술장식품 수정
| 220422 | 22년제경비수정(220425)
| 220413 | 원가계산 비고란 산출경비 변경
| 220318 | 시트검색목록 정리
| 220315 | 미술장식품 표준공사비 변경
| 220314 | 고용지원개선비 적용
| 220210 | 상세도 작성비 22년 노임으로 변경
| 220121 | 토목에 하수도 분담금란을 추가함
| 220103 | 22년제경비수정
| 211221 | 직접노무비확인사항 정리
| 211027 | 공사이행보증수수료 요율 산식 변경
| 211023 | 요율시트 간접노무비의 금액 품질시험비 누락
| 211015 | 토목 품질시험비 산출경비항목 링크 오류 수정
| 211008 | 소방원가에 공사손해보험료 추가
| 210906 | 품질관리비 경비항목 분리
| 210814 | 공종별집계표(분야별)= 번호구간의 서식 열정리 일부변경

## 총괄표(토건분야-숨기기하세요) (hidden)
구분 |  | 금액 | 비고
총공사비 |  | 1738742000
도급비 | 공급가액 | 1180310000
| 공사손해보험 | 0
| 고재환수비 | 0
| 소계 | 1180310000
| 부가세 | 118031000
| 계 | 1298341000
도급자설치관급 |  | 440401000
관급자설치관급 |  | 0
재해예방기술지도 |  | 0

## 요율(숨기기하세요) (hidden)
1. 간접노무비
적용기준 (직노*율) |  |  | 적용기준(%) | 6개월이하 | 7~12개월 | 13~36개월 | 36개월이상 |  | 전문 | 전문 | 전문
적용요율(%) | 적용 | 17.5 | 공사금액 | 183일 | 365일 | 1095일 | 1096일 |  | 183미만 | 183이상 | 366이상
| 일반공사 | 17.5 | 1 | 17.5 | 17.9 | 18.2 | 19.4 | 10억미만 | 10.8 | 11.3 | 11.8
| 전문공사 |  | 1000000000 | 17.4 | 17.8 | 18.1 | 19.2 | 50억미만 | 11.1 | 11.6 | 12.1
공사금액(재+직노+산경) |  | 26074542 | 5000000000 | 17.5 | 17.9 | 18.2 | 19.4 | 300억미만 | 11.3 | 11.8 | 12.4
공사기간 |  | 182.5 | 30000000000 | 17.5 | 17.9 | 18.2 | 19.4 | 1000억미만 | 11.3 | 11.8 | 12.4
|  |  | 100000000000 | 17.4 | 17.8 | 18.1 | 19.3 | 1000억이상
2. 기타경비
적용기준 ((재+노)*율) |  |  | 적용기준(%) | 6개월이하 | 7~12개월 | 13~36개월 | 36개월이상
적용요율(%) |  | 5 | 공사금액 | 183일 | 365일 | 1095일 | 1096일
공사금액(재+직노+산경) |  | 26074542 | 1 | 5 | 5.2 | 5.5 | 6.1 | 10억미만
공사기간 |  | 182.5 | 1000000000 | 5.2 | 5.4 | 5.7 | 6.4 | 50억미만
기타 |  |  | 5000000000 | 5.9 | 6 | 6.4 | 7 | 300억미만
|  |  | 30000000000 | 6.1 | 6.3 | 6.6 | 7.2 | 1000억미만
|  |  | 100000000000 | 6.4 | 6.5 | 6.9 | 7.5 | 1000억이상
3. 산업안전보건관리비
적용기준 ((재(관급포함)+직노)*율) |  |  | 적용기준(%)
적용요율(%) | 관급포함 | 3.11 | 공사금액
적용요율(%) |  | 0 | 2천만원미만 | 0
공사금액(재(관급포함)+직노) |  | 400364545.4545 | 5억미만 | 3.11
공사금액(재+직노) |  | 0 | 50억미만 | 2.28
기본금 | 관급포함 | 0 | 50억이상 | 2.37
기본금 |  | 0 | 800억이상 | 2.64
|  |  | 기본금액 | 4325000
4. 일반관리비
적용기준 ((재+노+경)*율) |  |  | 적용기준(%)
| 적용 | 8 | 공사금액 | 건축(국가) | 공사금액 |  | 건축(지방)
적용요율(%) | 국가 | 8 | 50억미만 | 8 | 5억미만 |  | 0
| 지방 | 0 | 50~300억미만 | 6.5 | 5~30억미만 |  | 0
공사금액(추정가격) |  | 1204000000 | 300~1000억미만 | 5 | 30~300억미만 |  | 0
|  |  | 1000억이상 | 4.5 | 300~1000억미만 |  | 0
1000억이상
5. 이윤
적용기준 ((노+경+일)*율) |  |  | 적용기준(%) | 요율
적용요율(%) |  | 15 | 공사금액
공사금액(추정가격) |  | 1204000000 | 50억미만 | 15
|  |  | 300억미만 | 12
|  |  | 1000억이만 | 10
|  |  | 1000억이상 | 9
6. 건설하도급대금 지급보증서 발급수수료
적용기준 ((재+직노+산출경비)*율) |  |  | 적용기준(%) | 요율
적용요율(%) | (참고용) |  | 공사금액
적용요율(%) | 적용 | 0.081
요율 | 참고용 | 0.081 | 50억미만 | 0.081
요율 | 적용 | 0.081 | 100억미만 | 0.08
공사금액(추정가격) |  | 1204000000 | 300억미만 | 0.075
추정가격+부가세=설계금액 |  | 1324400000 | 300억이상 | 0.068
조사금액(참고용)
모든공사에 적용(전문,문화재등 제외)
7. 고용보험료
적용기준 ((노+경+일)*율) |  |  | 적용기준(%) | 요율
적용요율(%) |  | 1.01 | 공사금액
공사금액(추정금액) |  | 1764801000 | 7등급이하(130억미만) | 1.01
예정금액 |  | 1764801000 | 6등급(210~130억미만) | 1.02
모든공사 적용, |  |  | 5등급이하(340~210억미만) | 1.03
등급기준은 추정금액 기준임 |  | 7등급이하 | 4등급이하(520-340억미만) | 1.06
|  |  | 3등급(800억-520억) | 1.13
|  |  | 2등급(1200억-800억) | 1.3
|  |  | 1등급(1200억이상) | 1.57
국토부 고시 제2021-905호, 2021.7.1.
8. 퇴직공제부금비
적용기준 ((직노)*율) |  |  | 적용기준(%) | 요율
적용요율(%) |  | 2.3 | 공사금액
공사금액(추정금액) |  | 1764801000 | 적용제외 | 0
추정금액 1억이상시 적용 |  |  | (1억이상) | 2.3
9. 연금보험료
적용기준 ((직노)*율) |  |  | 적용기준(%) | 요율
적용요율(%) |  | 4.75 | 공사금액
공사금액(공사예정금액) |  |  | 적용제외(1개월미만) | 0
1개월이상 모든공사에 적용 |  |  |  | 4.75
10. 건강보험료
적용기준 ((직노)*율) |  |  | 적용기준(%) | 요율
적용요율(%) |  | 3.595 | 공사금액
공사금액(공사예정금액) |  |  | 적용제외(1개월미만) | 0
1개월이상 모든공사에 적용 |  |  |  | 3.595
11. 노인장기요양보험료
적용기준((국민건강보험의 보험료)*율) |  |  | 적용기준(%) | 요율
적용요율(%) |  | 13.14 | 공사금액
공사금액(공사예정금액) |  |  | 적용제외(1개월미만) | 0
1개월이상 모든공사에 적용 |  |  |  | 13.14
12.공사이행보증수수료
적용기준([(재+직노+산출경비)*율+기본금]*공기(년)) |  |  | 적용기준(%) | 요율 | 기본금액 | 적용금액 | 적용비고
적용요율(%) |  | 0.0108 | 기본금액(70억미만) | 0.0108 | 0 | 0 | (0.0108%)*0(년)
공사금액(직접공사비) |  | 0 | 기본금액(70억~120억미만) | 0.007 | 790000 | 0 | [79만원+(직접공사비-75억)*0.007%]*0(년)
기본금액 |  | 0 | 기본금액(120억~250억미만) | 0.0059 | 1160000 | 0 | [116만원+(직접공사비-130억)*0.0059%]*0(년)
공기년수 |  | 0 | 기본금액(250억~500억미만) | 0.0048 | 1860000 | 0 | [186만원+(직접공사비-250억)*0.0048%]*0(년)
적용금액 |  | 0 | 기본금액(500억이상) | 0.004 | 3060000 | 0 | [306만원+(직접공사비-500억)*0.004%]*0(년)
적용비고 |  | (0.0108%)*0(년)
13.건설기계대여대금지급보증서발급수수료
적용기준 ((재+직노+산출경비)*율)
적용요율(%) |  | 0.07

## 표지(내역서) (hidden)
내 역 서
공사명 : (가칭)둔촌동 중학교 도시형캠퍼스 신축공사(1차분/전체동)
( 총괄 및 건축 )
0

## 원가계산서 (총괄-참고용) (hidden)
공 사 원 가 계 산 서(건축분야+전기통신분야)(참고용)
| 공사명 : (가칭)둔촌동 중학교 도시형캠퍼스 신축공사(1차분/전체동) | [16 empty] | #REF! | #REF! |  |  | #REF!
| 비 목 |  |  |  | 건축분야 |  |  |  | 합계 | 전기통신분야 |  |  | 합계 | 건설폐기물처리 |  | 총계 | 구성 | 비고
[5 empty] | 건축 | 토목 | 기계 | 조경 |  | 전기 | 통신 | 소방
A1 | 순 공 사 원 가 | 재료비 | 직 접 재 료 비 |  | 0 | 0 |  |  | 0 |  |  |  | 0 |  |  | 0
A2 |  |  | 간 접 재 료 비 | [9 empty] | 0 |  |  | 0
A3 |  |  | 작업설, 부산물(△) | [9 empty] | 0 |  |  | 0
AS |  |  | [ 소 계 ] |  | 0 | 0 | 0 | 0 | 0 | 0 | 0 | 0 | 0 |  |  | 0
B1 |  | 노무비 | 직 접 노 무 비 |  | 0 | 0 |  |  | 0 |  |  |  | 0 |  |  | 0
B2 |  |  | 간 접 노 무 비 |  | 0 | 0 |  |  | 0 |  |  |  | 0 |  |  | 0 | 직접노무비 * 17.5%
BS |  |  | [ 소 계 ] |  | 0 | 0 | 0 | 0 | 0 | 0 | 0 | 0 | 0 |  |  | 0
C2 |  | 경 비 | 산출경비 |  | 0 | 0 |  |  | 0 |  |  |  | 0 |  |  | 0 |  | 기계경비,가설비,운반비,환경보전비(직접비),안전관리비(직접비)
C4 |  |  | 산 재 보 험 료 |  | 0 | 0 |  |  | 0 |  |  |  | 0 |  |  | 0 | 노무비 * 3.56%
C5 |  |  | 고 용 보 험 료 |  | 0 | 0 |  |  | 0 |  |  |  | 0 |  |  | 0 | 노무비 * 1.01% | 7등급이하
C6 |  |  | 국민 건강 보험료 |  | 8415747 | 3375056 |  |  | 11790803 |  |  |  | 0 |  |  | 11790803 | 직접노무비 * 3.595%
C7 |  |  | 국민 연금 보험료 |  | 11119555 | #REF! |  |  | #REF! |  |  |  | 0 |  |  | #REF! | 직접노무비 * 4.75%
CB |  |  | 노인장기요양보험료 |  | 1105829 | 335646 |  |  | 1441475 |  |  |  | 0 |  |  | 1441475 | 건강보험료 * 13.14%
C8 |  |  | 퇴직공제부금비 |  | 5384205 | 1634238 |  |  | 7018443 |  |  |  | 0 |  |  | 7018443 | 직접노무비 * 2.3%
CA |  |  | 산업안전보건관리비 |  | 16613739 | 3013671 |  |  | 19627410 |  |  |  | 0 |  |  | 19627410 | [(재료비+직노) * 2.28%]*1.2 | 4325000 | #REF! | 요율적용 | #REF!
|  |  | 안전관리비 |  | 15000000 | 0 |  |  | 15000000 |  |  |  | 0 |  |  | 15000000 |  |  | #REF! | 1.2배
|  |  | 품질관리비 |  | 26074542 | 0 |  |  | 26074542 |  |  |  | 0 |  |  | 26074542 |  | 산출경비
CH |  |  | 환경보전비 | 간접공사비 | 0 | 0 |  |  | 0 |  |  |  | 0 |  |  | 0 | (재료비+직노+산출경비) * 0.5%
CG |  |  | 기 타 경 비 |  | 0 | 0 |  |  | 0 |  |  |  | 0 |  |  | 0 | (재료비+노무비) * 5%
CK |  |  | 공사이행보증수수료 |  | 0 | 0 |  |  | 0 |  |  |  | 0 |  |  | 0
CK |  |  | 하도급지급보증수수료 |  | 0 | 0 |  |  | 0 |  |  |  | 0 |  |  | 0 | (재료비+직노+산출경비) * 0.081%
CK |  |  | 건설기계대여대금지급보증서발급수수료 |  | 0 | 0 |  |  | 0 |  |  |  | 0 |  |  | 0 | (재료비+직노+산출경비) * 0.07%
|  |  | 석면분담금 |  | 0 | 0
|  |  | 임금채권부담금 |  | 0 | 0
CS |  |  | [ 소 계 ] |  | 83713617 | #REF! | 0 | 0 | #REF! | 0 | 0 | 0 | 0 | 0 |  | #REF!
S1 | 계 |  |  |  | 83713617 | #REF! | 0 | 0 | #REF! | 0 | 0 | 0 | 0 |  |  | #REF!
D1 | 일 반 관 리 비 |  |  |  | 0 | 0 |  |  | 0 |  |  |  | 0 |  |  | 0 | 공사원가계 * 8%
D2 | 이 윤 |  |  |  | 0 | 0 |  |  | 0 |  |  |  | 0 |  |  | 0 | (노무비+경비+일반관리비) * 15%
D2 | 기술사용료 |  |  |  | 0 |  |  |  | 0 |  |  |  | 0 |  |  | 0
D2 | 고용개선지원비 |  |  |  | 0 |  |  |  | 0 |  |  |  | 0 |  |  | 0
D2 | PS항목(미확정설계공종) |  |  |  | 0 | 0 |  |  | 0 |  |  |  | 0 |  |  | 0
| 건설폐기물처리비 | [7 empty] | 0 |  |  |  | 0 |  |  | 0
| T A B공사 | [7 empty] | 0 |  |  |  | 0 |  |  | 0
D9 | 공 급 가 액 |  |  |  | 83713617 | #REF! | 0 | 0 | #REF! | 0 | 0 | 0 | 0 | 0 |  | #REF!
| 공사손해보험 |  |  |  | 0 |  |  |  | 0 |  |  |  | 0 |  |  | 0
| #REF! | [11 empty] | 0 |  |  | 0
D2 | 고재환수비 |  |  |  | 0 |  |  |  | 0 |  |  |  | 0 |  |  | 0
| 소계 |  |  |  | 83713617 | #REF! | 0 | 0 | #REF! | 0 | 0 | 0 | 0 | 0 |  | #REF!
DB | 부 가 가 치 세 |  |  |  | 8371361 | #REF! | 0 | 0 | #REF! | 0 | 0 | 0 | 0 | 0 |  | #REF! | 공급가액 * 10%
DH | 도 급 액 |  |  |  | 92084978 | #REF! | 0 | 0 | #REF! | 0 | 0 | 0 | 0 | 0 |  | #REF!
DJ | 도급자설치관급 |  |  |  | 440401000 | 0 |  |  | 440401000 |  |  |  | 0 |  |  | 440401000
DJ | 관급자설치관급 |  |  |  | 0 | 0 |  |  | 0 |  |  |  | 0 |  |  | 0
| 하수도분담금 | [7 empty] | 0 |  |  |  | 0 |  |  | 0
DL | 시설분담금 | [7 empty] | 0 |  |  |  | 0 |  |  | 0
| 재해예방기술지도 |  |  |  | 0 |  |  |  | 0 |  |  |  | 0 |  |  | 0
| 임시전력인입비 | [7 empty] | 0 |  |  |  | 0 |  |  | 0
S2 | 총 공 사 비 |  |  |  | 532485978 | #REF! | 0 | 0 | #REF! | 0 | 0 | 0 | 0 | 0 |  | #REF!
[5 empty] | #REF! | #REF! | #REF! | #REF! |  | #REF! | #REF! | #REF! |  | #REF!
[8 empty] | 공급가액(추정가격) | 1204000000 | 원 | [5 empty] | 22598033000 | 목표금액(예산)
[8 empty] | 총공사비(추정금액) | 1764801000 | 원 | [5 empty] | #REF! | 증감액
[8 empty] | 공사기간 | 182.5 | 일 | [5 empty] | #REF! | 증감율
|  |  |  | 폴더명(집계폴더) |  | 250101 | 250101 | 250101 |  | 250101 | 250101 | 250101
|  |  |  | 평당공사비(부가세포함) | #DIV/0! | #REF! | #DIV/0! | #DIV/0! | #REF! | #DIV/0! | #DIV/0! | #DIV/0! | #DIV/0! | #DIV/0! |  | #REF! | 평당공사비
|  |  | #1-1 | 변경전공사비 |  |  |  |  | 0 |  |  |  | 0 |  |  | 0
|  |  |  | 증감액 | 532485978 | #REF! | 0 | 0 | #REF! | 0 | 0 | 0 | 0 | 0 | 0 | #REF!
[5 empty] | #DIV/0! | #REF! | #DIV/0! | #DIV/0! | #REF! | #DIV/0! | #DIV/0! | #DIV/0! | #DIV/0! | #DIV/0! | #DIV/0! | #REF!

## 원가계산서(금회발주분)
공 사 원 가 계 산 서
공사기간: 6개월
공사명 : (가칭)둔촌동 중학교 도시형캠퍼스 신축공사(1차분/전체동)
| 비 목 |  |  |  | 금 액 | 구 성 비 | 비 고
A1 | 순 공 사 원 가 | 재료비 | 직 접 재 료 비
A2 |  |  | 간 접 재 료 비
A3 |  |  | 작업설, 부산물(△)
AS |  |  | [ 소 계 ]
B1 |  | 노무비 | 직 접 노 무 비
B2 |  |  | 간 접 노 무 비 |  |  | 직접노무비 * 17.5%
BS |  |  | [ 소 계 ]
C2 |  | 경 비 | 산출경비 |  |  |  | 기계경비,가설비,운반비,환경보전비(직접비),안전관리비(직접비)
C4 |  |  | 산 재 보 험 료 |  |  | 노무비 * 3.56%
C5 |  |  | 고 용 보 험 료 |  |  | 노무비 * 1.01% | 7등급이하
C6 |  |  | 국민 건강 보험료 |  | 10970132 | 직접노무비 * 3.595%
C7 |  |  | 국민 연금 보험료 |  | 14494612 | 직접노무비 * 4.75%
CB |  |  | 노인장기요양보험료 |  | 1441475 | 건강보험료 * 13.14%
C8 |  |  | 퇴직공제부금비 |  | 7018443 | 직접노무비 * 2.3%
CA |  |  | 산업안전보건관리비 |  | 19627411 | [(재료비+직노) * 2.28%]*1.2 | 4325000
|  |  | 안전관리비 |  | 15000000
|  |  | 품질관리비 |  | 26074542 |  | 산출경비
CH |  |  | 환경보전비 | 간접공사비 |  | (재료비+직노+산출경비) * 0.5%
CG |  |  | 기 타 경 비 |  |  | (재료비+노무비) * 5%
CK |  |  | 공사이행보증수수료 |  |  |  |  | 0
CK |  |  | 하도급지급보증수수료 |  |  | (재료비+직노+산출경비) * 0.081%
CK |  |  | 건설기계대여대금지급보증서발급수수료 |  |  | (재료비+직노+산출경비) * 0.07%
|  |  | 석면분담금 |  |  | 노무비 * 0.006%
|  |  | 임금채권부담금 |  |  | 노무비 * 0.09%
CS |  |  | [ 소 계 ]
S1 | 계 |  |  |  | 980134937
D1 | 일 반 관 리 비 |  |  |  |  | 공사원가계 * 8%
D2 | 이 윤 |  |  |  |  | (노무비+경비+일반관리비) * 15% |  | #REF!
기술사용료
고용개선지원비
| PS항목(미확정설계공종) |  |  |  | 0
| T A B공사 |  |  |  | 0
D9 | 공 급 가 액 |  |  |  | 1180310000
| 공사손해보험 |  |  |  | 0
| 고재환수비 |  |  |  | 0
| 소계 |  |  |  | 1180310000
DB | 부 가 가 치 세 |  |  |  | 118031000 | 공급가액 * 10%
DH | 도 급 액 |  |  |  | 1298341000
DJ | 도급자설치관급 |  |  |  | 440401000
DJ | 관급자설치관급 |  |  |  | 0
재해예방기술지도
S2 | 총 공 사 비 |  |  |  | 1738742000
#REF!

## 원가계산서 (건축-참고용)
공 사 원 가 계 산 서(건축)(참고용)
공사명 : (가칭)둔촌동 중학교 도시형캠퍼스 신축공사(1차분/전체동)
| 비 목 |  |  |  | 금 액 | 구 성 비 | 비 고
A1 | 순 공 사 원 가 | 재료비 | 직 접 재 료 비
A2 |  |  | 간 접 재 료 비
A3 |  |  | 작업설, 부산물(△)
AS |  |  | [ 소 계 ]
B1 |  | 노무비 | 직 접 노 무 비
B2 |  |  | 간 접 노 무 비 |  |  | 직접노무비 * 17.5%
BS |  |  | [ 소 계 ]
C2 |  | 경 비 | 산출경비 |  |  |  | 기계경비,가설비,운반비,환경보전비(직접비),안전관리비(직접비)
C4 |  |  | 산 재 보 험 료 |  |  | 노무비 * 3.56%
C5 |  |  | 고 용 보 험 료 |  |  | 노무비 * 1.01% | 7등급이하
C6 |  |  | 국민 건강 보험료 |  | 8415747 | 직접노무비 * 3.595%
C7 |  |  | 국민 연금 보험료 |  | 11119555 | 직접노무비 * 4.75%
CB |  |  | 노인장기요양보험료 |  | 1105829 | 건강보험료 * 13.14%
C8 |  |  | 퇴직공제부금비 |  | 5384205 | 직접노무비 * 2.3%
CA |  |  | 산업안전보건관리비 |  | 16613739 | [(재료비+직노) * 2.28%]*1.2 | 4325000
|  |  | 안전관리비 |  | 15000000
|  |  | 품질관리비 |  | 26074542 |  | 산출경비
CH |  |  | 환경보전비 | 간접공사비 |  | (재료비+직노+산출경비) * 0.5%
CG |  |  | 기 타 경 비 |  |  | (재료비+노무비) * 5%
CK |  |  | 공사이행보증수수료 |  |  |  |  | 0
CK |  |  | 하도급지급보증수수료 |  |  | (재료비+직노+산출경비) * 0.081%
CK |  |  | 건설기계대여대금지급보증서발급수수료 |  |  | (재료비+직노+산출경비) * 0.07%
|  |  | 석면분담금 |  |  | 노무비 * 0.006%
|  |  | 임금채권부담금 |  |  | 노무비 * 0.09%
CS |  |  | [ 소 계 ]
S1 | 계 |  |  |  | 815288223
D1 | 일 반 관 리 비 |  |  |  |  | 공사원가계 * 8%
D2 | 이 윤 |  |  |  |  | (노무비+경비+일반관리비) * 15%
기술사용료
고용개선지원비
PS항목(미확정설계공종)
D9 | 공 급 가 액 |  |  |  | 981440000
공사손해보험
고재환수비
소계
DB | 부 가 가 치 세 |  |  |  | 98144000 | 공급가액 * 10%
DH | 도 급 액 |  |  |  | 1079584000
DJ | 도급자설치관급 |  |  |  | 440401000
DJ | 관급자설치관급
재해예방기술지도
S2 | 총 공 사 비 |  |  |  | 1519985000

## 원가계산서 (토목-참고용)
공 사 원 가 계 산 서(토목)(참고용)
공사명 : (가칭)둔촌동 중학교 도시형캠퍼스 신축공사(1차분/전체동)
| 비 목 |  |  |  | 금 액 | 구 성 비 | 비 고
A1 | 순 공 사 원 가 | 재료비 | 직 접 재 료 비
A2 |  |  | 간 접 재 료 비
A3 |  |  | 작업설, 부산물(△)
AS |  |  | [ 소 계 ]
B1 |  | 노무비 | 직 접 노 무 비
B2 |  |  | 간 접 노 무 비 |  |  | 직접노무비 * 17.5%
BS |  |  | [ 소 계 ]
C2 |  | 경 비 | 산출경비 |  |  |  | 기계경비,가설비,운반비,환경보전비(직접비),안전관리비(직접비)
C4 |  |  | 산 재 보 험 료 |  |  | 노무비 * 3.56%
C5 |  |  | 고 용 보 험 료 |  |  | 노무비 * 1.01% | 7등급이하
C6 |  |  | 국민 건강 보험료 |  | 2554385 | 직접노무비 * 3.595%
C7 |  |  | 국민 연금 보험료 |  | 3375056 | 직접노무비 * 4.75%
CB |  |  | 노인장기요양보험료 |  | 335646 | 건강보험료 * 13.14%
C8 |  |  | 퇴직공제부금비 |  | 1634238 | 직접노무비 * 2.3%
CA |  |  | 산업안전보건관리비 |  | 3013671 | [(재료비+직노) * 2.28%]*1.2
CA |  |  | 안전관리비 | 제경비포함
|  |  | 품질관리비 |  |  |  | 산출경비
CH |  |  | 환경보전비 | 간접공사비 |  | (재료비+직노+산출경비) * 0.5%
CG |  |  | 기 타 경 비 |  |  | (재료비+노무비) * 5%
CK |  |  | 공사이행보증수수료 |  |  |  | 건축일괄적용
CK |  |  | 하도급지급보증수수료 |  |  | (재료비+직노+산출경비) * 0.081%
CK |  |  | 건설기계대여대금지급보증서발급수수료 |  |  | (재료비+직노+산출경비) * 0.07%
|  |  | 석면분담금 |  |  | 노무비 * 0.006%
|  |  | 임금채권부담금 |  |  | 노무비 * 0.09%
CS |  |  | [ 소 계 ]
S1 | 계 |  |  |  | 164846707
D1 | 일 반 관 리 비 |  |  |  |  | 공사원가계 * 8%
D2 | 이 윤 |  |  |  |  | (노무비+경비+일반관리비) * 15%
PS항목(미확정설계공종)
D9 | 공 급 가 액 |  |  |  | 198870000
DB | 부 가 가 치 세 |  |  |  | 19887000 | 공급가액 * 10%
DH | 도 급 액 |  |  |  | 218757000
DJ | 도급자설치관급
DJ | 관급자설치관급
하수도분담금
S2 | 총 공 사 비 |  |  |  | 218757000

## 공종별집계표(분야별)
공 종 별 집 계 표 ( 분 야 별 )
공사명 : (가칭)둔촌동 중학교 도시형캠퍼스 신축공사(1차분/전체동)
|  |  |  | 품 명 |  | 규 격 | 단위 | 수량 | 재 료 비 |  | 노 무 비 |  | 경 비 |  | 합 계 |  | 비 고 | 공종코드 | 변수 | 상위공종 | 공종구분 | 공종레벨 | 공종소계 | 원가계산서 연결금액
1 | 공종구분 | 구분내용 | [6 empty] | 단 가 | 금 액 | 단 가 | 금 액 | 단 가 | 금 액 | 단 가 | 금 액 | [10 empty] | 공사비비율표 |  |  | 공사비비율표(관급포함일때)
1 | ☞ |  |  | (가) | 직접공사비 - [건축분야] | [12 empty] | 01 |  |  |  | 1 |  |  |  |  | 재 | 노 | 경
1 | 1.건축 | 직접비 |  | 1) | 건 축 공 사 |  | 식 | 1 | [9 empty] | 0101 |  | 01 |  | 2 |  |  | #DIV/0! | 평당공사비(관급포함) | #DIV/0! | #DIV/0! | #DIV/0! | #DIV/0! | #DIV/0! | #DIV/0!
1 | 2.토목 | 직접비 |  | 2) | 토 목 공 사 |  | 식 | 1 | [16 empty] | 250101 |  | #DIV/0! | #DIV/0! | #DIV/0! | #DIV/0! | #DIV/0! | #DIV/0!
1 | 3.기계 | 직접비 |  | 3) | 기 계 공 사 |  | 식 | 1 | [16 empty] | 250101 |  | #DIV/0! | #DIV/0! | #DIV/0! | #DIV/0! | #DIV/0! | #DIV/0!
1 | 3.기계 | 직접비 |  | 3-1) | 기계설비공사 |  | 식 | 1
1 | 3.기계 | 직접비 |  | 3-2) | 기계소방공사 |  | 식 | 1
1 | 4.조경 | 직접비 |  | 4) | 조 경 공 사 |  | 식 | 1 | [16 empty] | 250101 |  | #DIV/0! | #DIV/0! | #DIV/0! | #DIV/0! | #DIV/0! | #DIV/0!
1 |  |  |  | [ 건축분야 계 ] |  | (가)
1 | ☞ |  | 별도 | 별도공사 | 직접공사비 - [전기통신분야] | [12 empty] | 01 |  |  |  | 1 |  |  |  |  | 재 | 노 | 경
1 | 5.전기 | 직접비 | 별도 | 1) | 전 기 공 사 |  | 식 | 1 | [16 empty] | 250101 |  | #DIV/0! | #DIV/0! | #DIV/0! | #DIV/0! | #DIV/0! | #DIV/0!
1 | 6.통신 | 직접비 | 별도 | 2) | 통 신 공 사 |  | 식 | 1 | [16 empty] | 250101 |  | #DIV/0! | #DIV/0! | #DIV/0! | #DIV/0! | #DIV/0! | #DIV/0!
1 | 7.소방 | 직접비 | 별도 | 3) | 소 방 공 사 |  | 식 | 1 | [16 empty] | 250101 |  | #DIV/0! | #DIV/0! | #DIV/0! | #DIV/0! | #DIV/0! | #DIV/0!
1 | 7.소방 | 직접비 | 별도 | 3-1) | 전기소방공사 |  | 식 | 1
1 | 7.소방 | 직접비 | 별도 | 3-2) | 기계소방공사 |  | 식 | 1
1 |  |  | 별도 | [ 소 계 ] |  | 별도공사
1 |  |  | 별도 | [ 합 계 ] |  | (가)+별도공사
1
1 | ☞ |  |  | (나) | 안전관리비(제요율적용제외공종)
1 | 1.건축 | 안전관리비(제요율적용제외공종) |  | 1) | 건 축 공 사 |  | 식 | 1
1 | 2.토목 | 안전관리비(제요율적용제외공종) |  | 2) | 토 목 공 사 |  | 식 | 1
1 |  |  |  | [ 안전관리비 계 ] |  | (나)
1
1 | ☞ |  |  | (다) | 품질관리비
1 | 1.건축 | 품질관리비 |  | 1) | 건 축 공 사 |  | 식 | 1
1 | 2.토목 | 품질관리비 |  | 2) | 토 목 공 사 |  | 식 | 1
1 |  |  |  | [ 품질관리비 계 ] |  | (다)
1
1 | ☞ |  |  | (라) | 도급자설치관급 - [건축분야] | [11 empty] | 부가세포함 | [8 empty] | 관급비
1 | 1.건축 | 도급관급 |  | 1) | 건 축 공 사 |  | 식 | 1 | [16 empty] | 0 | #DIV/0!
1 | 2.토목 | 도급관급 |  | 2) | 토 목 공 사 |  | 식 | 1
1 | 3.기계 | 도급관급 |  | 3) | 기 계 공 사 |  | 식 | 1
1 | 3.기계 | 도급관급 |  | 3-1) | 기계설비공사 |  | 식 | 1
1 | 3.기계 | 도급관급 |  | 3-2) | 기계소방공사 |  | 식 | 1
1 | 4.조경 | 도급관급 |  | 3) | 조 경 공 사 |  | 식 | 1
1 |  |  |  | [ 도급자설치관급 계 ] |  | (라)
1
1 | ☞ |  | 별도 | 별도공사 | 도급자설치관급 - [전기통신분야] | [11 empty] | 부가세포함
1 | 5.전기 | 도급관급 | 별도 | 1) | 전 기 공 사 |  | 식 | 1
1 | 6.통신 | 도급관급 | 별도 | 2) | 통 신 공 사 |  | 식 | 1
1 | 7.소방 | 도급관급 | 별도 | 3) | 소 방 공 사 |  | 식 | 1
1 | 7.소방 | 도급관급 | 별도 | 3-1) | 전기소방공사 |  | 식 | 1
1 | 7.소방 | 도급관급 | 별도 | 3-2) | 기계소방공사 |  | 식 | 1
1 |  |  | 별도 | [ 소 계 ] |  | 별도공사
1 |  |  | 별도 | [ 합 계 ] |  | (라)+별도공사
1 |  |  | 별도
1 | ☞ |  |  | (마) | 관급자설치관급 - [건축분야] | [11 empty] | 부가세포함 | [8 empty] | 관급비
1 | 1.건축 | 발주관급 |  | 1) | 건 축 공 사 |  | 식 | 1 | [16 empty] | 0 | #DIV/0!
1 | 2.토목 | 발주관급 |  | 2) | 토 목 공 사 |  | 식 | 1
1 | 3.기계 | 발주관급 |  | 3) | 기 계 공 사 |  | 식 | 1
1 | 3.기계 | 발주관급 |  | 3-1) | 기계설비공사 |  | 식 | 1
1 | 3.기계 | 발주관급 |  | 3-2) | 기계소방공사 |  | 식 | 1
1 | 4.조경 | 발주관급 |  | 4) | 조 경 공 사 |  | 식 | 1
1 |  |  |  | [ 관급자설치관급 계 ] |  | (마)
1
1 | ☞ |  | 별도 | (마-1) | 관급자설치관급 - [전기통신분야] | [11 empty] | 부가세포함
1 | 5.전기 | 발주관급 | 별도 | 1) | 전 기 공 사 |  | 식 | 1
1 | 6.통신 | 발주관급 | 별도 | 2) | 통 신 공 사 |  | 식 | 1
1 | 7.소방 | 발주관급 | 별도 | 3) | 소 방 공 사 |  | 식 | 1
1 | 7.소방 | 발주관급 | 별도 | 3-1) | 전기소방공사 |  | 식 | 1
1 | 7.소방 | 발주관급 | 별도 | 3-2) | 기계소방공사 |  | 식 | 1
1 |  |  | 별도 | [ 소 계 ] |  | (마-1)
1 |  |  | 별도 | [ 합 계 ] |  | (마)+(마-1)
1 |  |  | 별도
1 | ☞ |  | 별도 | (바) | 폐기물처리비(전기통신분야)
1 | 1.건축 | 폐기물/건설 | 별도 | 1-1) | 건설폐기물처리비 |  | 식 | 1
1 | 1.건축 | 폐기물/건설 | 별도 | 1-1-1) | 건 축 공 사 |  | 식 | 1
1 | 2.토목 | 폐기물/건설 | 별도 | 1-1-2) | 토 목 공 사 |  | 식 | 1
1 | 4.조경 | 폐기물/건설 | 별도 | 1-1-3) | 조 경 공 사 |  | 식 | 1
1 | 1.건축 | 폐기물/가연성 | 별도 | 1-2) | 가연성폐기물처리비 |  | 식 | 1
1 | 1.건축 | 폐기물/가연성 | 별도 | 1-2-1) | 건 축 공 사 |  | 식 | 1
1 | 2.토목 | 폐기물/가연성 | 별도 | 1-2-2) | 토 목 공 사 |  | 식 | 1
1 | 4.조경 | 폐기물/가연성 | 별도 | 1-2-3) | 조 경 공 사 |  | 식 | 1
1 |  |  | 별도 | [ 소 계 ] |  | (바)
1 |  |  | 별도
1 | ☞ |  |  | (바) | PS항목(미확정설계공종)
1 | 1.건축 | ps항목 |  | 1) | 건 축 공 사 |  | 식 | 1
1 | 2.토목 | ps항목 |  | 2) | 토 목 공 사 |  | 식 | 1
1 | 3.기계 | ps항목 |  | 3) | 기 계 공 사 |  | 식 | 1
1 | 4.조경 | ps항목 |  | 4) | 조 경 공 사 |  | 식 | 1
1 |  |  |  | [ 소 계 ] |  | (바)
1
1 | ☞ |  |  | (마) | 기타공사분(제요율적용제외공종)
1 | 1.건축 | 기타 |  | 1 | 공사손해보험 | 건축 | 식 | 1 | [8 empty] | 건축 | [7 empty] | #REF! | 공사손해보험료 = (공사총원가 + 도급자설치관급(부가세 제외)) × 보험료율(0.27%)
1 | 1.건축 | 기타 |  | 1 | 재해예방기술지도 | 건축 | 식 | 1 | [8 empty] | 건축
1 | 1.건축 | 기타 | ㅇ | 3 | 기술사용료 | 건축 | 식 | 0 | [8 empty] | 건축
1 | 1.건축 | 기타 | ㅇ | 4 | 고용개선지원비 | 건축 | 식 | 0 | [8 empty] | 건축
1 | 1.건축 | 기타 |  | 5 | 고재환수비 | 건축 | 식 | 1 | [8 empty] | 건축
1 | 2.토목 | 기타 |  | 6 | 하수도분담금 | 토목 | 식 | 1 | [8 empty] | 토목
|  |  |  | 1 | 임시전력인입비 | 건축 | 식 | 1 | [8 empty] | 건축
1 | 3.기계 | 기타 | ㅇ | 2 | T.A.B공사 | 기계 | 식 | [9 empty] | 기계
1 | 3.기계 | 기타 | ㅇ | 3 | 시설분담금 | 기계 | 식 | [9 empty] | 기계
1 | 5.전기 | 기타 | 별도 | 9 | 한전불입금 및 사용전검사비 | 전기 | 식 | 1 | [8 empty] | 전기
1 | 5.전기 | 기타 | 별도 | 10 | 재해예방기술지도 | 전기 | 식 | 1 | [8 empty] | 전기
1 | 6.통신 | 기타 | 별도 | 11 | 배상책임보험 | 통신 | 식 | 1 | [8 empty] | 통신
1 | 6.통신 | 기타 | 별도 | 12 | 재해예방기술지도 | 통신 | 식 | 1 | [8 empty] | 통신
1 | 7.소방 | 기타 | 별도 | 13 | 배상책임보험 | 소방 | 식 | 1 | [8 empty] | 소방
1 | 7.소방 | 기타 | 별도 | 14 | 재해예방기술지도 | 소방 | 식 | 1 | [8 empty] | 소방
1 |  |  |  | [ 기타공사 계 ] |  | (마)
1

## 공종별집계표
공 종 별 집 계 표
[ (가칭)둔촌동 중학교 도시형캠퍼스 신축공사(1차분전체) ]
품 명 | 규 격 | 단위 | 수량 | 재 료 비 |  | 노 무 비 |  | 경 비 |  | 합 계 |  | 비 고 | 공종코드 | 변수 | 상위공종 | 공종구분 | 공종레벨 | 공종소계 | 원가계산서 연결금액
|  |  |  | 단 가 | 금 액 | 단 가 | 금 액 | 단 가 | 금 액 | 단 가 | 금 액
01 (가칭)둔촌동 중학교 도시형캠퍼스 신축공사(1차분전체) |  |  | 1 | [9 empty] | 01 |  |  |  | 1
0101 ■ 건축공사 |  |  | 1 | [9 empty] | 0101 |  | 01 |  | 2
010101 □ 중학교 |  |  | 1 | [9 empty] | 010101 |  | 0101 |  | 3
01010101 공통가설공사 |  |  | 1 | [9 empty] | 01010101 |  | 010101 |  | 4
01010102 파일공사 |  |  | 1 | [9 empty] | 01010102 |  | 010101 |  | 4
01010103 골재비 |  |  | 1 | [9 empty] | 01010103 |  | 010101 |  | 4
01010104 운반비 |  |  | 1 | [9 empty] | 01010104 |  | 010101 |  | 4
010102 □ 품질관리비 | [집계별도] |  | 1 | [8 empty] | 합계제외 | 010102 |  |  | 6 | 3 |  | 0
010103 □ 안전관리비 | [집계별도] |  | 1 | [8 empty] | 합계제외 | 010103 |  |  | 7 | 3 |  | 0
010104 □ 도급자설치관급 | [집계별도] |  | 1 | [8 empty] | 합계제외 | 010104 |  |  | B | 3 |  | 0
010105 □ 유치원 |  |  | 1 | [9 empty] | 010105 |  | 0101 |  | 3
01010501 파일공사 |  |  | 1 | [9 empty] | 01010501 |  | 010105 |  | 4
01010502 운반비 |  |  | 1 | [9 empty] | 01010502 |  | 010105 |  | 4
010106 □ 품질관리비 | [집계별도] |  | 1 | [8 empty] | 합계제외 | 010106 |  |  | 6 | 3 |  | 0
010107 □ 도급자설치관급 | [집계별도] |  | 1 | [8 empty] | 합계제외 | 010107 |  |  | B | 3 |  | 0
[13 empty] | 010108 |  |  | 5 | 3 |  | 0
[13 empty] | 010109 |  |  | 5 | 3 |  | 0
[ 합 계 ]

## 공종별내역서
[ (가칭)둔촌동 중학교 도시형캠퍼스 신축공사(1차분전체) ]
품 명 | 규 격 | 단위 | 수량 | 재 료 비 |  | 노 무 비 |  | 경 비 |  | 합 계 |  | 비 고 | 품목코드 | 변수 | 설정 | 공종코드 | 일위 | 단산 | 자재 | 손료적용 | 손료저장 | 적용율 | JUK1 | JUK2 | JUK3 | JUK4 | JUK5 | JUK6 | JUK7 | JUK8 | JUK9 | JUK10 | JUK11 | JUK12 | JUK13 | JUK14 | JUK15 | JUK16 | JUK17 | JUK18 | JUK19 | JUK20 | 자재구분 | 공종구분 | 공종레벨 | 공종+자재 | 고유번호
|  |  |  | 단 가 | 금 액 | 단 가 | 금 액 | 단 가 | 금 액 | 단 가 | 금 액
01010101 공통가설공사 | ■ 건축공사 □ 중학교 | [14 empty] | 01010101
조립식가설울타리 설치/E.G.I철판 | H=4.0, 26개월[해체비제외, 6개월 임대료] | M | 289 | 0 | 0 | 0 | [5 empty] | 호표 1 | 510F123091F3CD6788887AE05549D1 |  |  | 01010101 | T | F | F | [26 empty] | 01010101510F123091F3CD6788887AE05549D1 | 2234
RPP가설방음벽 설치 | 6m(h), 간격(2m), 26개월[해체비제외, 6개월 임대료] | M | 93 | 0 | 0 | 0 | [5 empty] | 호표 2 | 510F123094470F41A80ADE4E35F735 |  |  | 01010101 | T | F | F | [26 empty] | 01010101510F123094470F41A80ADE4E35F735 | 2233
조립식가설통용문 설치 | H=6.0m W=8.0m. 26개월[해체비제외, 6개월 임대료] | 개소 | 1 | 0 | 0 | 0 | [5 empty] | 호표 3 | 510F123091F3CD61683FE9C1E5BB10 |  |  | 01010101 | T | F | F | [26 empty] | 01010101510F123091F3CD61683FE9C1E5BB10 | 2228
콘테이너형 가설사무소 설치/도급자용 | 3.0*9.0m, 26개월[해체비제외, 6개월 임대료] | 개소 | 3 | 0 | 0 | 0 | [5 empty] | 호표 4 | 510F1230929AB404F885DB511556EB |  |  | 01010101 | T | F | F | [26 empty] | 01010101510F1230929AB404F885DB511556EB | 2493
콘테이너형 가설사무소 설치/감리,감독자용 | 3.0*9.0m, 26개월[해체비제외, 6개월 임대료] | 개소 | 2 | 0 | 0 | 0 | [5 empty] | 호표 5 | 510F1230929AB404F885DB511556E8 |  |  | 01010101 | T | F | F | [26 empty] | 01010101510F1230929AB404F885DB511556E8 | 2495
콘테이너형 가설창고 설치 | 3.0*9.0m, 26개월[해체비제외, 6개월 임대료] | 개소 | 1 | 0 | 0 | 0 | [5 empty] | 호표 6 | 510F1230929AB7D4B88E343E650C6C |  |  | 01010101 | T | F | F | [26 empty] | 01010101510F1230929AB7D4B88E343E650C6C | 2496
콘테이너형 가설시험실 설치 | 3.0*9.0m, 26개월[해체비제외, 6개월 임대료] | 개소 | 2 | 0 | 0 | 0 | [5 empty] | 호표 7 | 510F1230929AB7D4B88E343E650C6F |  |  | 01010101 | T | F | F | [26 empty] | 01010101510F1230929AB7D4B88E343E650C6F | 2497
콘테이너형 가설건축물 이전 | 3.0*9.0m, [해체및설치] | 개소 | 8 | 0 | 0 | 0 | [5 empty] | 호표 8 | 510F1230929AB7D4B88E343E650C6E |  |  | 01010101 | T | F | F | [26 empty] | 01010101510F1230929AB7D4B88E343E650C6E | 2500
이동식화장실(남,여)설치 | 3.0*6.0m, 26개월[해체비제외, 6개월 임대료] | 대 | 1 | 0 | 0 | 0 | [5 empty] | 호표 9 | 510F1230929ABD7EA8773F42A5950B |  |  | 01010101 | T | F | F | [26 empty] | 01010101510F1230929ABD7EA8773F42A5950B | 2499
자동세륜기 설치 | 사용기간 12개월[해체비제외, 6개월 임대료] | 개소 | 1 | 0 | 0 | 0 | [5 empty] | 호표 10 | 510F12309447093A8833844BD567D7 |  |  | 01010101 | T | F | F | [26 empty] | 01010101510F12309447093A8833844BD567D7 | 563
콘테이너형 가설건축물 인계비용 | 3.0*9.0m | 개소 | 8 | 0 | 0 | 0 | [5 empty] | 호표 11 | 510F1230929AB7D4B88E343E650C69 |  |  | 01010101 | T | F | F | [26 empty] | 01010101510F1230929AB7D4B88E343E650C69 | 2501
공사안내판 | 벽면부착 | 개소 | 1 | 0 | 0 | 0 | [6 empty] | 5684B2E09DBC073D58324CE75595666625A0AD |  |  | 01010101 | F | F | T | [26 empty] | 010101015684B2E09DBC073D58324CE75595666625A0AD | 5
01010101
01010101
01010101
01010101
01010101
01010101
01010101
01010101
01010101
01010101
01010101
[ 합 계 ] |  |  |  |  | 0 |  | 0 |  | 0 |  | 0 |  | TOTAL
01010102 파일공사 | ■ 건축공사 □ 중학교 | [14 empty] | 01010102
고강도콘크리트말뚝(관급) | 500mm*80mm*8m*2190kg, A종 | 본 | 88 | 0 | 0 | 0 | 0 | 0 | 0 | 0 | 0 | 관급 | 562A92E096BEFE1AE8E5D9B1258F5D32987F99 |  |  | 01010102 | F | F | T | [26 empty] | 01010102562A92E096BEFE1AE8E5D9B1258F5D32987F99 | 49
고강도콘크리트말뚝(관급) | 500mm*80mm*9m*2470kg, A종 | 본 | 166 | 0 | 0 | 0 | 0 | 0 | 0 | 0 | 0 | 관급 | 562A92E096BEFE1AE8E5D9B1258F5D32987EF2 |  |  | 01010102 | F | F | T | [26 empty] | 01010102562A92E096BEFE1AE8E5D9B1258F5D32987EF2 | 2348
고강도콘크리트말뚝(관급) | 500mm*80mm*13m*3570kg, A종 | 본 | 113 | 0 | 0 | 0 | 0 | 0 | 0 | 0 | 0 | 관급 | 562A92E096BEFE1AE8E5D9B1258F5D32991D27 |  |  | 01010102 | F | F | T | [26 empty] | 01010102562A92E096BEFE1AE8E5D9B1258F5D32991D27 | 2237
고강도콘크리트말뚝(관급) | 500mm*80mm*15m*4110kg, A종 | 본 | 64 | 0 | 0 | 0 | 0 | 0 | 0 | 0 | 0 | 관급 | 562A92E096BEFE1AE8E5D9B1258F5D32991B79 |  |  | 01010102 | F | F | T | [26 empty] | 01010102562A92E096BEFE1AE8E5D9B1258F5D32991B79 | 2238
잔토처리(기계)-파일 | 토사10km 백호0.7M3＋덤프15톤 | M3 | 1560 | 0 | 0 | 0 | 0 | 0 | 0 | 0 | 0 | 호표 12 | 510F221092A240C15840F29CB531F3 |  |  | 01010102 | T | F | F | [26 empty] | 01010102510F221092A240C15840F29CB531F3 | 53
파일이음 | Ø500, 이음밴드 포함, 2개1조 | 개소 | 127 | 0 | 0 | 0 | 0 | 0 | 0 | 0 | 0 | 호표 13 | 510F3270991E89C558A1EB89F57BA7 |  |  | 01010102 | T | F | F | [26 empty] | 01010102510F3270991E89C558A1EB89F57BA7 | 54
강관항타보조파일 | Ø500 | M | 894 | 0 | 0 | 0 | 0 | 0 | 0 | 0 | 0 | 호표 14 | 510F3270991E89C558976299650D22 |  |  | 01010102 | T | F | F | [26 empty] | 01010102510F3270991E89C558976299650D22 | 55
말뚝두부정리(콘크리트) | Ø500 | 본 | 304 | 0 | 0 | 0 | 0 | 0 | 0 | 0 | 0 | 호표 15 | 510F3270991E8E4688A392623518A7 |  |  | 01010102 | T | F | F | [26 empty] | 01010102510F3270991E8E4688A392623518A7 | 56
콘크리트말뚝 머리보강 | Ø500, (캡+보강철근포함) | 본 | 304 | 0 | 0 | 0 | 0 | 0 | 0 | 0 | 0 | 호표 16 | 510F32709874489D9847A96E35C716 |  |  | 01010102 | T | F | F | [26 empty] | 01010102510F32709874489D9847A96E35C716 | 57
말뚝속콘크리트채움 | Ø500 | 본 | 304 | 0 | 0 | 0 | 0 | 0 | 0 | 0 | 0 | 호표 17 | 510F32709874489D9847A96E253C2A |  |  | 01010102 | T | F | F | [26 empty] | 01010102510F32709874489D9847A96E253C2A | 58
케이싱병행 선굴착 매입말뚝공법(SDA+T4) | Ø500mm 단관말뚝, 그라우트주입 | M | 3323 | 0 | 0 | 0 | 0 | 0 | 0 | 0 | 0 | 호표 18 | 510F3270980546BE38578FC3A5EE28 |  |  | 01010102 | T | F | F | [26 empty] | 01010102510F3270980546BE38578FC3A5EE28 | 59
케이싱병행 선굴착 매입말뚝공법(SDA+T4) | Ø500mm 이음말뚝, 그라우트주입 | M | 2198 | 0 | 0 | 0 | 0 | 0 | 0 | 0 | 0 | 호표 19 | 510F3270980546BE38578FC3A5E2D9 |  |  | 01010102 | T | F | F | [26 empty] | 01010102510F3270980546BE38578FC3A5E2D9 | 60
PHC파일 폐기물파쇄비 | 보통, 대형브레이카+굴착기 0.7m3 | M3 | 39 | 0 | 0 | 0 | 0 | 0 | 0 | 0 | 0 | 산근 1 | 512392509EBC26DEA881E0194587DF |  |  | 01010102 | F | T | F | [26 empty] | 01010102512392509EBC26DEA881E0194587DF | 61
되메우기 및 다짐 | 소형장비 | M3 | 253 | 0 | 0 | 0 | 0 | 0 | 0 | 0 | 0 | 호표 20 | 512392509392EE2CC89C44D4F5B079 |  |  | 01010102 | T | F | F | [26 empty] | 01010102512392509392EE2CC89C44D4F5B079 | 1141
기성말뚝 장비조립 | 외부 반출 및 반입 / 리더부 30M 이하 | 회 | 1 | 0 | 0 | 0 | 0 | 0 | 0 | 0 | 0 | 호표 21 | 5123720098B55158482E6158253BAE |  |  | 01010102 | T | F | F | [26 empty] | 010101025123720098B55158482E6158253BAE | 63
기성말뚝 장비해체 | 외부 반출 및 반입 / 리더부 30M 이하 | 회 | 1 | 0 | 0 | 0 | 0 | 0 | 0 | 0 | 0 | 호표 22 | 5123720098B55158482E61582538D9 |  |  | 01010102 | T | F | F | [26 empty] | 010101025123720098B55158482E61582538D9 | 64
기성말뚝 장비조립 | 작업구간내 이동 / 리더부 30M 이하 | 회 | 1 | 0 | 0 | 0 | 0 | 0 | 0 | 0 | 0 | 호표 23 | 5123720098B55158482E615835C071 |  |  | 01010102 | T | F | F | [26 empty] | 010101025123720098B55158482E615835C071 | 65
기성말뚝 장비해체 | 작업구간내 이동 / 리더부 30M 이하 | 회 | 1 | 0 | 0 | 0 | 0 | 0 | 0 | 0 | 0 | 호표 24 | 5123720098B55158482E615835C3C6 |  |  | 01010102 | T | F | F | [26 empty] | 010101025123720098B55158482E615835C3C6 | 66
파일그라우팅(부자재계산용) | Ø500 | M | 4627 | 0 | 0 | 0 | 0 | 0 | 0 | 0 | 0 | 호표 25 | 510F327098744B5158A6129FD5A9C1 |  |  | 01010102 | T | F | F | [26 empty] | 01010102510F327098744B5158A6129FD5A9C1 | 2243
01010102
01010102
01010102
01010102
[ 합 계 ] |  |  |  |  | 0 |  | 0 |  | 0 |  | 0 |  | TOTAL
01010103 골재비 | ■ 건축공사 □ 중학교 | [14 empty] | 01010103
자갈 | 자갈, 서울, 도착도, #57 | M3 | 8 | 0 | 0 | 0 | 0 | 0 | 0 | 0 | 0 |  | 560FA26094D556AE684169B95593AAB1EAF774 |  |  | 01010103 | F | F | T | [26 empty] | 01010103560FA26094D556AE684169B95593AAB1EAF774 | 1710
모래 | 모래, 서울, 자연사, 도착도 | M3 | 7 | 0 | 0 | 0 | 0 | 0 | 0 | 0 | 0 |  | 560FA26094D556AF08CA6AE4C5EA175AFE5164 |  |  | 01010103 | F | F | T | [26 empty] | 01010103560FA26094D556AF08CA6AE4C5EA175AFE5164 | 1713
01010103
01010103
01010103
01010103
01010103
01010103
01010103
01010103
01010103
01010103
01010103
01010103
01010103
01010103
01010103
01010103
01010103
01010103
01010103
01010103
01010103
[ 합 계 ] |  |  |  |  | 0 |  | 0 |  | 0 |  | 0 |  | TOTAL
01010104 운반비 | ■ 건축공사 □ 중학교 | [14 empty] | 01010104
건설폐기물상차비(건설폐재류) | 백호0.7M3 | TON | 89 | 0 | 0 | 0 | 0 | 0 | 0 | 0 | 0 |  | 5684B2F0996D106628B2D32C85DBCE3DCAF97B |  |  | 01010104 | F | F | T | [26 empty] | 010101045684B2F0996D106628B2D32C85DBCE3DCAF97B | 468
파일하차비 | 트럭크레인10톤 | TON | 1269 | 0 | 0 | 0 | 0 | 0 | 0 | 0 | 0 | 산근 2 | 510F32709874489C88C6132F956BB6 |  |  | 01010104 | F | T | F | [26 empty] | 01010104510F32709874489C88C6132F956BB6 | 471
파일장비운반(트레일러20톤) | 파일장비 L:50km, 왕복 | 회 | 1 | 0 | 0 | 0 | 0 | 0 | 0 | 0 | 0 | 산근 3 | 510F32709874489C88C6132F956A51 |  |  | 01010104 | F | T | F | [26 empty] | 01010104510F32709874489C88C6132F956A51 | 472
시멘트운반(상차비포함) | L:20km, 덤프 8ton | 포 | 10038 | 0 | 0 | 0 | 0 | 0 | 0 | 0 | 0 | 산근 4 | 510E42F09915AFDFE8BF5BE915389B |  |  | 01010104 | F | T | F | [26 empty] | 01010104510E42F09915AFDFE8BF5BE915389B | 1719
01010104
01010104
01010104
01010104
01010104
01010104
01010104
01010104
01010104
01010104
01010104
01010104
01010104
01010104
01010104
01010104
01010104
01010104
01010104
[ 합 계 ] |  |  |  |  | 0 |  | 0 |  | 0 |  | 0 |  | TOTAL
010102 □ 품질관리비 | ■ 건축공사 □ 중학교 | [14 empty] | 010102
말뚝재하시험 | 동재하 | 회 | 3 | 0 | 0 | 0 | 0 | 0 | 0 | 0 | 0 | 호표 26 | 510F1230929ABD7EA8771C73650F75 |  |  | 010102 | T | F | F | [26 empty] | 010102510F1230929ABD7EA8771C73650F75 | 484
말뚝재하시험 | 정재하(압축재하) | 회 | 3 | 0 | 0 | 0 | 0 | 0 | 0 | 0 | 0 | 호표 27 | 510F1230929ABD7EA8771C73650F74 |  |  | 010102 | T | F | F | [26 empty] | 010102510F1230929ABD7EA8771C73650F74 | 485
비파괴검사(자분탐상 MT) | Ø500,PHC파일이음 | 회 | 6 | 0 | 0 | 0 | 0 | 0 | 0 | 0 | 0 | 호표 28 | 510F1230929ABD7EA8771C731588BA |  |  | 010102 | T | F | F | [26 empty] | 010102510F1230929ABD7EA8771C731588BA | 493
010102
010102
010102
010102
010102
010102
010102
010102
010102
010102
010102
010102
010102
010102
010102
010102
010102
010102
010102
010102
[ 합 계 ] |  |  |  |  | 0 |  | 0 |  | 0 |  | 0 |  | TOTAL
010103 □ 안전관리비 | ■ 건축공사 □ 중학교 | [14 empty] | 010103
안전관리계획서 작성비 |  | 식 | 1 | 0 | 0 | 0 | 0 | 0 | 0 | 0 | 0 |  | 5684B2F09699B1E6089AB4A3B5E51B328A8250 |  |  | 010103 | F | F | T | [26 empty] | 0101035684B2F09699B1E6089AB4A3B5E51B328A8250 | 2504
안전관리계획서 검토비 |  | 식 | 1 | 0 | 0 | 0 | 0 | 0 | 0 | 0 | 0 |  | 5684B2F09699B1E6089AB4A3B5E51B328A8253 |  |  | 010103 | F | F | T | [26 empty] | 0101035684B2F09699B1E6089AB4A3B5E51B328A8253 | 2505
안전점검비용 | 건설기계(항타항발기)사용하는 건설공사 | 회 | 2 | 0 | 0 | 0 | 0 | 0 | 0 | 0 | 0 |  | 5684B2F09699B1E6089AB4A3B5E51B328A8252 |  |  | 010103 | F | F | T | [26 empty] | 0101035684B2F09699B1E6089AB4A3B5E51B328A8252 | 2506
인접건물 사전조사비용 |  | 식 | 1 | 0 | 0 | 0 | 0 | 0 | 0 | 0 | 0 |  | 5684B2F09699B1E6089AB4A3B5E51B328A8255 |  |  | 010103 | F | F | T | [26 empty] | 0101035684B2F09699B1E6089AB4A3B5E51B328A8255 | 2507
통행및교통을위한 안전시설 |  | 식 | 1 | 0 | 0 | 0 | 0 | 0 | 0 | 0 | 0 |  | 5684B2F09699B1E6089AB4A3B5E51B328A8254 |  |  | 010103 | F | F | T | [26 empty] | 0101035684B2F09699B1E6089AB4A3B5E51B328A8254 | 2508
기계장비 전담유도원 배치 |  | 식 | 1 | 0 | 0 | 0 | 0 | 0 | 0 | 0 | 0 |  | 5684B2F09699B1E6089AB4A3B5E51B328A8257 |  |  | 010103 | F | F | T | [26 empty] | 0101035684B2F09699B1E6089AB4A3B5E51B328A8257 | 2509
010103
010103
010103
010103
010103
010103
010103
010103
010103
010103
010103
010103
010103
010103
010103
010103
010103
[ 합 계 ] |  |  |  |  | 0 |  | 0 |  | 0 |  | 0 |  | TOTAL
010104 □ 도급자설치관급 | ■ 건축공사 □ 중학교 | [14 empty] | 010104
※부가세포함 |  |  |  | 0 | 0 | 0 | 0 | 0 | 0 | 0 | 0 |  |  |  |  | 010104 | F | F | F | [26 empty] | 010104 | 1722
시멘트 | 시멘트, 40kg | 포 | 10038 | 0 | 0 | 0 | 0 | 0 | 0 | 0 | 0 | 21639833 | 562A92E096BFBBB748D732E82565930721C889 |  |  | 010104 | F | F | T | [26 empty] | 010104562A92E096BFBBB748D732E82565930721C889 | 1723 | bar: JUK1
레미콘 | 레미콘, 25-27-150 | M3 | 28 | 0 | 0 | 0 | 0 | 0 | 0 | 0 | 0 | 23754316 | 562A92E096BFBBB4F893689DA54EDF36E88170 |  |  | 010104 | F | F | T | [26 empty] | 010104562A92E096BFBBB4F893689DA54EDF36E88170 | 1946 | bar: JUK1
고강도콘크리트말뚝 | 500mm*80mm*8m*2190kg, A종 | 본 | 88 | 0 | 0 | 0 | 0 | 0 | 0 | 0 | 0 |  | 5684B2E09F69A61CD8DDC6E0453DD707804E54 |  |  | 010104 | F | F | T | [26 empty] | 0101045684B2E09F69A61CD8DDC6E0453DD707804E54 | 1952 | bar: JUK1
고강도콘크리트말뚝 | 500mm*80mm*9m*2470kg, A종 | 본 | 166 | 0 | 0 | 0 | 0 | 0 | 0 | 0 | 0 |  | 5684B2E09F69A61CD8DDC6E0453DD707804D4D |  |  | 010104 | F | F | T | [26 empty] | 0101045684B2E09F69A61CD8DDC6E0453DD707804D4D | 2349 | bar: JUK1
고강도콘크리트말뚝 | 500mm*80mm*13m*3570kg, A종 | 본 | 113 | 0 | 0 | 0 | 0 | 0 | 0 | 0 | 0 |  | 5684B2E09F69A61CD8DDC6E0453DD707804CAD |  |  | 010104 | F | F | T | [26 empty] | 0101045684B2E09F69A61CD8DDC6E0453DD707804CAD | 2241 | bar: JUK1
고강도콘크리트말뚝 | 500mm*80mm*15m*4110kg, A종 | 본 | 64 | 0 | 0 | 0 | 0 | 0 | 0 | 0 | 0 |  | 5684B2E09F69A61CD8DDC6E0453DD707804B81 |  |  | 010104 | F | F | T | [26 empty] | 0101045684B2E09F69A61CD8DDC6E0453DD707804B81 | 2242 | bar: JUK1
조달수수료 | 주재료비의 0.54% | 식 | 1 | 0 | 0 | 0 | 0 | 0 | 0 | 0 | 0 |  | 5017B2F09D8B8C23F8F1DD0455CF001 |  |  | 010104 | F | F | F | 0 | 2 | 0.0054 | [23 empty] | 0101045017B2F09D8B8C23F8F1DD0455CF001 | 2353
010104
010104
010104
010104
010104
010104
010104
010104
010104
010104
010104
010104
010104
010104
010104
[ 합 계 ] |  |  |  |  | 0 |  | 0 |  | 0 |  | 0 |  | TOTAL
01010501 파일공사 | ■ 건축공사 □ 유치원 | [14 empty] | 01010501
고강도콘크리트말뚝(관급) | 500mm*80mm*8m*2190kg, A종 | 본 | 3 | 0 | 0 | 0 | 0 | 0 | 0 | 0 | 0 | 관급 | 562A92E096BEFE1AE8E5D9B1258F5D32987F99 |  |  | 01010501 | F | F | T | [26 empty] | 01010501562A92E096BEFE1AE8E5D9B1258F5D32987F99 | 2261
고강도콘크리트말뚝(관급) | 500mm*80mm*9m*2470kg, A종 | 본 | 3 | 0 | 0 | 0 | 0 | 0 | 0 | 0 | 0 | 관급 | 562A92E096BEFE1AE8E5D9B1258F5D32987EF2 |  |  | 01010501 | F | F | T | [26 empty] | 01010501562A92E096BEFE1AE8E5D9B1258F5D32987EF2 | 2289
고강도콘크리트말뚝(관급) | 500mm*80mm*10m*2740kg, A종 | 본 | 19 | 0 | 0 | 0 | 0 | 0 | 0 | 0 | 0 | 관급 | 562A92E096BEFE1AE8E5D9B1258F5D32991ECD |  |  | 01010501 | F | F | T | [26 empty] | 01010501562A92E096BEFE1AE8E5D9B1258F5D32991ECD | 2290
고강도콘크리트말뚝(관급) | 500mm*80mm*11m*3020kg, A종 | 본 | 19 | 0 | 0 | 0 | 0 | 0 | 0 | 0 | 0 | 관급 | 562A92E096BEFE1AE8E5D9B1258F5D32991FD4 |  |  | 01010501 | F | F | T | [26 empty] | 01010501562A92E096BEFE1AE8E5D9B1258F5D32991FD4 | 2350
고강도콘크리트말뚝(관급) | 500mm*80mm*15m*4110kg, A종 | 본 | 135 | 0 | 0 | 0 | 0 | 0 | 0 | 0 | 0 | 관급 | 562A92E096BEFE1AE8E5D9B1258F5D32991B79 |  |  | 01010501 | F | F | T | [26 empty] | 01010501562A92E096BEFE1AE8E5D9B1258F5D32991B79 | 2265
잔토처리(기계)-파일 | 토사10km 백호0.7M3＋덤프15톤 | M3 | 804 | 0 | 0 | 0 | 0 | 0 | 0 | 0 | 0 | 호표 12 | 510F221092A240C15840F29CB531F3 |  |  | 01010501 | T | F | F | [26 empty] | 01010501510F221092A240C15840F29CB531F3 | 2266
파일이음 | Ø500, 이음밴드 포함, 2개1조 | 개소 | 22 | 0 | 0 | 0 | 0 | 0 | 0 | 0 | 0 | 호표 13 | 510F3270991E89C558A1EB89F57BA7 |  |  | 01010501 | T | F | F | [26 empty] | 01010501510F3270991E89C558A1EB89F57BA7 | 2267
강관항타보조파일 | Ø500 | M | 375 | 0 | 0 | 0 | 0 | 0 | 0 | 0 | 0 | 호표 14 | 510F3270991E89C558976299650D22 |  |  | 01010501 | T | F | F | [26 empty] | 01010501510F3270991E89C558976299650D22 | 2268
말뚝두부정리(콘크리트) | Ø500 | 본 | 157 | 0 | 0 | 0 | 0 | 0 | 0 | 0 | 0 | 호표 15 | 510F3270991E8E4688A392623518A7 |  |  | 01010501 | T | F | F | [26 empty] | 01010501510F3270991E8E4688A392623518A7 | 2269
콘크리트말뚝 머리보강 | Ø500, (캡+보강철근포함) | 본 | 157 | 0 | 0 | 0 | 0 | 0 | 0 | 0 | 0 | 호표 16 | 510F32709874489D9847A96E35C716 |  |  | 01010501 | T | F | F | [26 empty] | 01010501510F32709874489D9847A96E35C716 | 2270
말뚝속콘크리트채움 | Ø500 | 본 | 157 | 0 | 0 | 0 | 0 | 0 | 0 | 0 | 0 | 호표 17 | 510F32709874489D9847A96E253C2A |  |  | 01010501 | T | F | F | [26 empty] | 01010501510F32709874489D9847A96E253C2A | 2271
케이싱병행 선굴착 매입말뚝공법(SDA+T4) | Ø500mm 단관말뚝, 그라우트주입 | M | 2394 | 0 | 0 | 0 | 0 | 0 | 0 | 0 | 0 | 호표 18 | 510F3270980546BE38578FC3A5EE28 |  |  | 01010501 | T | F | F | [26 empty] | 01010501510F3270980546BE38578FC3A5EE28 | 2272
케이싱병행 선굴착 매입말뚝공법(SDA+T4) | Ø500mm 이음말뚝, 그라우트주입 | M | 456 | 0 | 0 | 0 | 0 | 0 | 0 | 0 | 0 | 호표 19 | 510F3270980546BE38578FC3A5E2D9 |  |  | 01010501 | T | F | F | [26 empty] | 01010501510F3270980546BE38578FC3A5E2D9 | 2273
PHC파일 폐기물파쇄비 | 보통, 대형브레이카+굴착기 0.7m3 | M3 | 19 | 0 | 0 | 0 | 0 | 0 | 0 | 0 | 0 | 산근 1 | 512392509EBC26DEA881E0194587DF |  |  | 01010501 | F | T | F | [26 empty] | 01010501512392509EBC26DEA881E0194587DF | 2274
되메우기 및 다짐 | 소형장비 | M3 | 106 | 0 | 0 | 0 | 0 | 0 | 0 | 0 | 0 | 호표 20 | 512392509392EE2CC89C44D4F5B079 |  |  | 01010501 | T | F | F | [26 empty] | 01010501512392509392EE2CC89C44D4F5B079 | 2275
기성말뚝 장비조립 | 작업구간내 이동 / 리더부 30M 이하 | 회 | 1 | 0 | 0 | 0 | 0 | 0 | 0 | 0 | 0 | 호표 23 | 5123720098B55158482E615835C071 |  |  | 01010501 | T | F | F | [26 empty] | 010105015123720098B55158482E615835C071 | 2278
기성말뚝 장비해체 | 작업구간내 이동 / 리더부 30M 이하 | 회 | 1 | 0 | 0 | 0 | 0 | 0 | 0 | 0 | 0 | 호표 24 | 5123720098B55158482E615835C3C6 |  |  | 01010501 | T | F | F | [26 empty] | 010105015123720098B55158482E615835C3C6 | 2279
파일그라우팅(부자재계산용) | Ø500 | M | 2475 | 0 | 0 | 0 | 0 | 0 | 0 | 0 | 0 | 호표 25 | 510F327098744B5158A6129FD5A9C1 |  |  | 01010501 | T | F | F | [26 empty] | 01010501510F327098744B5158A6129FD5A9C1 | 2280
01010501
01010501
01010501
01010501
01010501
[ 합 계 ] |  |  |  |  | 0 |  | 0 |  | 0 |  | 0 |  | TOTAL
01010502 운반비 | ■ 건축공사 □ 유치원 | [14 empty] | 01010502
건설폐기물상차비(건설폐재류) | 백호0.7M3 | TON | 44 | 0 | 0 | 0 | 0 | 0 | 0 | 0 | 0 |  | 5684B2F0996D106628B2D32C85DBCE3DCAF97B |  |  | 01010502 | F | F | T | [26 empty] | 010105025684B2F0996D106628B2D32C85DBCE3DCAF97B | 2285
파일하차비 | 트럭크레인10톤 | TON | 678 | 0 | 0 | 0 | 0 | 0 | 0 | 0 | 0 | 산근 2 | 510F32709874489C88C6132F956BB6 |  |  | 01010502 | F | T | F | [26 empty] | 01010502510F32709874489C88C6132F956BB6 | 2286
시멘트운반(상차비포함) | L:20km, 덤프 8ton | 포 | 5302 | 0 | 0 | 0 | 0 | 0 | 0 | 0 | 0 | 산근 4 | 510E42F09915AFDFE8BF5BE915389B |  |  | 01010502 | F | T | F | [26 empty] | 01010502510E42F09915AFDFE8BF5BE915389B | 2288
01010502
01010502
01010502
01010502
01010502
01010502
01010502
01010502
01010502
01010502
01010502
01010502
01010502
01010502
01010502
01010502
01010502
01010502
01010502
01010502
[ 합 계 ] |  |  |  |  | 0 |  | 0 |  | 0 |  | 0 |  | TOTAL
010106 □ 품질관리비 | ■ 건축공사 □ 유치원 | [14 empty] | 010106
말뚝재하시험 | 동재하 | 회 | 2 | 0 | 0 | 0 | 0 | 0 | 0 | 0 | 0 | 호표 26 | 510F1230929ABD7EA8771C73650F75 |  |  | 010106 | T | F | F | [26 empty] | 010106510F1230929ABD7EA8771C73650F75 | 2292
말뚝재하시험 | 정재하(압축재하) | 회 | 2 | 0 | 0 | 0 | 0 | 0 | 0 | 0 | 0 | 호표 27 | 510F1230929ABD7EA8771C73650F74 |  |  | 010106 | T | F | F | [26 empty] | 010106510F1230929ABD7EA8771C73650F74 | 2293
비파괴검사(자분탐상 MT) | Ø500,PHC파일이음 | 회 | 1 | 0 | 0 | 0 | 0 | 0 | 0 | 0 | 0 | 호표 28 | 510F1230929ABD7EA8771C731588BA |  |  | 010106 | T | F | F | [26 empty] | 010106510F1230929ABD7EA8771C731588BA | 2294
010106
010106
010106
010106
010106
010106
010106
010106
010106
010106
010106
010106
010106
010106
010106
010106
010106
010106
010106
010106
[ 합 계 ] |  |  |  |  | 0 |  | 0 |  | 0 |  | 0 |  | TOTAL
010107 □ 도급자설치관급 | ■ 건축공사 □ 유치원 | [14 empty] | 010107
※부가세포함 |  |  |  | 0 | 0 | 0 | 0 | 0 | 0 | 0 | 0 |  |  |  |  | 010107 | F | F | F | [26 empty] | 010107 | 2334
시멘트 | 시멘트, 40kg | 포 | 5302 | 0 | 0 | 0 | 0 | 0 | 0 | 0 | 0 | 21639833 | 562A92E096BFBBB748D732E82565930721C889 |  |  | 010107 | F | F | T | [26 empty] | 010107562A92E096BFBBB748D732E82565930721C889 | 2335 | bar: JUK1
레미콘 | 레미콘, 25-27-150 | M3 | 14 | 0 | 0 | 0 | 0 | 0 | 0 | 0 | 0 | 23754316 | 562A92E096BFBBB4F893689DA54EDF36E88170 |  |  | 010107 | F | F | T | [26 empty] | 010107562A92E096BFBBB4F893689DA54EDF36E88170 | 2336 | bar: JUK1
고강도콘크리트말뚝 | 500mm*80mm*8m*2190kg, A종 | 본 | 3 | 0 | 0 | 0 | 0 | 0 | 0 | 0 | 0 |  | 5684B2E09F69A61CD8DDC6E0453DD707804E54 |  |  | 010107 | F | F | T | [26 empty] | 0101075684B2E09F69A61CD8DDC6E0453DD707804E54 | 2338 | bar: JUK1
고강도콘크리트말뚝 | 500mm*80mm*9m*2470kg, A종 | 본 | 3 | 0 | 0 | 0 | 0 | 0 | 0 | 0 | 0 |  | 5684B2E09F69A61CD8DDC6E0453DD707804D4D |  |  | 010107 | F | F | T | [26 empty] | 0101075684B2E09F69A61CD8DDC6E0453DD707804D4D | 2343 | bar: JUK1
고강도콘크리트말뚝 | 500mm*80mm*10m*2740kg, A종 | 본 | 19 | 0 | 0 | 0 | 0 | 0 | 0 | 0 | 0 |  | 5684B2E09F69A61CD8DDC6E0453DD707804CAA |  |  | 010107 | F | F | T | [26 empty] | 0101075684B2E09F69A61CD8DDC6E0453DD707804CAA | 2344 | bar: JUK1
고강도콘크리트말뚝 | 500mm*80mm*11m*3020kg, A종 | 본 | 19 | 0 | 0 | 0 | 0 | 0 | 0 | 0 | 0 |  | 5684B2E09F69A61CD8DDC6E0453DD707804CAB |  |  | 010107 | F | F | T | [26 empty] | 0101075684B2E09F69A61CD8DDC6E0453DD707804CAB | 2351 | bar: JUK1
고강도콘크리트말뚝 | 500mm*80mm*15m*4110kg, A종 | 본 | 135 | 0 | 0 | 0 | 0 | 0 | 0 | 0 | 0 |  | 5684B2E09F69A61CD8DDC6E0453DD707804B81 |  |  | 010107 | F | F | T | [26 empty] | 0101075684B2E09F69A61CD8DDC6E0453DD707804B81 | 2342 | bar: JUK1
조달수수료 | 주재료비의 0.54% | 식 | 1 | 0 | 0 | 0 | 0 | 0 | 0 | 0 | 0 |  | 5017B2F09D8B8C23F8F1DD0455CF001 |  |  | 010107 | F | F | F | 0 | 2 | 0.0054 | [23 empty] | 0101075017B2F09D8B8C23F8F1DD0455CF001 | 2352
010107
010107
010107
010107
010107
010107
010107
010107
010107
010107
010107
010107
010107
010107
[ 합 계 ] |  |  |  |  | 0 |  | 0 |  | 0 |  | 0 |  | TOTAL

## 일위대가목록
일 위 대 가 목 록
[ (가칭)둔촌동 중학교 도시형캠퍼스 신축공사(1차분전체) ]
코 드 | 품 명 | 규 격 | 단위 | 재 료 비 | 노 무 비 | 경 비 | 합 계 | 번 호 | 비 고 | 노임계수 | 할증 | 품셈개요 | 장비일위
510F123091F3CD6788887AE05549D1 | 조립식가설울타리 설치/E.G.I철판 | H=4.0, 26개월[해체비제외] | M |  |  |  |  | 호표 1
510F123094470F41A80ADE4E35F735 | RPP가설방음벽 설치 | 6m(h), 간격(2m), 26개월[해체비제외] | M |  |  |  |  | 호표 2
510F123091F3CD61683FE9C1E5BB10 | 조립식가설통용문 설치 | H=6.0m W=8.0m. 26개월[해체비제외] | 개소 |  |  |  |  | 호표 3
510F1230929AB404F885DB511556EB | 콘테이너형 가설사무소 설치/도급자용 | 3.0*9.0m, 26개월[해체비제외] | 개소 |  |  |  |  | 호표 4
510F1230929AB404F885DB511556E8 | 콘테이너형 가설사무소 설치/감리,감독자용 | 3.0*9.0m, 26개월[해체비제외] | 개소 |  |  |  |  | 호표 5
510F1230929AB7D4B88E343E650C6C | 콘테이너형 가설창고 설치 | 3.0*9.0m, 26개월[해체비제외] | 개소 |  |  |  |  | 호표 6
510F1230929AB7D4B88E343E650C6F | 콘테이너형 가설시험실 설치 | 3.0*9.0m, 26개월[해체비제외] | 개소 |  |  |  |  | 호표 7
510F1230929AB7D4B88E343E650C6E | 콘테이너형 가설건축물 이전 | 3.0*9.0m, [해체및설치] | 개소 |  |  |  |  | 호표 8
510F1230929ABD7EA8773F42A5950B | 이동식화장실(남,여)설치 | 3.0*6.0m, 26개월[해체비제외] | 대 |  |  |  |  | 호표 9
510F12309447093A8833844BD567D7 | 자동세륜기 설치 | 사용기간 12개월[해체비제외] | 개소 |  |  |  |  | 호표 10
510F1230929AB7D4B88E343E650C69 | 콘테이너형 가설건축물 인계비용 | 3.0*9.0m | 개소 |  |  |  |  | 호표 11
510F221092A240C15840F29CB531F3 | 잔토처리(기계)-파일 | 토사10km 백호0.7M3＋덤프15톤 | M3 |  |  |  |  | 호표 12
510F3270991E89C558A1EB89F57BA7 | 파일이음 | Ø500, 이음밴드 포함, 2개1조 | 개소 |  |  |  |  | 호표 13
510F3270991E89C558976299650D22 | 강관항타보조파일 | Ø500 | M |  |  |  |  | 호표 14
510F3270991E8E4688A392623518A7 | 말뚝두부정리(콘크리트) | Ø500 | 본 |  |  |  |  | 호표 15
510F32709874489D9847A96E35C716 | 콘크리트말뚝 머리보강 | Ø500, (캡+보강철근포함) | 본 |  |  |  |  | 호표 16
510F32709874489D9847A96E253C2A | 말뚝속콘크리트채움 | Ø500 | 본 |  |  |  |  | 호표 17
510F3270980546BE38578FC3A5EE28 | 케이싱병행 선굴착 매입말뚝공법(SDA+T4) | Ø500mm 단관말뚝, 그라우트주입 | M |  |  |  |  | 호표 18
510F3270980546BE38578FC3A5E2D9 | 케이싱병행 선굴착 매입말뚝공법(SDA+T4) | Ø500mm 이음말뚝, 그라우트주입 | M |  |  |  |  | 호표 19
512392509392EE2CC89C44D4F5B079 | 되메우기 및 다짐 | 소형장비 | M3 |  |  |  |  | 호표 20
5123720098B55158482E6158253BAE | 기성말뚝 장비조립 | 외부 반출 및 반입 / 리더부 30M 이하 | 회 |  |  |  |  | 호표 21
5123720098B55158482E61582538D9 | 기성말뚝 장비해체 | 외부 반출 및 반입 / 리더부 30M 이하 | 회 |  |  |  |  | 호표 22
5123720098B55158482E615835C071 | 기성말뚝 장비조립 | 작업구간내 이동 / 리더부 30M 이하 | 회 |  |  |  |  | 호표 23
5123720098B55158482E615835C3C6 | 기성말뚝 장비해체 | 작업구간내 이동 / 리더부 30M 이하 | 회 |  |  |  |  | 호표 24
510F327098744B5158A6129FD5A9C1 | 파일그라우팅(부자재계산용) | Ø500 | M |  |  |  |  | 호표 25 | 부자재계산용
510F1230929ABD7EA8771C73650F75 | 말뚝재하시험 | 동재하 | 회 |  |  |  |  | 호표 26
510F1230929ABD7EA8771C73650F74 | 말뚝재하시험 | 정재하(압축재하) | 회 |  |  |  |  | 호표 27
510F1230929ABD7EA8771C731588BA | 비파괴검사(자분탐상 MT) | Ø500,PHC파일이음 | 회 |  |  |  |  | 호표 28
510F123091F3CD67880B0B1B1563A6 | 조립식가설울타리/E.G.I철판-재료비 | H=4.0, 6개월 | M |  |  |  |  | 호표 29
510F123091F3CD6438DEC91735D97A | 강관 지주 설치 | 지주높이 4.0m 이하, 시공량 100m/일당 | M |  |  |  |  | 호표 30
510F123091F3CD66E811D9EC75394E | 가설울타리판 설치 | 설치높이 6m 이하, 시공량 95m/일당 | M |  |  |  |  | 호표 31
510F1230929ABC5EC8D1E887A57AC6 | CONC인력비빔타설 / 가설 | 무근울타리기초 | M3 |  |  |  |  | 호표 32
561822D09E83C786E8E4AE55A5AE1BFBF43290E1 | 굴착기(무한궤도) | 0.2㎥ | HR |  |  |  |  | 호표 33 |  | A |  |  | T
510F42609204E656F8D3FF0EF56536 | 콘크리트 인력비빔 타설 | 소형구조물 | M3 |  |  |  |  | 호표 34
510F123094470F41A8366BCED5B4A2 | RPP가설방음벽(자재) | 6m(h), 간격(2m), 6개월 | M |  |  |  |  | 호표 35
510F123091F3CD66E811D9C185F898 | 세로형 가설방음판 설치 | 설치높이 6m 이하, 시공량 100m/일당 | M |  |  |  |  | 호표 36
510F123091F3CD6438DEC917253231 | 강관 지주 설치 | 지주높이 7.0m 이하, 시공량 70m/일당 | M |  |  |  |  | 호표 37
510F1230929AB404F8007DFB25E1DC | 콘테이너형 가설건축물 설치 | 3.0*9.0m | 개소 |  |  |  |  | 호표 38
561822D09E83C5D6485D2FD505B46C63711CBB93 | 크레인(타이어) | 10ton | HR |  |  |  |  | 호표 39 |  | A |  |  | T
510F1230929AB404F8007DFB25E1DD | 콘테이너형 가설건축물 설치 및 해체 | 3.0*9.0m | 개소 |  |  |  |  | 호표 40
510F1230929AB404F8007DFB25E037 | 콘테이너형 가설건축물 설치 | 3.0*6.0m | 개소 |  |  |  |  | 호표 41
510F123094470939F84158F9A5733F | 자동세륜기 설치 |  | 회 |  |  |  |  | 호표 42
561822D09E83C786E8E4AE55A5AB471C15CF08DC | 굴착기(무한궤도) | 0.7㎥ | HR |  |  |  |  | 호표 43 |  | A |  |  | T
561822D09E83C782783A18B7658F5067BF6ABE92 | 덤프트럭 | 15ton | HR |  |  |  |  | 호표 44 |  | A |  |  | T
561822D09E83C7827829C471A57C4EFF632E8FE0 | 덤프트럭 자동덮개시설 | 15ton | HR |  |  |  |  | 호표 45 |  | A |  |  | T
510F42609204E65798D75B0545D6CB | 레디믹스트콘크리트 인력운반 소량(12㎥ 이하) 타설 | 철근구조물 | M3 |  |  |  |  | 호표 46
510F327098744B5538531FA1951189 | 케이싱병행 선굴착 매입말뚝공법(SDA+T4) | Ø500mm L=15m,그라우트주입 | 본 |  |  |  |  | 호표 47 | L=10m이상~15m이하
561822D09E83C1742865D260A58D08CE4FBE0D46 | 파일천공전용장비 | 100ton | HR |  |  |  |  | 호표 48 |  | A |  |  | T
561822D09E83C178880A812F05D237C854EC4339 | 오거 | 89.52kw | HR |  |  |  |  | 호표 49 |  | A |  |  | T
561822D09E83C050D810710645BC98FE343F6EA2 | 발전기 | 450kw | HR |  |  |  |  | 호표 50 |  | A |  |  | T
561822D09E83C050D810710615E565C0F16E2F98 | 발전기 | 100kw | HR |  |  |  |  | 호표 51 |  | A |  |  | T
561822D09E83C2010818FD85D5F0478D02420DA1 | 공기압축기(이동식) | 25.5㎥/min | HR |  |  |  |  | 호표 52 |  | A |  |  | T
561822D09E83C5D2E8AA493BA503A5817605A8A0 | 지게차 | 5.0ton | HR |  |  |  |  | 호표 53 |  | A |  |  | T
561822D09E83C5D6485D77FAA5CB0A58BF69A92F | 크레인(무한궤도) | 50ton(1.91㎥) | HR |  |  |  |  | 호표 54 |  | A |  |  | T
510F327098744B5538531FA1951DBA | 케이싱병행 선굴착 매입말뚝공법(SDA+T4) | Ø500mm L=19m,그라우트주입 | 본 |  |  |  |  | 호표 55 | L=15m초과~20m미만
561822D09E83C050D810710605DBBF418AC3F941 | 발전기 | 50kw | HR |  |  |  |  | 호표 56 |  | A |  |  | T
561822D09E83C786E8DA4021C5CADE43FB1BDB6B | 대형 브레이커 | 0.7㎥용 | HR |  |  |  |  | 호표 57 |  | A |  |  | T
561822D09E83C786E8E4AE55A5AB471C15CF08DD | 굴착기(무한궤도) | 0.7㎥(암석) | HR |  |  |  |  | 호표 58 |  | A |  |  | T
561822D09E83C786E8DA5292558D189FAE34B026 | 대형 브레이커용 치즐 소모량 | 0.7㎥용, 보통암 | HR |  |  |  |  | 호표 59 |  | A |  |  | T
561822D09E83C05708016C84A548EC11EE3FF359 | 물탱크(살수차) | 5500L | HR |  |  |  |  | 호표 60 |  | A |  |  | T
561822D09E83C6FD68F5D9C945DA7950F3D7AFAE | 진동롤러(핸드가이드식) | 0.7ton | HR |  |  |  |  | 호표 61 |  | A |  |  | T
561822D09E83C5D6485D77FAA5CC141ED53C6E65 | 크레인(무한궤도) | 25ton(0.76㎥) | HR |  |  |  |  | 호표 62 |  | A |  |  | T
561822D09E83C5D6485D38422515EBCE4C715405 | 트럭탑재형 크레인 | 10ton | HR |  |  |  |  | 호표 63 |  | A |  |  | T
561822D09E83C5D038D1347465AE2FDA2323DB24 | 트럭 트랙터 및 평판트레일러 | 20ton | HR |  |  |  |  | 호표 64 |  | A |  |  | T
561822D09E83C782783A18B77599169D29FB55EF | 덤프트럭 | 8ton | HR |  |  |  |  | 호표 65 |  | A |  |  | T
510F1230929ABD7EA8771C73158FEB | 비파괴검사(자분탐상 MT) |  | M |  |  |  |  | 호표 66

## 일위대가
[ (가칭)둔촌동 중학교 도시형캠퍼스 신축공사(1차분전체) ]
품 명 | 규 격 | 단위 | 수량 | 재 료 비 |  | 노 무 비 |  | 경 비 |  | 합 계 |  | 비 고 | 일위대가 | 품목코드 | 일위 | 단산 | 자재 | 손료적용 | 손료저장 | 적용율 | JUK1 | JUK2 | JUK3 | JUK4 | JUK5 | JUK6 | JUK7 | JUK8 | JUK9 | JUK10 | JUK11 | JUK12 | JUK13 | JUK14 | JUK15 | JUK16 | JUK17 | JUK18 | JUK19 | JUK20 | 할증적용 | 할증저장 | 할증율 | HAL1 | HAL2 | HAL3 | 자재구분 | 일위대가+자재 | 장비일위 | 설정 | 할증체크
|  |  |  | 단 가 | 금 액 | 단 가 | 금 액 | 단 가 | 금 액 | 단 가 | 금 액
조립식가설울타리 설치/E.G.I철판 H=4.0, 26개월[해체비제외] M ( 호표 1 ) | [12 empty] | 510F123091F3CD6788887AE05549D1
조립식가설울타리/E.G.I철판-재료비 | H=4.0, 6개월 | M | 1 | [8 empty] | 호표 29 | 510F123091F3CD6788887AE05549D1 | 510F123091F3CD67880B0B1B1563A6 | T | F | F | [30 empty] | 510F123091F3CD6788887AE05549D1510F123091F3CD67880B0B1B1563A6
강관 지주 설치 | 지주높이 4.0m 이하, 시공량 100m/일당 | M | 1 | [8 empty] | 호표 30 | 510F123091F3CD6788887AE05549D1 | 510F123091F3CD6438DEC91735D97A | T | F | F | [30 empty] | 510F123091F3CD6788887AE05549D1510F123091F3CD6438DEC91735D97A
가설울타리판 설치 | 설치높이 6m 이하, 시공량 95m/일당 | M | 1 | [8 empty] | 호표 31 | 510F123091F3CD6788887AE05549D1 | 510F123091F3CD66E811D9EC75394E | T | F | F | [30 empty] | 510F123091F3CD6788887AE05549D1510F123091F3CD66E811D9EC75394E
[ 합 계 ] | [12 empty] | TOTAL | TOTAL
RPP가설방음벽 설치 6m(h), 간격(2m), 26개월[해체비제외] M ( 호표 2 ) | [12 empty] | 510F123094470F41A80ADE4E35F735
RPP가설방음벽(자재) | 6m(h), 간격(2m), 6개월 | M | 1 | [8 empty] | 호표 35 | 510F123094470F41A80ADE4E35F735 | 510F123094470F41A8366BCED5B4A2 | T | F | F | [30 empty] | 510F123094470F41A80ADE4E35F735510F123094470F41A8366BCED5B4A2
세로형 가설방음판 설치 | 설치높이 6m 이하, 시공량 100m/일당 | M | 1 | [8 empty] | 호표 36 | 510F123094470F41A80ADE4E35F735 | 510F123091F3CD66E811D9C185F898 | T | F | F | [30 empty] | 510F123094470F41A80ADE4E35F735510F123091F3CD66E811D9C185F898
강관 지주 설치 | 지주높이 7.0m 이하, 시공량 70m/일당 | M | 1 | [8 empty] | 호표 37 | 510F123094470F41A80ADE4E35F735 | 510F123091F3CD6438DEC917253231 | T | F | F | [30 empty] | 510F123094470F41A80ADE4E35F735510F123091F3CD6438DEC917253231
CONC인력비빔타설 / 가설 | 무근울타리기초 | M3 | 0.038 | [8 empty] | 호표 32 | 510F123094470F41A80ADE4E35F735 | 510F1230929ABC5EC8D1E887A57AC6 | T | F | F | [30 empty] | 510F123094470F41A80ADE4E35F735510F1230929ABC5EC8D1E887A57AC6
[ 합 계 ] | [12 empty] | TOTAL | TOTAL
조립식가설통용문 설치 H=6.0m W=8.0m. 26개월[해체비제외] 개소 ( 호표 3 ) | [12 empty] | 510F123091F3CD61683FE9C1E5BB10
홀딩도어현장출입문 | 기초포함 | M2 | 48 | [8 empty] | 금액제외 |  | 5684B2E09DBC073D58324CE7559566662CD01D | F | F | T | [30 empty] | 510F123091F3CD61683FE9C1E5BB105684B2E09DBC073D58324CE7559566662CD01D |  | - | bar: JUK1
손율(재생플라스틱 준용) | 경비의 36.0% | 식 | 1 | [9 empty] | 510F123091F3CD61683FE9C1E5BB10 | 5017B2F09D8B8C23F8F1DD0455CF001 | F | F | F | 2 | 2 | 0.36 | [27 empty] | 510F123091F3CD61683FE9C1E5BB105017B2F09D8B8C23F8F1DD0455CF001
강관 지주 설치 | 지주높이 7.0m 이하, 시공량 70m/일당 | M | 8 | [8 empty] | 호표 37 | 510F123091F3CD61683FE9C1E5BB10 | 510F123091F3CD6438DEC917253231 | T | F | F | [30 empty] | 510F123091F3CD61683FE9C1E5BB10510F123091F3CD6438DEC917253231
가설울타리판 설치 | 설치높이 6m 이하, 시공량 95m/일당 | M | 8 | [8 empty] | 호표 31 | 510F123091F3CD61683FE9C1E5BB10 | 510F123091F3CD66E811D9EC75394E | T | F | F | [30 empty] | 510F123091F3CD61683FE9C1E5BB10510F123091F3CD66E811D9EC75394E
[ 합 계 ] | [12 empty] | TOTAL | TOTAL
콘테이너형 가설사무소 설치/도급자용 3.0*9.0m, 26개월[해체비제외] 개소 ( 호표 4 ) | [12 empty] | 510F1230929AB404F885DB511556EB
컨테이너하우스 | 컨테이너하우스, 사무실용, 3.0*9.0*2.6m | 개 | 0.23 | [8 empty] | 금액제외 |  | 562A92E0959B64816806DB6065FE97E01EFBCB | F | F | T | [30 empty] | 510F1230929AB404F885DB511556EB562A92E0959B64816806DB6065FE97E01EFBCB |  | - | bar: JUK1
콘테이너형 가설건축물 설치 | 3.0*9.0m | 개소 | 1 | [8 empty] | 금액제외 |  | 510F1230929AB404F8007DFB25E1DC | T | F | F | [30 empty] | 510F1230929AB404F885DB511556EB510F1230929AB404F8007DFB25E1DC |  | - | bar: JUK1
경비로 적용 | 합계의 100% | 식 | 1 | [9 empty] | 510F1230929AB404F885DB511556EB | 5017B2F09D8B8C23F8F1DD0455CF001 | F | F | F | 3 | 2 | 1 | [27 empty] | 510F1230929AB404F885DB511556EB5017B2F09D8B8C23F8F1DD0455CF001
[ 합 계 ] | [12 empty] | TOTAL | TOTAL
콘테이너형 가설사무소 설치/감리,감독자용 3.0*9.0m, 26개월[해체비제외] 개소 ( 호표 5 ) | [12 empty] | 510F1230929AB404F885DB511556E8
컨테이너하우스 | 컨테이너하우스, 사무실용, 3.0*9.0*2.6m | 개 | 0.23 | [8 empty] | 금액제외 |  | 562A92E0959B64816806DB6065FE97E01EFBCB | F | F | T | [30 empty] | 510F1230929AB404F885DB511556E8562A92E0959B64816806DB6065FE97E01EFBCB |  | - | bar: JUK1
콘테이너형 가설건축물 설치 | 3.0*9.0m | 개소 | 1 | [8 empty] | 금액제외 |  | 510F1230929AB404F8007DFB25E1DC | T | F | F | [30 empty] | 510F1230929AB404F885DB511556E8510F1230929AB404F8007DFB25E1DC |  | - | bar: JUK1
경비로 적용 | 합계의 100% | 식 | 1 | [9 empty] | 510F1230929AB404F885DB511556E8 | 5017B2F09D8B8C23F8F1DD0455CF001 | F | F | F | 3 | 2 | 1 | [27 empty] | 510F1230929AB404F885DB511556E85017B2F09D8B8C23F8F1DD0455CF001
[ 합 계 ] | [12 empty] | TOTAL | TOTAL
콘테이너형 가설창고 설치 3.0*9.0m, 26개월[해체비제외] 개소 ( 호표 6 ) | [12 empty] | 510F1230929AB7D4B88E343E650C6C
컨테이너하우스 | 컨테이너하우스, 창고용, 3.0*9.0*2.6m | 개 | 0.23 | [8 empty] | 금액제외 |  | 562A92E0959B64816806DB6065FE97E01EFDF0 | F | F | T | [30 empty] | 510F1230929AB7D4B88E343E650C6C562A92E0959B64816806DB6065FE97E01EFDF0 |  | - | bar: JUK1
콘테이너형 가설건축물 설치 | 3.0*9.0m | 개소 | 1 | [8 empty] | 금액제외 |  | 510F1230929AB404F8007DFB25E1DC | T | F | F | [30 empty] | 510F1230929AB7D4B88E343E650C6C510F1230929AB404F8007DFB25E1DC |  | - | bar: JUK1
경비로 적용 | 합계의 100% | 식 | 1 | [9 empty] | 510F1230929AB7D4B88E343E650C6C | 5017B2F09D8B8C23F8F1DD0455CF001 | F | F | F | 3 | 2 | 1 | [27 empty] | 510F1230929AB7D4B88E343E650C6C5017B2F09D8B8C23F8F1DD0455CF001
[ 합 계 ] | [12 empty] | TOTAL | TOTAL
콘테이너형 가설시험실 설치 3.0*9.0m, 26개월[해체비제외] 개소 ( 호표 7 ) | [12 empty] | 510F1230929AB7D4B88E343E650C6F
컨테이너하우스 | 컨테이너하우스, 창고용, 3.0*9.0*2.6m | 개 | 0.23 | [8 empty] | 금액제외 |  | 562A92E0959B64816806DB6065FE97E01EFDF0 | F | F | T | [30 empty] | 510F1230929AB7D4B88E343E650C6F562A92E0959B64816806DB6065FE97E01EFDF0 |  | - | bar: JUK1
콘테이너형 가설건축물 설치 | 3.0*9.0m | 개소 | 1 | [8 empty] | 금액제외 |  | 510F1230929AB404F8007DFB25E1DC | T | F | F | [30 empty] | 510F1230929AB7D4B88E343E650C6F510F1230929AB404F8007DFB25E1DC |  | - | bar: JUK1
경비로 적용 | 합계의 100% | 식 | 1 | [9 empty] | 510F1230929AB7D4B88E343E650C6F | 5017B2F09D8B8C23F8F1DD0455CF001 | F | F | F | 3 | 2 | 1 | [27 empty] | 510F1230929AB7D4B88E343E650C6F5017B2F09D8B8C23F8F1DD0455CF001
[ 합 계 ] | [12 empty] | TOTAL | TOTAL
콘테이너형 가설건축물 이전 3.0*9.0m, [해체및설치] 개소 ( 호표 8 ) | [12 empty] | 510F1230929AB7D4B88E343E650C6E
콘테이너형 가설건축물 설치 및 해체 | 3.0*9.0m | 개소 | 1 | [8 empty] | 금액제외 |  | 510F1230929AB404F8007DFB25E1DD | T | F | F | [30 empty] | 510F1230929AB7D4B88E343E650C6E510F1230929AB404F8007DFB25E1DD |  | - | bar: JUK1
경비로 적용 | 합계의 100% | 식 | 1 | [9 empty] | 510F1230929AB7D4B88E343E650C6E | 5017B2F09D8B8C23F8F1DD0455CF001 | F | F | F | 3 | 2 | 1 | [27 empty] | 510F1230929AB7D4B88E343E650C6E5017B2F09D8B8C23F8F1DD0455CF001
[ 합 계 ] | [12 empty] | TOTAL | TOTAL
이동식화장실(남,여)설치 3.0*6.0m, 26개월[해체비제외] 대 ( 호표 9 ) | [12 empty] | 510F1230929ABD7EA8773F42A5950B
이동식가설화장실 | 3.0*6.0*2.6m, 남.여 | 대 | 0.23 | [8 empty] | 금액제외 |  | 5684B2E09DBC061FA862CCF9951E5AB2B9721B | F | F | T | [30 empty] | 510F1230929ABD7EA8773F42A5950B5684B2E09DBC061FA862CCF9951E5AB2B9721B |  | - | bar: JUK1
콘테이너형 가설건축물 설치 | 3.0*6.0m | 개소 | 1 | [8 empty] | 금액제외 |  | 510F1230929AB404F8007DFB25E037 | T | F | F | [30 empty] | 510F1230929ABD7EA8773F42A5950B510F1230929AB404F8007DFB25E037 |  | - | bar: JUK1
경비로 적용 | 합계의 100% | 식 | 1 | [9 empty] | 510F1230929ABD7EA8773F42A5950B | 5017B2F09D8B8C23F8F1DD0455CF001 | F | F | F | 3 | 2 | 1 | [27 empty] | 510F1230929ABD7EA8773F42A5950B5017B2F09D8B8C23F8F1DD0455CD003
[ 합 계 ] | [12 empty] | TOTAL | TOTAL
자동세륜기 설치 사용기간 12개월[해체비제외] 개소 ( 호표 10 ) | [12 empty] | 510F12309447093A8833844BD567D7
1)장비손료 | [11 empty] | 금액제외 |  | 562A92E0959B648048A84B6BD5653F4C5B0AB0 | F | F | T | [30 empty] | 510F12309447093A8833844BD567D7562A92E0959B648048A84B6BD5653F4C5B0AB0 |  | - | bar: JUK1
자동세륜기(월임대료) | N21C-MD02, W2200×L4200×H400 Grating Type | 대월 | 6 | [8 empty] | 금액제외 |  | 5684B2E09DBC073D58324CE755956667CBC251 | F | F | T | [30 empty] | 510F12309447093A8833844BD567D75684B2E09DBC073D58324CE755956667CBC251 |  | - | bar: JUK1
2)운전경비 | [11 empty] | 금액제외 |  | 562A92E0959B648048A84B6BD5653F4C5B0AB3 | F | F | T | [30 empty] | 510F12309447093A8833844BD567D7562A92E0959B648048A84B6BD5653F4C5B0AB3 |  | - | bar: JUK1
공통자재(세륜시설) | 보충수 | M3 | 44.4 | [8 empty] | 금액제외 |  | 5147B2209E46D4EEA8B82027F5841C37F0E2F1 | F | F | T | [30 empty] | 510F12309447093A8833844BD567D75147B2209E46D4EEA8B82027F5841C37F0E2F1 |  | - | bar: JUK1
자동세륜기 설치 |  | 회 | 1 | [8 empty] | 금액제외 |  | 510F123094470939F84158F9A5733F | T | F | F | [30 empty] | 510F12309447093A8833844BD567D7510F123094470939F84158F9A5733F |  | - | bar: JUK1
CABLE설치 | 380V, EV22*3C | M | 50 | [8 empty] | 금액제외 |  | 562A92E0959B648048A84B6BD5653F4C5B0AB5 | F | F | T | [30 empty] | 510F12309447093A8833844BD567D7562A92E0959B648048A84B6BD5653F4C5B0AB5 |  | - | bar: JUK1
가교화폴리에틸렌관 | 가교화폴리에틸렌관, XL관(KS), ∮15mm | m | 50 | [8 empty] | 금액제외 |  | 5657D24097E877B3E8DED4ED2531DE9375BC0E | F | F | T | [30 empty] | 510F12309447093A8833844BD567D75657D24097E877B3E8DED4ED2531DE9375BC0E |  | - | bar: JUK1
배관공 | 일반공사 직종 | 인 | 2.43 | [8 empty] | 금액제외 |  | 51D572B09166A8DFB8471AE90532E31A0E2C5D | F | F | T | [30 empty] | 510F12309447093A8833844BD567D751D572B09166A8DFB8471AE90532E31A0E2C5D |  | - | bar: JUK1
보통인부 | 일반공사 직종 | 인 | 2.43 | [8 empty] | 금액제외 |  | 51D572B09166A8DFB8471AE90532E31A0E2F2A | F | F | T | [30 empty] | 510F12309447093A8833844BD567D751D572B09166A8DFB8471AE90532E31A0E2F2A |  | - | bar: JUK1
저압케이블전공 | 일반공사 직종 | 인 | 2.6 | [8 empty] | 금액제외 |  | 51D572B09166A8DFB8471AE90532E31A0E28F1 | F | F | T | [30 empty] | 510F12309447093A8833844BD567D751D572B09166A8DFB8471AE90532E31A0E28F1 |  | - | bar: JUK1
경비로 적용 | 합계의 100% | 식 | 1 | [9 empty] | 510F12309447093A8833844BD567D7 | 5017B2F09D8B8C23F8F1DD0455CF001 | F | F | F | 3 | 2 | 1 | [27 empty] | 510F12309447093A8833844BD567D75017B2F09D8B8C23F8F1DD0455CF001
[ 합 계 ] | [12 empty] | TOTAL | TOTAL
콘테이너형 가설건축물 인계비용 3.0*9.0m 개소 ( 호표 11 ) | [12 empty] | 510F1230929AB7D4B88E343E650C69
컨테이너하우스 | 컨테이너하우스, 창고용, 3.0*9.0*2.6m | 개 | 0.366 | [8 empty] | 금액제외 |  | 562A92E0959B64816806DB6065FE97E01EFDF0 | F | F | T | [30 empty] | 510F1230929AB7D4B88E343E650C69562A92E0959B64816806DB6065FE97E01EFDF0 |  | - | bar: JUK1
경비로 적용 | 합계의 100% | 식 | 1 | [9 empty] | 510F1230929AB7D4B88E343E650C69 | 5017B2F09D8B8C23F8F1DD0455CF001 | F | F | F | 3 | 2 | 1 | [27 empty] | 510F1230929AB7D4B88E343E650C695017B2F09D8B8C23F8F1DD0455CF001
[ 합 계 ] | [12 empty] | TOTAL | TOTAL
잔토처리(기계)-파일 토사10km 백호0.7M3＋덤프15톤 M3 ( 호표 12 ) | [12 empty] | 510F221092A240C15840F29CB531F3
토사 운반/단지외 10km | 보통, 덤프 15톤(적재백호0.7m3) | M3 | 1 | [8 empty] | 산근 5 | 510F221092A240C15840F29CB531F3 | 512392509D951C75C87772C755C65A | F | T | F | [30 empty] | 510F221092A240C15840F29CB531F3512392509D951C75C87772C755C65A
[ 합 계 ] | [12 empty] | TOTAL | TOTAL
파일이음 Ø500, 이음밴드 포함, 2개1조 개소 ( 호표 13 ) | [12 empty] | 510F3270991E89C558A1EB89F57BA7
파일이음밴드 | 파일이음밴드, PHC용, ∮500mm | 개 | 2 | [9 empty] | 510F3270991E89C558A1EB89F57BA7 | 562A92E096BE965C68E4215FB516F428CFA3AF | F | F | T | [30 empty] | 510F3270991E89C558A1EB89F57BA7562A92E096BE965C68E4215FB516F428CFA3AF
[ 합 계 ] | [12 empty] | TOTAL | TOTAL
강관항타보조파일 Ø500 M ( 호표 14 ) | [12 empty] | 510F3270991E89C558976299650D22
스파이럴 강관 파일 | 508.0*6mm, 10m*743kg/본 | 본 | 0.1 | [8 empty] | 금액제외 |  | 562A92E096BE965C6871F7B3652F0B074E8EEE | F | F | T | [30 empty] | 510F3270991E89C558976299650D22562A92E096BE965C6871F7B3652F0B074E8EEE |  | - | bar: JUK1
손료 | 주재료비의 5% | 식 | 1 | [9 empty] | 510F3270991E89C558976299650D22 | 5017B2F09D8B8C23F8F1DD0455CF001 | F | F | F | 0 | 0 | 0.05 | [27 empty] | 510F3270991E89C558976299650D225017B2F09D8B8C23F8F1DD0455CC002
[ 합 계 ] | [12 empty] | TOTAL | TOTAL
말뚝두부정리(콘크리트) Ø500 본 ( 호표 15 ) | [12 empty] | 510F3270991E8E4688A392623518A7
콘크리트말뚝 두부정리 | D500mm | 본 | 1 | [8 empty] | 노무비율 85% | 510F3270991E8E4688A392623518A7 | 512372009B0990BE8841806715AC16 | F | F | T | [30 empty] | 510F3270991E8E4688A392623518A7512372009B0990BE8841806715AC16
[ 합 계 ] | [12 empty] | TOTAL | TOTAL
콘크리트말뚝 머리보강 Ø500, (캡+보강철근포함) 본 ( 호표 16 ) | [12 empty] | 510F32709874489D9847A96E35C716
파일두부보강캡 | 500mm (캡+보강철근포함) | 개 | 1 | [9 empty] | 510F32709874489D9847A96E35C716 | 5684B2E09F69A61CD8DDC6E0453DD7078049D7 | F | F | T | [30 empty] | 510F32709874489D9847A96E35C7165684B2E09F69A61CD8DDC6E0453DD7078049D7
보통인부 | 일반공사 직종 | 인 | 0.05 | [9 empty] | 510F32709874489D9847A96E35C716 | 51D572B09166A8DFB8471AE90532E31A0E2F2A | F | F | T | [30 empty] | 510F32709874489D9847A96E35C71651D572B09166A8DFB8471AE90532E31A0E2F2A
[ 합 계 ] | [12 empty] | TOTAL | TOTAL
말뚝속콘크리트채움 Ø500 본 ( 호표 17 ) | [12 empty] | 510F32709874489D9847A96E253C2A
레미콘(관급) | 25-27-150 | M3 | 0.0916 | [8 empty] | 관급 | 510F32709874489D9847A96E253C2A | 562A92E096BFBBB4F8936F19853420B7B0D3D5 | F | F | T | [30 empty] | 510F32709874489D9847A96E253C2A562A92E096BFBBB4F8936F19853420B7B0D3D5
레디믹스트콘크리트 인력운반 소량(12㎥ 이하) 타설 | 철근구조물 | M3 | 0.0907 | [8 empty] | 호표 46 | 510F32709874489D9847A96E253C2A | 510F42609204E65798D75B0545D6CB | T | F | F | [30 empty] | 510F32709874489D9847A96E253C2A510F42609204E65798D75B0545D6CB
[ 합 계 ] | [12 empty] | TOTAL | TOTAL
케이싱병행 선굴착 매입말뚝공법(SDA+T4) Ø500mm 단관말뚝, 그라우트주입 M ( 호표 18 ) | [12 empty] | 510F3270980546BE38578FC3A5EE28
케이싱병행 선굴착 매입말뚝공법(SDA+T4) | Ø500mm L=15m,그라우트주입 | 본 | 0.06666 | [8 empty] | 호표 47 | 510F3270980546BE38578FC3A5EE28 | 510F327098744B5538531FA1951189 | T | F | F | [30 empty] | 510F3270980546BE38578FC3A5EE28510F327098744B5538531FA1951189
[ 합 계 ] | [12 empty] | TOTAL | TOTAL
케이싱병행 선굴착 매입말뚝공법(SDA+T4) Ø500mm 이음말뚝, 그라우트주입 M ( 호표 19 ) | [12 empty] | 510F3270980546BE38578FC3A5E2D9
케이싱병행 선굴착 매입말뚝공법(SDA+T4) | Ø500mm L=19m,그라우트주입 | 본 | 0.05263 | [8 empty] | 호표 55 | 510F3270980546BE38578FC3A5E2D9 | 510F327098744B5538531FA1951DBA | T | F | F | [30 empty] | 510F3270980546BE38578FC3A5E2D9510F327098744B5538531FA1951DBA
[ 합 계 ] | [12 empty] | TOTAL | TOTAL
되메우기 및 다짐 소형장비 M3 ( 호표 20 ) | [12 empty] | 512392509392EE2CC89C44D4F5B079
특별인부 | 일반공사 직종 | 인 | 0.0077 | [9 empty] | 512392509392EE2CC89C44D4F5B079 | 51D572B09166A8DFB8471AE90532E31A0E2F2B | F | F | T | [30 empty] | 512392509392EE2CC89C44D4F5B07951D572B09166A8DFB8471AE90532E31A0E2F2B
보통인부 | 일반공사 직종 | 인 | 0.0077 | [9 empty] | 512392509392EE2CC89C44D4F5B079 | 51D572B09166A8DFB8471AE90532E31A0E2F2A | F | F | T | [30 empty] | 512392509392EE2CC89C44D4F5B07951D572B09166A8DFB8471AE90532E31A0E2F2A
굴착기(무한궤도) | 0.2㎥ | HR | 0.0615 | [8 empty] | 호표 33 | 512392509392EE2CC89C44D4F5B079 | 561822D09E83C786E8E4AE55A5AE1BFBF43290E1 | T | F | F | [30 empty] | 512392509392EE2CC89C44D4F5B079561822D09E83C786E8E4AE55A5AE1BFBF43290E1
물탱크(살수차) | 5500L | HR | 0.0308 | [8 empty] | 호표 60 | 512392509392EE2CC89C44D4F5B079 | 561822D09E83C05708016C84A548EC11EE3FF359 | T | F | F | [30 empty] | 512392509392EE2CC89C44D4F5B079561822D09E83C05708016C84A548EC11EE3FF359
진동롤러(핸드가이드식) | 0.7ton | HR | 0.0615 | [8 empty] | 호표 61 | 512392509392EE2CC89C44D4F5B079 | 561822D09E83C6FD68F5D9C945DA7950F3D7AFAE | T | F | F | [30 empty] | 512392509392EE2CC89C44D4F5B079561822D09E83C6FD68F5D9C945DA7950F3D7AFAE | bar: JUK1
진동롤러(핸드가이드식) 조정원 계산안함 | 조정원의 100% | 식 | -1 | [9 empty] | 512392509392EE2CC89C44D4F5B079 | 5017B2F09D8B8C23F8F1DD0455CF001 | F | F | F | 1 | 1 | 1 | [27 empty] | 512392509392EE2CC89C44D4F5B0795017B2F09D8B8C23F8F1DD0455CF001
[ 합 계 ] | [12 empty] | TOTAL | TOTAL
기성말뚝 장비조립 외부 반출 및 반입 / 리더부 30M 이하 회 ( 호표 21 ) | [12 empty] | 5123720098B55158482E6158253BAE
기계설비공 | 일반공사 직종 | 인 | 3 | [9 empty] | 5123720098B55158482E6158253BAE | 51D572B09166A8DFB8471AE90532E31A0E2AA7 | F | F | T | [30 empty] | 5123720098B55158482E6158253BAE51D572B09166A8DFB8471AE90532E31A0E2AA7 | bar: JUK1
철공 | 일반공사 직종 | 인 | 6 | [9 empty] | 5123720098B55158482E6158253BAE | 51D572B09166A8DFB8471AE90532E31A0E2F21 | F | F | T | [30 empty] | 5123720098B55158482E6158253BAE51D572B09166A8DFB8471AE90532E31A0E2F21 | bar: JUK1
특별인부 | 일반공사 직종 | 인 | 3 | [9 empty] | 5123720098B55158482E6158253BAE | 51D572B09166A8DFB8471AE90532E31A0E2F2B | F | F | T | [30 empty] | 5123720098B55158482E6158253BAE51D572B09166A8DFB8471AE90532E31A0E2F2B | bar: JUK1
공구손료 및 경장비의 기계경비 | 인력품의 3% | 식 | 1 | [9 empty] | 5123720098B55158482E6158253BAE | 5017B2F09D8B8C23F8F1DD0455CF001 | F | F | F | 1 | 2 | 0.03 | [27 empty] | 5123720098B55158482E6158253BAE5017B2F09D8B8C23F8F1DD0455CF001
크레인(무한궤도) | 25ton(0.76㎥) | HR | 24 | [8 empty] | 호표 62 | 5123720098B55158482E6158253BAE | 561822D09E83C5D6485D77FAA5CC141ED53C6E65 | T | F | F | [30 empty] | 5123720098B55158482E6158253BAE561822D09E83C5D6485D77FAA5CC141ED53C6E65
[ 합 계 ] | [12 empty] | TOTAL | TOTAL
기성말뚝 장비해체 외부 반출 및 반입 / 리더부 30M 이하 회 ( 호표 22 ) | [12 empty] | 5123720098B55158482E61582538D9
기계설비공 | 일반공사 직종 | 인 | 1.5 | [9 empty] | 5123720098B55158482E61582538D9 | 51D572B09166A8DFB8471AE90532E31A0E2AA7 | F | F | T | [30 empty] | 5123720098B55158482E61582538D951D572B09166A8DFB8471AE90532E31A0E2AA7 | bar: JUK1
철공 | 일반공사 직종 | 인 | 3 | [9 empty] | 5123720098B55158482E61582538D9 | 51D572B09166A8DFB8471AE90532E31A0E2F21 | F | F | T | [30 empty] | 5123720098B55158482E61582538D951D572B09166A8DFB8471AE90532E31A0E2F21 | bar: JUK1
특별인부 | 일반공사 직종 | 인 | 1.5 | [9 empty] | 5123720098B55158482E61582538D9 | 51D572B09166A8DFB8471AE90532E31A0E2F2B | F | F | T | [30 empty] | 5123720098B55158482E61582538D951D572B09166A8DFB8471AE90532E31A0E2F2B | bar: JUK1
공구손료 및 경장비의 기계경비 | 인력품의 3% | 식 | 1 | [9 empty] | 5123720098B55158482E61582538D9 | 5017B2F09D8B8C23F8F1DD0455CF001 | F | F | F | 1 | 2 | 0.03 | [27 empty] | 5123720098B55158482E61582538D95017B2F09D8B8C23F8F1DD0455CF001
크레인(무한궤도) | 25ton(0.76㎥) | HR | 12 | [8 empty] | 호표 62 | 5123720098B55158482E61582538D9 | 561822D09E83C5D6485D77FAA5CC141ED53C6E65 | T | F | F | [30 empty] | 5123720098B55158482E61582538D9561822D09E83C5D6485D77FAA5CC141ED53C6E65
[ 합 계 ] | [12 empty] | TOTAL | TOTAL
기성말뚝 장비조립 작업구간내 이동 / 리더부 30M 이하 회 ( 호표 23 ) | [12 empty] | 5123720098B55158482E615835C071
기계설비공 | 일반공사 직종 | 인 | 2 | [9 empty] | 5123720098B55158482E615835C071 | 51D572B09166A8DFB8471AE90532E31A0E2AA7 | F | F | T | [30 empty] | 5123720098B55158482E615835C07151D572B09166A8DFB8471AE90532E31A0E2AA7 | bar: JUK1
철공 | 일반공사 직종 | 인 | 4 | [9 empty] | 5123720098B55158482E615835C071 | 51D572B09166A8DFB8471AE90532E31A0E2F21 | F | F | T | [30 empty] | 5123720098B55158482E615835C07151D572B09166A8DFB8471AE90532E31A0E2F21 | bar: JUK1
특별인부 | 일반공사 직종 | 인 | 2 | [9 empty] | 5123720098B55158482E615835C071 | 51D572B09166A8DFB8471AE90532E31A0E2F2B | F | F | T | [30 empty] | 5123720098B55158482E615835C07151D572B09166A8DFB8471AE90532E31A0E2F2B | bar: JUK1
공구손료 및 경장비의 기계경비 | 인력품의 3% | 식 | 1 | [9 empty] | 5123720098B55158482E615835C071 | 5017B2F09D8B8C23F8F1DD0455CF001 | F | F | F | 1 | 2 | 0.03 | [27 empty] | 5123720098B55158482E615835C0715017B2F09D8B8C23F8F1DD0455CF001
크레인(무한궤도) | 25ton(0.76㎥) | HR | 16 | [8 empty] | 호표 62 | 5123720098B55158482E615835C071 | 561822D09E83C5D6485D77FAA5CC141ED53C6E65 | T | F | F | [30 empty] | 5123720098B55158482E615835C071561822D09E83C5D6485D77FAA5CC141ED53C6E65
[ 합 계 ] | [12 empty] | TOTAL | TOTAL
기성말뚝 장비해체 작업구간내 이동 / 리더부 30M 이하 회 ( 호표 24 ) | [12 empty] | 5123720098B55158482E615835C3C6
기계설비공 | 일반공사 직종 | 인 | 1 | [9 empty] | 5123720098B55158482E615835C3C6 | 51D572B09166A8DFB8471AE90532E31A0E2AA7 | F | F | T | [30 empty] | 5123720098B55158482E615835C3C651D572B09166A8DFB8471AE90532E31A0E2AA7 | bar: JUK1
철공 | 일반공사 직종 | 인 | 2 | [9 empty] | 5123720098B55158482E615835C3C6 | 51D572B09166A8DFB8471AE90532E31A0E2F21 | F | F | T | [30 empty] | 5123720098B55158482E615835C3C651D572B09166A8DFB8471AE90532E31A0E2F21 | bar: JUK1
특별인부 | 일반공사 직종 | 인 | 1 | [9 empty] | 5123720098B55158482E615835C3C6 | 51D572B09166A8DFB8471AE90532E31A0E2F2B | F | F | T | [30 empty] | 5123720098B55158482E615835C3C651D572B09166A8DFB8471AE90532E31A0E2F2B | bar: JUK1
공구손료 및 경장비의 기계경비 | 인력품의 3% | 식 | 1 | [9 empty] | 5123720098B55158482E615835C3C6 | 5017B2F09D8B8C23F8F1DD0455CF001 | F | F | F | 1 | 2 | 0.03 | [27 empty] | 5123720098B55158482E615835C3C65017B2F09D8B8C23F8F1DD0455CF001
크레인(무한궤도) | 25ton(0.76㎥) | HR | 8 | [8 empty] | 호표 62 | 5123720098B55158482E615835C3C6 | 561822D09E83C5D6485D77FAA5CC141ED53C6E65 | T | F | F | [30 empty] | 5123720098B55158482E615835C3C6561822D09E83C5D6485D77FAA5CC141ED53C6E65
[ 합 계 ] | [12 empty] | TOTAL | TOTAL
파일그라우팅(부자재계산용) Ø500 M ( 호표 25 ) | [12 empty] | 510F327098744B5158A6129FD5A9C1
시멘트 | 시멘트(별도) | kg | 85.6898 | [8 empty] | 별도 | 510F327098744B5158A6129FD5A9C1 | 562A92E096BFBBB748D732E82565930722E75D | F | F | T | [30 empty] | 510F327098744B5158A6129FD5A9C1562A92E096BFBBB748D732E82565930722E75D
[ 합 계 ] | [12 empty] | TOTAL | TOTAL
말뚝재하시험 동재하 회 ( 호표 26 ) | [12 empty] | 510F1230929ABD7EA8771C73650F75
중급기술자 | 건설 | 인 | 0.46 | [8 empty] | 금액제외 |  | 51D572B09166A8DCF8FA55C1B51EACDA36EF5B | F | F | T |  |  |  | JUK1: 1; JUK2: 2 | [7 empty] | 510F1230929ABD7EA8771C73650F7551D572B09166A8DCF8FA55C1B51EACDA36EF5B |  | -
초급기술자 | 건설 | 인 | 0.46 | [8 empty] | 금액제외 |  | 51D572B09166A8DCF8FA55C1B51EACDA36EF5A | F | F | T |  |  |  | JUK1: 1; JUK2: 2 | [7 empty] | 510F1230929ABD7EA8771C73650F7551D572B09166A8DCF8FA55C1B51EACDA36EF5A |  | -
보통인부 | 일반공사 직종 | 인 | 0.46 | [8 empty] | 금액제외 |  | 51D572B09166A8DFB8471AE90532E31A0E2F2A | F | F | T |  |  |  | JUK1: 1; JUK2: 2 | [7 empty] | 510F1230929ABD7EA8771C73650F7551D572B09166A8DFB8471AE90532E31A0E2F2A |  | -
잡재료 | 인력품의 5% | 식 | 1 | [8 empty] | 금액제외 |  | 5017B2F09D8B8C23F8F1DD0455CF001 | F | F | F | 1 | 0 | 0.05 | JUK2: 2 | [7 empty] | 510F1230929ABD7EA8771C73650F755017B2F09D8B8C23F8F1DD0455CC002 |  | -
가속도계 |  | 개 | 0.2 | [8 empty] | 금액제외 |  | 5684B2F09FF574D7F8F9A72295A7868B34D1A2 | F | F | T |  |  |  | JUK2: 2 | [7 empty] | 510F1230929ABD7EA8771C73650F755684B2F09FF574D7F8F9A72295A7868B34D1A2 |  | -
변형률변환계 |  | 개 | 0.5 | [8 empty] | 금액제외 |  | 5684B2F09FF574D7F8F9A72295A7868B34D09B | F | F | T |  |  |  | JUK2: 2 | [7 empty] | 510F1230929ABD7EA8771C73650F755684B2F09FF574D7F8F9A72295A7868B34D09B |  | -
동재하시험장치 손료 |  | HR | 3.6 | [8 empty] | 금액제외 |  | 5684B2F09FF574D7F8F9A72295A7868B34D36F | F | F | T |  |  |  | JUK2: 2 | [7 empty] | 510F1230929ABD7EA8771C73650F755684B2F09FF574D7F8F9A72295A7868B34D36F |  | -
경비로 적용 | 합계의 100% | 식 | 1 | [9 empty] | 510F1230929ABD7EA8771C73650F75 | 5017B2F09D8B8C23F8F1DD0455CC002 | F | F | F | 3 | 2 | 1 | [27 empty] | 510F1230929ABD7EA8771C73650F755017B2F09D8B8C23F8F1DD0455CF001
[ 합 계 ] | [12 empty] | TOTAL | TOTAL
말뚝재하시험 정재하(압축재하) 회 ( 호표 27 ) | [12 empty] | 510F1230929ABD7EA8771C73650F74
중급기술자 | 건설 | 인 | 4.2 | [8 empty] | 금액제외 |  | 51D572B09166A8DCF8FA55C1B51EACDA36EF5B | F | F | T | [30 empty] | 510F1230929ABD7EA8771C73650F7451D572B09166A8DCF8FA55C1B51EACDA36EF5B |  | - | bar: JUK1
초급기술자 | 건설 | 인 | 4.41 | [8 empty] | 금액제외 |  | 51D572B09166A8DCF8FA55C1B51EACDA36EF5A | F | F | T | [30 empty] | 510F1230929ABD7EA8771C73650F7451D572B09166A8DCF8FA55C1B51EACDA36EF5A |  | - | bar: JUK1
보통인부 | 일반공사 직종 | 인 | 4.1 | [8 empty] | 금액제외 |  | 51D572B09166A8DFB8471AE90532E31A0E2F2A | F | F | T | [30 empty] | 510F1230929ABD7EA8771C73650F7451D572B09166A8DFB8471AE90532E31A0E2F2A |  | - | bar: JUK1
단독콘 |  | 개 | 72 | [8 empty] | 금액제외 |  | 5684B2E09F69DDDA986037E7E5B71265C4378F | F | F | T | [30 empty] | 510F1230929ABD7EA8771C73650F745684B2E09F69DDDA986037E7E5B71265C4378F |  | - | bar: JUK1
재하시험장치 손료 |  | HR | 16 | [8 empty] | 금액제외 |  | 5684B2F09FF574D7F8F9A72295A7868B34D248 | F | F | T | [30 empty] | 510F1230929ABD7EA8771C73650F745684B2F09FF574D7F8F9A72295A7868B34D248 |  | - | bar: JUK1
반력빔 손료 | 200ton급 | HR | 16 | [8 empty] | 금액제외 |  | 5684B2F09FF574D7F8F9A72295A7868B34D51D | F | F | T | [30 empty] | 510F1230929ABD7EA8771C73650F745684B2F09FF574D7F8F9A72295A7868B34D51D |  | - | bar: JUK1
트럭탑재형 크레인 | 10ton | HR | 8 | [8 empty] | 금액제외 |  | 561822D09E83C5D6485D38422515EBCE4C715405 | T | F | F | [30 empty] | 510F1230929ABD7EA8771C73650F74561822D09E83C5D6485D38422515EBCE4C715405 |  | - | bar: JUK1
경비로 적용 | 합계의 100% | 식 | 1 | [9 empty] | 510F1230929ABD7EA8771C73650F74 | 5017B2F09D8B8C23F8F1DD0455CF001 | F | F | F | 3 | 2 | 1 | [27 empty] | 510F1230929ABD7EA8771C73650F745017B2F09D8B8C23F8F1DD0455CF001
[ 합 계 ] | [12 empty] | TOTAL | TOTAL
비파괴검사(자분탐상 MT) Ø500,PHC파일이음 회 ( 호표 28 ) | [12 empty] | 510F1230929ABD7EA8771C731588BA
비파괴검사(자분탐상 MT) |  | M | 1.57 | [8 empty] | 호표 66 | 510F1230929ABD7EA8771C731588BA | 510F1230929ABD7EA8771C73158FEB | T | F | F | [30 empty] | 510F1230929ABD7EA8771C731588BA510F1230929ABD7EA8771C73158FEB
[ 합 계 ] | [12 empty] | TOTAL | TOTAL
조립식가설울타리/E.G.I철판-재료비 H=4.0, 6개월 M ( 호표 29 ) | [12 empty] | 510F123091F3CD67880B0B1B1563A6
조립식 가설울타리 부재 | EGI철판, 550*2400 | 매 | 3.3333 | [8 empty] | 금액제외 |  | 562A92E096B765DE18B08244F556EACE8FDA56 | F | F | T | [30 empty] | 510F123091F3CD67880B0B1B1563A6562A92E096B765DE18B08244F556EACE8FDA56 |  | - | bar: JUK1
손율-칼라강판 | 주재료비의 33.0% | 식 | 1 | [9 empty] | 510F123091F3CD67880B0B1B1563A6 | 5017B2F09D8B8C23F8F1DD0455CF001 | F | F | F | 0 | 2 | 0.33 | [27 empty] | 510F123091F3CD67880B0B1B1563A65017B2F09D8B8C23F8F1DD0455CC002
강관비계 | 강관비계, 비계파이프, 48.6*2.3mm | M | 11 | [8 empty] | 금액제외 |  | 562A92E096B765DD78481F38859A4C7D431BF6 | F | F | T |  |  |  | JUK2: 2 | [7 empty] | 510F123091F3CD67880B0B1B1563A6562A92E096B765DD78481F38859A4C7D431BF6 |  | -
손율-기둥 및 띠장 | 주재료비의 10% | 식 | 1 | [9 empty] | 510F123091F3CD67880B0B1B1563A6 | 5017B2F09D8B8C23F8F1DD0455CC002 | F | F | F | 0 | 2 | 0.1 | [27 empty] | 510F123091F3CD67880B0B1B1563A65017B2F09D8B8C23F8F1DD0455CF001
강관비계 부속철물 | 클램프 고정, 자동 | 개 | 4.2333 | [8 empty] | 금액제외 |  | 562A92E096B765DD78481F38859A4C7D427517 | F | F | T |  |  |  | JUK3: 3 | [7 empty] | 510F123091F3CD67880B0B1B1563A6562A92E096B765DD78481F38859A4C7D427517 |  | -
강관비계 부속철물 | 이음철물, 연결핀 | 개 | 0.9333 | [8 empty] | 금액제외 |  | 562A92E096B765DD78481F38859A4C7D427510 | F | F | T |  |  |  | JUK3: 3 | [7 empty] | 510F123091F3CD67880B0B1B1563A6562A92E096B765DD78481F38859A4C7D427510 |  | -
손율-조임철물 및 이음철물 | 주재료비의 82% | 식 | 1 | [9 empty] | 510F123091F3CD67880B0B1B1563A6 | 5017B2F09D8B8C23F8F1DD0455CD003 | F | F | F | 0 | 2 | 0.2 | [27 empty] | 510F123091F3CD67880B0B1B1563A65017B2F09D8B8C23F8F1DD0455CD003
조립식 가설울타리 부재 | 볼트/넛트 | 개 | 22.2166 | [8 empty] | 금액제외 |  | 562A92E096B765DE18B08244F556EACE8FDE33 | F | F | T |  |  |  | JUK4: 4 | [7 empty] | 510F123091F3CD67880B0B1B1563A6562A92E096B765DE18B08244F556EACE8FDE33 |  | -
손율-철물 | 주재료비의 100% | 식 | 1 | [9 empty] | 510F123091F3CD67880B0B1B1563A6 | 5017B2F09D8B8C23F8F1DD0455CA004 | F | F | F | 0 | 2 | 1 | [27 empty] | 510F123091F3CD67880B0B1B1563A65017B2F09D8B8C23F8F1DD0455CA004
CONC인력비빔타설 / 가설 | 무근울타리기초 | M3 | 0.038 | [8 empty] | 호표 32 | 510F123091F3CD67880B0B1B1563A6 | 510F1230929ABC5EC8D1E887A57AC6 | T | F | F | [30 empty] | 510F123091F3CD67880B0B1B1563A6510F1230929ABC5EC8D1E887A57AC6
[ 합 계 ] | [12 empty] | TOTAL | TOTAL
강관 지주 설치 지주높이 4.0m 이하, 시공량 100m/일당 M ( 호표 30 ) | [12 empty] | 510F123091F3CD6438DEC91735D97A
비계공 | 일반공사 직종 | 인 | 0.03 | [8 empty] | 금액제외 |  | 51D572B09166A8DFB8471AE90532E31A0E2F2E | F | F | T |  |  |  | JUK1: 1; JUK2: 2 | [7 empty] | 510F123091F3CD6438DEC91735D97A51D572B09166A8DFB8471AE90532E31A0E2F2E |  | -
보통인부 | 일반공사 직종 | 인 | 0.01 | [8 empty] | 금액제외 |  | 51D572B09166A8DFB8471AE90532E31A0E2F2A | F | F | T |  |  |  | JUK1: 1; JUK2: 2 | [7 empty] | 510F123091F3CD6438DEC91735D97A51D572B09166A8DFB8471AE90532E31A0E2F2A |  | -
굴착기(무한궤도) | 0.2㎥ | HR | 0.04 | [8 empty] | 금액제외 |  | 561822D09E83C786E8E4AE55A5AE1BFBF43290E1 | T | F | F |  |  |  | JUK2: 2 | [7 empty] | 510F123091F3CD6438DEC91735D97A561822D09E83C786E8E4AE55A5AE1BFBF43290E1 |  | -
공구손료 | 인력품의 3% | 식 | 1 | [8 empty] | 금액제외 |  | 5017B2F09D8B8C23F8F1DD0455CF001 | F | F | F | 1 | 2 | 0.03 | JUK2: 2 | [7 empty] | 510F123091F3CD6438DEC91735D97A5017B2F09D8B8C23F8F1DD0455CF001 |  | -
경비로 적용 | 합계의 100% | 식 | 1 | [9 empty] | 510F123091F3CD6438DEC91735D97A | 5017B2F09D8B8C23F8F1DD0455CC002 | F | F | F | 3 | 2 | 1 | [27 empty] | 510F123091F3CD6438DEC91735D97A5017B2F09D8B8C23F8F1DD0455CC002
[ 합 계 ] | [12 empty] | TOTAL | TOTAL
가설울타리판 설치 설치높이 6m 이하, 시공량 95m/일당 M ( 호표 31 ) | [12 empty] | 510F123091F3CD66E811D9EC75394E
비계공 | 일반공사 직종 | 인 | 0.032 | [8 empty] | 금액제외 |  | 51D572B09166A8DFB8471AE90532E31A0E2F2E | F | F | T |  |  |  | JUK1: 1; JUK2: 2 | [7 empty] | 510F123091F3CD66E811D9EC75394E51D572B09166A8DFB8471AE90532E31A0E2F2E |  | -
보통인부 | 일반공사 직종 | 인 | 0.011 | [8 empty] | 금액제외 |  | 51D572B09166A8DFB8471AE90532E31A0E2F2A | F | F | T |  |  |  | JUK1: 1; JUK2: 2 | [7 empty] | 510F123091F3CD66E811D9EC75394E51D572B09166A8DFB8471AE90532E31A0E2F2A |  | -
공구손료 | 인력품의 3% | 식 | 1 | [8 empty] | 금액제외 |  | 5017B2F09D8B8C23F8F1DD0455CF001 | F | F | F | 1 | 2 | 0.03 | JUK2: 2 | [7 empty] | 510F123091F3CD66E811D9EC75394E5017B2F09D8B8C23F8F1DD0455CF001 |  | -
경비로 적용 | 합계의 100% | 식 | 1 | [9 empty] | 510F123091F3CD66E811D9EC75394E | 5017B2F09D8B8C23F8F1DD0455CC002 | F | F | F | 3 | 2 | 1 | [27 empty] | 510F123091F3CD66E811D9EC75394E5017B2F09D8B8C23F8F1DD0455CC002
[ 합 계 ] | [12 empty] | TOTAL | TOTAL
CONC인력비빔타설 / 가설 무근울타리기초 M3 ( 호표 32 ) | [12 empty] | 510F1230929ABC5EC8D1E887A57AC6
시멘트 | 시멘트(별도) | kg | 346 | [8 empty] | 금액제외 |  | 562A92E096BFBBB748D732E82565930722E75D | F | F | T | [30 empty] | 510F1230929ABC5EC8D1E887A57AC6562A92E096BFBBB748D732E82565930722E75D |  | - | bar: JUK1
모래 | (별도) | M3 | 0.5175 | [8 empty] | 금액제외 |  | 560FA26094D556AF08CA6AE4D58941A81E825C | F | F | T | [30 empty] | 510F1230929ABC5EC8D1E887A57AC6560FA26094D556AF08CA6AE4D58941A81E825C |  | - | bar: JUK1
자갈 | (별도), 25mm, #57 | M3 | 0.5947 | [8 empty] | 금액제외 |  | 560FA26094D556AE684169B95593AAB1EAF770 | F | F | T | [30 empty] | 510F1230929ABC5EC8D1E887A57AC6560FA26094D556AE684169B95593AAB1EAF770 |  | - | bar: JUK1
콘크리트 인력비빔 타설 | 소형구조물 | M3 | 1 | [8 empty] | 금액제외 |  | 510F42609204E656F8D3FF0EF56536 | T | F | F | [30 empty] | 510F1230929ABC5EC8D1E887A57AC6510F42609204E656F8D3FF0EF56536 |  | - | bar: JUK1
경비로 적용 | 합계의 100% | 식 | 1 | [9 empty] | 510F1230929ABC5EC8D1E887A57AC6 | 5017B2F09D8B8C23F8F1DD0455CF001 | F | F | F | 3 | 2 | 1 | [27 empty] | 510F1230929ABC5EC8D1E887A57AC65017B2F09D8B8C23F8F1DD0455CC002
[ 합 계 ] | [12 empty] | TOTAL | TOTAL
굴착기(무한궤도) 0.2㎥ HR ( 호표 33 ) | [12 empty] | 561822D09E83C786E8E4AE55A5AE1BFBF43290E1
굴착기(무한궤도) | 0.2㎥ | 대 | 0.2085 | [8 empty] | 천원 | 561822D09E83C786E8E4AE55A5AE1BFBF43290E1 | 561822D09E83C786E8E4AE55A5AE1BFBF43290 | F | F | T | [30 empty] | 561822D09E83C786E8E4AE55A5AE1BFBF43290E1561822D09E83C786E8E4AE55A5AE1BFBF43290
경유 | 경유, 저유황 | L | 5 | [9 empty] | 561822D09E83C786E8E4AE55A5AE1BFBF43290E1 | 560FE2C091F16F3338559C0875E43DC2DC1E57 | F | F | T | [30 empty] | 561822D09E83C786E8E4AE55A5AE1BFBF43290E1560FE2C091F16F3338559C0875E43DC2DC1E57 | bar: JUK1
잡재료 | 주연료비의 21% | 식 | 1 | [9 empty] | 561822D09E83C786E8E4AE55A5AE1BFBF43290E1 | 5017B2F09D8B8C23F8F1DD0455CF001 | F | F | F | 0 | 0 | 0.21 | [27 empty] | 561822D09E83C786E8E4AE55A5AE1BFBF43290E15017B2F09D8B8C23F8F1DD0455CF001
건설기계운전사 | 일반공사 직종 | 인 | 1 | [9 empty] | 561822D09E83C786E8E4AE55A5AE1BFBF43290E1 | 51D572B09166A8DFB8471AE90532E31A0E2B45 | F | F | T | [30 empty] | 561822D09E83C786E8E4AE55A5AE1BFBF43290E151D572B09166A8DFB8471AE90532E31A0E2B45 | T
[ 합 계 ] | [12 empty] | TOTAL | TOTAL
콘크리트 인력비빔 타설 소형구조물 M3 ( 호표 34 ) | [12 empty] | 510F42609204E656F8D3FF0EF56536
콘크리트공 | 일반공사 직종 | 인 | 1.29 | [9 empty] | 510F42609204E656F8D3FF0EF56536 | 51D572B09166A8DFB8471AE90532E31A0E2E02 | F | F | T | [30 empty] | 510F42609204E656F8D3FF0EF5653651D572B09166A8DFB8471AE90532E31A0E2E02
보통인부 | 일반공사 직종 | 인 | 1.36 | [9 empty] | 510F42609204E656F8D3FF0EF56536 | 51D572B09166A8DFB8471AE90532E31A0E2F2A | F | F | T | [30 empty] | 510F42609204E656F8D3FF0EF5653651D572B09166A8DFB8471AE90532E31A0E2F2A
[ 합 계 ] | [12 empty] | TOTAL | TOTAL
RPP가설방음벽(자재) 6m(h), 간격(2m), 6개월 M ( 호표 35 ) | [12 empty] | 510F123094470F41A8366BCED5B4A2
가설방음판 | 가설방음판, 플라스틱, 1980-2000*500*30mm | 매 | 6 | [8 empty] | 금액제외 |  | 562A92E096BCE7D5D8143EBA053053FE5304CE | F | F | T | [30 empty] | 510F123094470F41A8366BCED5B4A2562A92E096BCE7D5D8143EBA053053FE5304CE |  | - | bar: JUK1
RPP 조이너 | ø48용 | 개 | 3 | [8 empty] | 금액제외 |  | 5684B2E09DBC073D58324CE7559566662DF2A4 | F | F | T | [30 empty] | 510F123094470F41A8366BCED5B4A25684B2E09DBC073D58324CE7559566662DF2A4 |  | - | bar: JUK1
손율-재생플라스틱방음판 | 주재료비의 36.0% | 식 | 1 | [9 empty] | 510F123094470F41A8366BCED5B4A2 | 5017B2F09D8B8C23F8F1DD0455CF001 | F | F | F | 0 | 2 | 0.36 | [27 empty] | 510F123094470F41A8366BCED5B4A25017B2F09D8B8C23F8F1DD0455CF001
강관비계 | 강관비계, 비계파이프, 48.6*2.3mm | M | 16 | [8 empty] | 금액제외 |  | 562A92E096B765DD78481F38859A4C7D431BF6 | F | F | T |  |  |  | JUK2: 2 | [7 empty] | 510F123094470F41A8366BCED5B4A2562A92E096B765DD78481F38859A4C7D431BF6 |  | -
손율-강관,비계기본틀,비계장선틀,가새 | 주재료비의 10% | 식 | 1 | [9 empty] | 510F123094470F41A8366BCED5B4A2 | 5017B2F09D8B8C23F8F1DD0455CC002 | F | F | F | 0 | 2 | 0.1 | [27 empty] | 510F123094470F41A8366BCED5B4A25017B2F09D8B8C23F8F1DD0455CC002
강관비계 부속철물 | 클램프 고정, 자동 | 개 | 6 | [8 empty] | 금액제외 |  | 562A92E096B765DD78481F38859A4C7D427517 | F | F | T |  |  |  | JUK3: 3 | [7 empty] | 510F123094470F41A8366BCED5B4A2562A92E096B765DD78481F38859A4C7D427517 |  | -
강관비계 부속철물 | 이음철물, 연결핀 | 개 | 0.99 | [8 empty] | 금액제외 |  | 562A92E096B765DD78481F38859A4C7D427510 | F | F | T |  |  |  | JUK3: 3 | [7 empty] | 510F123094470F41A8366BCED5B4A2562A92E096B765DD78481F38859A4C7D427510 |  | -
손율-조임철물,이음철물 | 주재료비의 20% | 식 | 1 | [9 empty] | 510F123094470F41A8366BCED5B4A2 | 5017B2F09D8B8C23F8F1DD0455CD003 | F | F | F | 0 | 2 | 0.2 | [27 empty] | 510F123094470F41A8366BCED5B4A25017B2F09D8B8C23F8F1DD0455CD003
[ 합 계 ] | [12 empty] | TOTAL | TOTAL
세로형 가설방음판 설치 설치높이 6m 이하, 시공량 100m/일당 M ( 호표 36 ) | [12 empty] | 510F123091F3CD66E811D9C185F898
비계공 | 일반공사 직종 | 인 | 0.03 | [8 empty] | 금액제외 |  | 51D572B09166A8DFB8471AE90532E31A0E2F2E | F | F | T |  |  |  | JUK1: 1; JUK2: 2 | [7 empty] | 510F123091F3CD66E811D9C185F89851D572B09166A8DFB8471AE90532E31A0E2F2E |  | -
보통인부 | 일반공사 직종 | 인 | 0.01 | [8 empty] | 금액제외 |  | 51D572B09166A8DFB8471AE90532E31A0E2F2A | F | F | T |  |  |  | JUK1: 1; JUK2: 2 | [7 empty] | 510F123091F3CD66E811D9C185F89851D572B09166A8DFB8471AE90532E31A0E2F2A |  | -
공구손료 | 인력품의 3% | 식 | 1 | [8 empty] | 금액제외 |  | 5017B2F09D8B8C23F8F1DD0455CF001 | F | F | F | 1 | 2 | 0.03 | JUK2: 2 | [7 empty] | 510F123091F3CD66E811D9C185F8985017B2F09D8B8C23F8F1DD0455CF001 |  | -
경비로 적용 | 합계의 100% | 식 | 1 | [9 empty] | 510F123091F3CD66E811D9C185F898 | 5017B2F09D8B8C23F8F1DD0455CC002 | F | F | F | 3 | 2 | 1 | [27 empty] | 510F123091F3CD66E811D9C185F8985017B2F09D8B8C23F8F1DD0455CC002
[ 합 계 ] | [12 empty] | TOTAL | TOTAL
강관 지주 설치 지주높이 7.0m 이하, 시공량 70m/일당 M ( 호표 37 ) | [12 empty] | 510F123091F3CD6438DEC917253231
비계공 | 일반공사 직종 | 인 | 0.043 | [8 empty] | 금액제외 |  | 51D572B09166A8DFB8471AE90532E31A0E2F2E | F | F | T |  |  |  | JUK1: 1; JUK2: 2 | [7 empty] | 510F123091F3CD6438DEC91725323151D572B09166A8DFB8471AE90532E31A0E2F2E |  | -
보통인부 | 일반공사 직종 | 인 | 0.014 | [8 empty] | 금액제외 |  | 51D572B09166A8DFB8471AE90532E31A0E2F2A | F | F | T |  |  |  | JUK1: 1; JUK2: 2 | [7 empty] | 510F123091F3CD6438DEC91725323151D572B09166A8DFB8471AE90532E31A0E2F2A |  | -
굴착기(무한궤도) | 0.2㎥ | HR | 0.057 | [8 empty] | 금액제외 |  | 561822D09E83C786E8E4AE55A5AE1BFBF43290E1 | T | F | F |  |  |  | JUK2: 2 | [7 empty] | 510F123091F3CD6438DEC917253231561822D09E83C786E8E4AE55A5AE1BFBF43290E1 |  | -
공구손료 | 인력품의 3% | 식 | 1 | [8 empty] | 금액제외 |  | 5017B2F09D8B8C23F8F1DD0455CF001 | F | F | F | 1 | 2 | 0.03 | JUK2: 2 | [7 empty] | 510F123091F3CD6438DEC9172532315017B2F09D8B8C23F8F1DD0455CF001 |  | -
경비로 적용 | 합계의 100% | 식 | 1 | [9 empty] | 510F123091F3CD6438DEC917253231 | 5017B2F09D8B8C23F8F1DD0455CC002 | F | F | F | 3 | 2 | 1 | [27 empty] | 510F123091F3CD6438DEC9172532315017B2F09D8B8C23F8F1DD0455CC002
[ 합 계 ] | [12 empty] | TOTAL | TOTAL
콘테이너형 가설건축물 설치 3.0*9.0m 개소 ( 호표 38 ) | [12 empty] | 510F1230929AB404F8007DFB25E1DC
비계공 | 일반공사 직종 | 인 | 0.39 | [8 empty] | 금액제외 |  | 51D572B09166A8DFB8471AE90532E31A0E2F2E | F | F | T | [30 empty] | 510F1230929AB404F8007DFB25E1DC51D572B09166A8DFB8471AE90532E31A0E2F2E |  | - | bar: JUK1
특별인부 | 일반공사 직종 | 인 | 0.19 | [8 empty] | 금액제외 |  | 51D572B09166A8DFB8471AE90532E31A0E2F2B | F | F | T | [30 empty] | 510F1230929AB404F8007DFB25E1DC51D572B09166A8DFB8471AE90532E31A0E2F2B |  | - | bar: JUK1
크레인(타이어) | 10ton | HR | 1 | [8 empty] | 금액제외 |  | 561822D09E83C5D6485D2FD505B46C63711CBB93 | T | F | F | [30 empty] | 510F1230929AB404F8007DFB25E1DC561822D09E83C5D6485D2FD505B46C63711CBB93 |  | - | bar: JUK1
경비로 적용 | 합계의 100% | 식 | 1 | [9 empty] | 510F1230929AB404F8007DFB25E1DC | 5017B2F09D8B8C23F8F1DD0455CF001 | F | F | F | 3 | 2 | 1 | [27 empty] | 510F1230929AB404F8007DFB25E1DC5017B2F09D8B8C23F8F1DD0455CF001
[ 합 계 ] | [12 empty] | TOTAL | TOTAL
크레인(타이어) 10ton HR ( 호표 39 ) | [12 empty] | 561822D09E83C5D6485D2FD505B46C63711CBB93
크레인(타이어) | 10ton | 대 | 0.2298 | [8 empty] | 천원 | 561822D09E83C5D6485D2FD505B46C63711CBB93 | 561822D09E83C5D6485D2FD505B46C63711CBB | F | F | T | [30 empty] | 561822D09E83C5D6485D2FD505B46C63711CBB93561822D09E83C5D6485D2FD505B46C63711CBB
경유 | 경유, 저유황 | L | 3.8 | [9 empty] | 561822D09E83C5D6485D2FD505B46C63711CBB93 | 560FE2C091F16F3338559C0875E43DC2DC1E57 | F | F | T | [30 empty] | 561822D09E83C5D6485D2FD505B46C63711CBB93560FE2C091F16F3338559C0875E43DC2DC1E57 | bar: JUK1
잡재료 | 주연료비의 39% | 식 | 1 | [9 empty] | 561822D09E83C5D6485D2FD505B46C63711CBB93 | 5017B2F09D8B8C23F8F1DD0455CF001 | F | F | F | 0 | 0 | 0.39 | [27 empty] | 561822D09E83C5D6485D2FD505B46C63711CBB935017B2F09D8B8C23F8F1DD0455CF001
건설기계운전사 | 일반공사 직종 | 인 | 1 | [9 empty] | 561822D09E83C5D6485D2FD505B46C63711CBB93 | 51D572B09166A8DFB8471AE90532E31A0E2B45 | F | F | T | [30 empty] | 561822D09E83C5D6485D2FD505B46C63711CBB9351D572B09166A8DFB8471AE90532E31A0E2B45 | T
[ 합 계 ] | [12 empty] | TOTAL | TOTAL
콘테이너형 가설건축물 설치 및 해체 3.0*9.0m 개소 ( 호표 40 ) | [12 empty] | 510F1230929AB404F8007DFB25E1DD
비계공 | 일반공사 직종 | 인 | 0.78 | [8 empty] | 금액제외 |  | 51D572B09166A8DFB8471AE90532E31A0E2F2E | F | F | T | [30 empty] | 510F1230929AB404F8007DFB25E1DD51D572B09166A8DFB8471AE90532E31A0E2F2E |  | - | bar: JUK1
특별인부 | 일반공사 직종 | 인 | 0.38 | [8 empty] | 금액제외 |  | 51D572B09166A8DFB8471AE90532E31A0E2F2B | F | F | T | [30 empty] | 510F1230929AB404F8007DFB25E1DD51D572B09166A8DFB8471AE90532E31A0E2F2B |  | - | bar: JUK1
크레인(타이어) | 10ton | HR | 2 | [8 empty] | 금액제외 |  | 561822D09E83C5D6485D2FD505B46C63711CBB93 | T | F | F | [30 empty] | 510F1230929AB404F8007DFB25E1DD561822D09E83C5D6485D2FD505B46C63711CBB93 |  | - | bar: JUK1
경비로 적용 | 합계의 100% | 식 | 1 | [9 empty] | 510F1230929AB404F8007DFB25E1DD | 5017B2F09D8B8C23F8F1DD0455CF001 | F | F | F | 3 | 2 | 1 | [27 empty] | 510F1230929AB404F8007DFB25E1DD5017B2F09D8B8C23F8F1DD0455CF001
[ 합 계 ] | [12 empty] | TOTAL | TOTAL
콘테이너형 가설건축물 설치 3.0*6.0m 개소 ( 호표 41 ) | [12 empty] | 510F1230929AB404F8007DFB25E037
비계공 | 일반공사 직종 | 인 | 0.29 | [8 empty] | 금액제외 |  | 51D572B09166A8DFB8471AE90532E31A0E2F2E | F | F | T | [30 empty] | 510F1230929AB404F8007DFB25E03751D572B09166A8DFB8471AE90532E31A0E2F2E |  | - | bar: JUK1
특별인부 | 일반공사 직종 | 인 | 0.17 | [8 empty] | 금액제외 |  | 51D572B09166A8DFB8471AE90532E31A0E2F2B | F | F | T | [30 empty] | 510F1230929AB404F8007DFB25E03751D572B09166A8DFB8471AE90532E31A0E2F2B |  | - | bar: JUK1
크레인(타이어) | 10ton | HR | 1 | [8 empty] | 금액제외 |  | 561822D09E83C5D6485D2FD505B46C63711CBB93 | T | F | F | [30 empty] | 510F1230929AB404F8007DFB25E037561822D09E83C5D6485D2FD505B46C63711CBB93 |  | - | bar: JUK1
경비로 적용 | 합계의 100% | 식 | 1 | [9 empty] | 510F1230929AB404F8007DFB25E037 | 5017B2F09D8B8C23F8F1DD0455CF001 | F | F | F | 3 | 2 | 1 | [27 empty] | 510F1230929AB404F8007DFB25E0375017B2F09D8B8C23F8F1DD0455CF001
[ 합 계 ] | [12 empty] | TOTAL | TOTAL
자동세륜기 설치 회 ( 호표 42 ) | [12 empty] | 510F123094470939F84158F9A5733F
특별인부 | 일반공사 직종 | 인 | 1.59 | [8 empty] | 금액제외 |  | 51D572B09166A8DFB8471AE90532E31A0E2F2B | F | F | T |  |  |  | JUK1: 1; JUK2: 2 | [7 empty] | 510F123094470939F84158F9A5733F51D572B09166A8DFB8471AE90532E31A0E2F2B |  | -
크레인(타이어) | 10ton | HR | 2.6 | [8 empty] | 금액제외 |  | 561822D09E83C5D6485D2FD505B46C63711CBB93 | T | F | F |  |  |  | JUK2: 2 | [7 empty] | 510F123094470939F84158F9A5733F561822D09E83C5D6485D2FD505B46C63711CBB93 |  | -
공구손료 | 인력품의 2% | 식 | 1 | [8 empty] | 금액제외 |  | 5017B2F09D8B8C23F8F1DD0455CF001 | F | F | F | 1 | 2 | 0.02 | JUK2: 2 | [7 empty] | 510F123094470939F84158F9A5733F5017B2F09D8B8C23F8F1DD0455CC002 |  | -
경비로 적용 | 합계의 100% | 식 | 1 | [9 empty] | 510F123094470939F84158F9A5733F | 5017B2F09D8B8C23F8F1DD0455CC002 | F | F | F | 3 | 2 | 1 | [27 empty] | 510F123094470939F84158F9A5733F5017B2F09D8B8C23F8F1DD0455CF001
[ 합 계 ] | [12 empty] | TOTAL | TOTAL
굴착기(무한궤도) 0.7㎥ HR ( 호표 43 ) | [12 empty] | 561822D09E83C786E8E4AE55A5AB471C15CF08DC
굴착기(무한궤도) | 0.7㎥ | 대 | 0.2085 | [8 empty] | 천원 | 561822D09E83C786E8E4AE55A5AB471C15CF08DC | 561822D09E83C786E8E4AE55A5AB471C15CF08 | F | F | T | [30 empty] | 561822D09E83C786E8E4AE55A5AB471C15CF08DC561822D09E83C786E8E4AE55A5AB471C15CF08
경유 | 경유, 저유황 | L | 11.6 | [9 empty] | 561822D09E83C786E8E4AE55A5AB471C15CF08DC | 560FE2C091F16F3338559C0875E43DC2DC1E57 | F | F | T | [30 empty] | 561822D09E83C786E8E4AE55A5AB471C15CF08DC560FE2C091F16F3338559C0875E43DC2DC1E57 | bar: JUK1
잡재료 | 주연료비의 22% | 식 | 1 | [9 empty] | 561822D09E83C786E8E4AE55A5AB471C15CF08DC | 5017B2F09D8B8C23F8F1DD0455CF001 | F | F | F | 0 | 0 | 0.22 | [27 empty] | 561822D09E83C786E8E4AE55A5AB471C15CF08DC5017B2F09D8B8C23F8F1DD0455CF001
건설기계운전사 | 일반공사 직종 | 인 | 1 | [9 empty] | 561822D09E83C786E8E4AE55A5AB471C15CF08DC | 51D572B09166A8DFB8471AE90532E31A0E2B45 | F | F | T | [30 empty] | 561822D09E83C786E8E4AE55A5AB471C15CF08DC51D572B09166A8DFB8471AE90532E31A0E2B45 | T
[ 합 계 ] | [12 empty] | TOTAL | TOTAL
덤프트럭 15ton HR ( 호표 44 ) | [12 empty] | 561822D09E83C782783A18B7658F5067BF6ABE92
덤프트럭 | 15ton | 대 | 0.2279 | [8 empty] | 천원 | 561822D09E83C782783A18B7658F5067BF6ABE92 | 561822D09E83C782783A18B7658F5067BF6ABE | F | F | T | [30 empty] | 561822D09E83C782783A18B7658F5067BF6ABE92561822D09E83C782783A18B7658F5067BF6ABE
경유 | 경유, 저유황 | L | 15.9 | [9 empty] | 561822D09E83C782783A18B7658F5067BF6ABE92 | 560FE2C091F16F3338559C0875E43DC2DC1E57 | F | F | T | [30 empty] | 561822D09E83C782783A18B7658F5067BF6ABE92560FE2C091F16F3338559C0875E43DC2DC1E57 | bar: JUK1
잡재료 | 주연료비의 38% | 식 | 1 | [9 empty] | 561822D09E83C782783A18B7658F5067BF6ABE92 | 5017B2F09D8B8C23F8F1DD0455CF001 | F | F | F | 0 | 0 | 0.38 | [27 empty] | 561822D09E83C782783A18B7658F5067BF6ABE925017B2F09D8B8C23F8F1DD0455CF001
건설기계운전사 | 일반공사 직종 | 인 | 1 | [9 empty] | 561822D09E83C782783A18B7658F5067BF6ABE92 | 51D572B09166A8DFB8471AE90532E31A0E2B45 | F | F | T | [30 empty] | 561822D09E83C782783A18B7658F5067BF6ABE9251D572B09166A8DFB8471AE90532E31A0E2B45 | T
[ 합 계 ] | [12 empty] | TOTAL | TOTAL
덤프트럭 자동덮개시설 15ton HR ( 호표 45 ) | [12 empty] | 561822D09E83C7827829C471A57C4EFF632E8FE0
덤프트럭 자동덮개시설 | 15ton | 대 | 0.2684 | [8 empty] | 천원 | 561822D09E83C7827829C471A57C4EFF632E8FE0 | 561822D09E83C7827829C471A57C4EFF632E8F | F | F | T | [30 empty] | 561822D09E83C7827829C471A57C4EFF632E8FE0561822D09E83C7827829C471A57C4EFF632E8F
[ 합 계 ] | [12 empty] | TOTAL | TOTAL
레디믹스트콘크리트 인력운반 소량(12㎥ 이하) 타설 철근구조물 M3 ( 호표 46 ) | [12 empty] | 510F42609204E65798D75B0545D6CB
콘크리트공 | 일반공사 직종 | 인 | 0.3 | [9 empty] | 510F42609204E65798D75B0545D6CB | 51D572B09166A8DFB8471AE90532E31A0E2E02 | F | F | T | [30 empty] | 510F42609204E65798D75B0545D6CB51D572B09166A8DFB8471AE90532E31A0E2E02 | bar: JUK1
보통인부 | 일반공사 직종 | 인 | 0.3 | [9 empty] | 510F42609204E65798D75B0545D6CB | 51D572B09166A8DFB8471AE90532E31A0E2F2A | F | F | T | [30 empty] | 510F42609204E65798D75B0545D6CB51D572B09166A8DFB8471AE90532E31A0E2F2A | bar: JUK1
공구손료 | 인력품의 2% | 식 | 1 | [9 empty] | 510F42609204E65798D75B0545D6CB | 5017B2F09D8B8C23F8F1DD0455CF001 | F | F | F | 1 | 2 | 0.02 | [27 empty] | 510F42609204E65798D75B0545D6CB5017B2F09D8B8C23F8F1DD0455CF001
[ 합 계 ] | [12 empty] | TOTAL | TOTAL
케이싱병행 선굴착 매입말뚝공법(SDA+T4) Ø500mm L=15m,그라우트주입 본 ( 호표 47 ) | [12 empty] | 510F327098744B5538531FA1951189
케이싱병행 선굴착 매입말뚝공법(SDA+T4) | Ø500mm L=15m,그라우트주입 | 본 | 1 | [8 empty] | 산근 6 | 510F327098744B5538531FA1951189 | 5123720098CEDAD2D8BC40EB45CB02 | F | T | F | [30 empty] | 510F327098744B5538531FA19511895123720098CEDAD2D8BC40EB45CB02
[ 합 계 ] | [12 empty] | TOTAL | TOTAL
파일천공전용장비 100ton HR ( 호표 48 ) | [12 empty] | 561822D09E83C1742865D260A58D08CE4FBE0D46
파일천공전용장비 | 100ton | 대 | 0.1615 | [8 empty] | 천원 | 561822D09E83C1742865D260A58D08CE4FBE0D46 | 561822D09E83C1742865D260A58D08CE4FBE0D | F | F | T | [30 empty] | 561822D09E83C1742865D260A58D08CE4FBE0D46561822D09E83C1742865D260A58D08CE4FBE0D
경유 | 경유, 저유황 | L | 18.69 | [9 empty] | 561822D09E83C1742865D260A58D08CE4FBE0D46 | 560FE2C091F16F3338559C0875E43DC2DC1E57 | F | F | T | [30 empty] | 561822D09E83C1742865D260A58D08CE4FBE0D46560FE2C091F16F3338559C0875E43DC2DC1E57 | bar: JUK1
잡재료 | 주재료비의 20% | 식 | 1 | [9 empty] | 561822D09E83C1742865D260A58D08CE4FBE0D46 | 5017B2F09D8B8C23F8F1DD0455CF001 | F | F | F | 0 | 0 | 0.2 | [27 empty] | 561822D09E83C1742865D260A58D08CE4FBE0D465017B2F09D8B8C23F8F1DD0455CF001
건설기계운전사 | 일반공사 직종 | 인 | 1 | [9 empty] | 561822D09E83C1742865D260A58D08CE4FBE0D46 | 51D572B09166A8DFB8471AE90532E31A0E2B45 | F | F | T | [30 empty] | 561822D09E83C1742865D260A58D08CE4FBE0D4651D572B09166A8DFB8471AE90532E31A0E2B45 | T
[ 합 계 ] | [12 empty] | TOTAL | TOTAL
오거 89.52kw HR ( 호표 49 ) | [12 empty] | 561822D09E83C178880A812F05D237C854EC4339
오거 | 89.52kw | 대 | 0.3299 | [8 empty] | 천원 | 561822D09E83C178880A812F05D237C854EC4339 | 561822D09E83C178880A8139856165D3BB7AFE | F | F | T | [30 empty] | 561822D09E83C178880A812F05D237C854EC4339561822D09E83C178880A8139856165D3BB7AFE
[ 합 계 ] | [12 empty] | TOTAL | TOTAL
발전기 450kw HR ( 호표 50 ) | [12 empty] | 561822D09E83C050D810710645BC98FE343F6EA2
발전기 | 450kw | 대 | 0.2362 | [8 empty] | 천원 | 561822D09E83C050D810710645BC98FE343F6EA2 | 561822D09E83C050D810710645BC98FE343F6E | F | F | T | [30 empty] | 561822D09E83C050D810710645BC98FE343F6EA2561822D09E83C050D810710645BC98FE343F6E
경유 | 경유, 저유황 | L | 68.9 | [9 empty] | 561822D09E83C050D810710645BC98FE343F6EA2 | 560FE2C091F16F3338559C0875E43DC2DC1E57 | F | F | T | [30 empty] | 561822D09E83C050D810710645BC98FE343F6EA2560FE2C091F16F3338559C0875E43DC2DC1E57 | bar: JUK1
잡재료 | 주연료비의 24% | 식 | 1 | [9 empty] | 561822D09E83C050D810710645BC98FE343F6EA2 | 5017B2F09D8B8C23F8F1DD0455CF001 | F | F | F | 0 | 0 | 0.24 | [27 empty] | 561822D09E83C050D810710645BC98FE343F6EA25017B2F09D8B8C23F8F1DD0455CF001
일반기계운전사 | 일반공사 직종 | 인 | 1 | [9 empty] | 561822D09E83C050D810710645BC98FE343F6EA2 | 51D572B09166A8DFB8471AE90532E31A0E2AA6 | F | F | T | [30 empty] | 561822D09E83C050D810710645BC98FE343F6EA251D572B09166A8DFB8471AE90532E31A0E2AA6 | T
[ 합 계 ] | [12 empty] | TOTAL | TOTAL | [34 empty] | T
발전기 100kw HR ( 호표 51 ) | [12 empty] | 561822D09E83C050D810710615E565C0F16E2F98
발전기 | 100kw | 대 | 0.2362 | [8 empty] | 천원 | 561822D09E83C050D810710615E565C0F16E2F98 | 561822D09E83C050D810710615E565C0F16E2F | F | F | T | [30 empty] | 561822D09E83C050D810710615E565C0F16E2F98561822D09E83C050D810710615E565C0F16E2F
경유 | 경유, 저유황 | L | 17.4 | [9 empty] | 561822D09E83C050D810710615E565C0F16E2F98 | 560FE2C091F16F3338559C0875E43DC2DC1E57 | F | F | T | [30 empty] | 561822D09E83C050D810710615E565C0F16E2F98560FE2C091F16F3338559C0875E43DC2DC1E57 | bar: JUK1
잡재료 | 주연료비의 24% | 식 | 1 | [9 empty] | 561822D09E83C050D810710615E565C0F16E2F98 | 5017B2F09D8B8C23F8F1DD0455CF001 | F | F | F | 0 | 0 | 0.24 | [27 empty] | 561822D09E83C050D810710615E565C0F16E2F985017B2F09D8B8C23F8F1DD0455CF001
일반기계운전사 | 일반공사 직종 | 인 | 1 | [9 empty] | 561822D09E83C050D810710615E565C0F16E2F98 | 51D572B09166A8DFB8471AE90532E31A0E2AA6 | F | F | T | [30 empty] | 561822D09E83C050D810710615E565C0F16E2F9851D572B09166A8DFB8471AE90532E31A0E2AA6 | T
[ 합 계 ] | [12 empty] | TOTAL | TOTAL
공기압축기(이동식) 25.5㎥/min HR ( 호표 52 ) | [12 empty] | 561822D09E83C2010818FD85D5F0478D02420DA1
공기압축기(이동식) | 25.5㎥/min | 대 | 0.1719 | [8 empty] | 천원 | 561822D09E83C2010818FD85D5F0478D02420DA1 | 561822D09E83C2010818FD85D5F0478D02420D | F | F | T | [30 empty] | 561822D09E83C2010818FD85D5F0478D02420DA1561822D09E83C2010818FD85D5F0478D02420D
경유 | 경유, 저유황 | L | 32.3 | [9 empty] | 561822D09E83C2010818FD85D5F0478D02420DA1 | 560FE2C091F16F3338559C0875E43DC2DC1E57 | F | F | T | [30 empty] | 561822D09E83C2010818FD85D5F0478D02420DA1560FE2C091F16F3338559C0875E43DC2DC1E57 | bar: JUK1
잡재료 | 주연료비의 16% | 식 | 1 | [9 empty] | 561822D09E83C2010818FD85D5F0478D02420DA1 | 5017B2F09D8B8C23F8F1DD0455CF001 | F | F | F | 0 | 0 | 0.16 | [27 empty] | 561822D09E83C2010818FD85D5F0478D02420DA15017B2F09D8B8C23F8F1DD0455CF001
건설기계운전사 | 일반공사 직종 | 인 | 1 | [9 empty] | 561822D09E83C2010818FD85D5F0478D02420DA1 | 51D572B09166A8DFB8471AE90532E31A0E2B45 | F | F | T | [30 empty] | 561822D09E83C2010818FD85D5F0478D02420DA151D572B09166A8DFB8471AE90532E31A0E2B45 | T
[ 합 계 ] | [12 empty] | TOTAL | TOTAL
지게차 5.0ton HR ( 호표 53 ) | [12 empty] | 561822D09E83C5D2E8AA493BA503A5817605A8A0
지게차 | 5.0ton | 대 | 0.15 | [8 empty] | 천원 | 561822D09E83C5D2E8AA493BA503A5817605A8A0 | 561822D09E83C5D2E8AA493BA503A5817605A8 | F | F | T | [30 empty] | 561822D09E83C5D2E8AA493BA503A5817605A8A0561822D09E83C5D2E8AA493BA503A5817605A8
경유 | 경유, 저유황 | L | 5.7 | [9 empty] | 561822D09E83C5D2E8AA493BA503A5817605A8A0 | 560FE2C091F16F3338559C0875E43DC2DC1E57 | F | F | T | [30 empty] | 561822D09E83C5D2E8AA493BA503A5817605A8A0560FE2C091F16F3338559C0875E43DC2DC1E57 | bar: JUK1
잡재료 | 주연료비의 37% | 식 | 1 | [9 empty] | 561822D09E83C5D2E8AA493BA503A5817605A8A0 | 5017B2F09D8B8C23F8F1DD0455CF001 | F | F | F | 0 | 0 | 0.37 | [27 empty] | 561822D09E83C5D2E8AA493BA503A5817605A8A05017B2F09D8B8C23F8F1DD0455CF001
건설기계운전사 | 일반공사 직종 | 인 | 1 | [9 empty] | 561822D09E83C5D2E8AA493BA503A5817605A8A0 | 51D572B09166A8DFB8471AE90532E31A0E2B45 | F | F | T | [30 empty] | 561822D09E83C5D2E8AA493BA503A5817605A8A051D572B09166A8DFB8471AE90532E31A0E2B45 | T
[ 합 계 ] | [12 empty] | TOTAL | TOTAL
크레인(무한궤도) 50ton(1.91㎥) HR ( 호표 54 ) | [12 empty] | 561822D09E83C5D6485D77FAA5CB0A58BF69A92F
크레인(무한궤도) | 50ton(1.91㎥) | 대 | 0.1651 | [8 empty] | 천원 | 561822D09E83C5D6485D77FAA5CB0A58BF69A92F | 561822D09E83C5D6485D77FAA5CB0A58BF69A9 | F | F | T | [30 empty] | 561822D09E83C5D6485D77FAA5CB0A58BF69A92F561822D09E83C5D6485D77FAA5CB0A58BF69A9
경유 | 경유, 저유황 | L | 12 | [9 empty] | 561822D09E83C5D6485D77FAA5CB0A58BF69A92F | 560FE2C091F16F3338559C0875E43DC2DC1E57 | F | F | T | [30 empty] | 561822D09E83C5D6485D77FAA5CB0A58BF69A92F560FE2C091F16F3338559C0875E43DC2DC1E57 | bar: JUK1
잡재료 | 주연료비의 20% | 식 | 1 | [9 empty] | 561822D09E83C5D6485D77FAA5CB0A58BF69A92F | 5017B2F09D8B8C23F8F1DD0455CF001 | F | F | F | 0 | 0 | 0.2 | [27 empty] | 561822D09E83C5D6485D77FAA5CB0A58BF69A92F5017B2F09D8B8C23F8F1DD0455CF001
건설기계운전사 | 일반공사 직종 | 인 | 1 | [9 empty] | 561822D09E83C5D6485D77FAA5CB0A58BF69A92F | 51D572B09166A8DFB8471AE90532E31A0E2B45 | F | F | T | [30 empty] | 561822D09E83C5D6485D77FAA5CB0A58BF69A92F51D572B09166A8DFB8471AE90532E31A0E2B45 | T
[ 합 계 ] | [12 empty] | TOTAL | TOTAL
케이싱병행 선굴착 매입말뚝공법(SDA+T4) Ø500mm L=19m,그라우트주입 본 ( 호표 55 ) | [12 empty] | 510F327098744B5538531FA1951DBA
케이싱병행 선굴착 매입말뚝공법(SDA+T4) | Ø500mm L=19m,그라우트주입 | 본 | 1 | [8 empty] | 산근 7 | 510F327098744B5538531FA1951DBA | 5123720098CEDAD2D8BC40EB45C7A7 | F | T | F | [30 empty] | 510F327098744B5538531FA1951DBA5123720098CEDAD2D8BC40EB45C7A7
[ 합 계 ] | [12 empty] | TOTAL | TOTAL
발전기 50kw HR ( 호표 56 ) | [12 empty] | 561822D09E83C050D810710605DBBF418AC3F941
발전기 | 50kw | 대 | 0.2362 | [8 empty] | 천원 | 561822D09E83C050D810710605DBBF418AC3F941 | 561822D09E83C050D810710605DBBF418AC3F9 | F | F | T | [30 empty] | 561822D09E83C050D810710605DBBF418AC3F941561822D09E83C050D810710605DBBF418AC3F9
경유 | 경유, 저유황 | L | 8.7 | [9 empty] | 561822D09E83C050D810710605DBBF418AC3F941 | 560FE2C091F16F3338559C0875E43DC2DC1E57 | F | F | T | [30 empty] | 561822D09E83C050D810710605DBBF418AC3F941560FE2C091F16F3338559C0875E43DC2DC1E57 | bar: JUK1
잡재료 | 주연료비의 24% | 식 | 1 | [9 empty] | 561822D09E83C050D810710605DBBF418AC3F941 | 5017B2F09D8B8C23F8F1DD0455CF001 | F | F | F | 0 | 0 | 0.24 | [27 empty] | 561822D09E83C050D810710605DBBF418AC3F9415017B2F09D8B8C23F8F1DD0455CF001
일반기계운전사 | 일반공사 직종 | 인 | 1 | [9 empty] | 561822D09E83C050D810710605DBBF418AC3F941 | 51D572B09166A8DFB8471AE90532E31A0E2AA6 | F | F | T | [30 empty] | 561822D09E83C050D810710605DBBF418AC3F94151D572B09166A8DFB8471AE90532E31A0E2AA6 | T
[ 합 계 ] | [12 empty] | TOTAL | TOTAL
대형 브레이커 0.7㎥용 HR ( 호표 57 ) | [12 empty] | 561822D09E83C786E8DA4021C5CADE43FB1BDB6B
대형 브레이커 | 0.7㎥용 | 대 | 0.6601 | [8 empty] | 천원 | 561822D09E83C786E8DA4021C5CADE43FB1BDB6B | 561822D09E83C786E8DA4021C5CADE43FB1BDB | F | F | T | [30 empty] | 561822D09E83C786E8DA4021C5CADE43FB1BDB6B561822D09E83C786E8DA4021C5CADE43FB1BDB
[ 합 계 ] | [12 empty] | TOTAL | TOTAL
굴착기(무한궤도) 0.7㎥(암석) HR ( 호표 58 ) | [12 empty] | 561822D09E83C786E8E4AE55A5AB471C15CF08DD
굴착기(무한궤도) | 0.7㎥ | 대 | 0.2405 | [8 empty] | 천원 | 561822D09E83C786E8E4AE55A5AB471C15CF08DD | 561822D09E83C786E8E4AE55A5AB471C15CF08 | F | F | T | [30 empty] | 561822D09E83C786E8E4AE55A5AB471C15CF08DD561822D09E83C786E8E4AE55A5AB471C15CF08
경유 | 경유, 저유황 | L | 11.6 | [9 empty] | 561822D09E83C786E8E4AE55A5AB471C15CF08DD | 560FE2C091F16F3338559C0875E43DC2DC1E57 | F | F | T | [30 empty] | 561822D09E83C786E8E4AE55A5AB471C15CF08DD560FE2C091F16F3338559C0875E43DC2DC1E57 | bar: JUK1
잡재료 | 주연료비의 22% | 식 | 1 | [9 empty] | 561822D09E83C786E8E4AE55A5AB471C15CF08DD | 5017B2F09D8B8C23F8F1DD0455CF001 | F | F | F | 0 | 0 | 0.22 | [27 empty] | 561822D09E83C786E8E4AE55A5AB471C15CF08DD5017B2F09D8B8C23F8F1DD0455CF001
건설기계운전사 | 일반공사 직종 | 인 | 1 | [9 empty] | 561822D09E83C786E8E4AE55A5AB471C15CF08DD | 51D572B09166A8DFB8471AE90532E31A0E2B45 | F | F | T | [30 empty] | 561822D09E83C786E8E4AE55A5AB471C15CF08DD51D572B09166A8DFB8471AE90532E31A0E2B45 | T
[ 합 계 ] | [12 empty] | TOTAL | TOTAL
대형 브레이커용 치즐 소모량 0.7㎥용, 보통암 HR ( 호표 59 ) | [12 empty] | 561822D09E83C786E8DA5292558D189FAE34B026
대형 브레이커용 치즐 | 0.7㎥용 | 본 | 0.02 | [9 empty] | 561822D09E83C786E8DA5292558D189FAE34B026 | 561822D09E83C786E8DA5292558D189DE0A0FE | F | F | T | [30 empty] | 561822D09E83C786E8DA5292558D189FAE34B026561822D09E83C786E8DA5292558D189DE0A0FE
[ 합 계 ] | [12 empty] | TOTAL | TOTAL
물탱크(살수차) 5500L HR ( 호표 60 ) | [12 empty] | 561822D09E83C05708016C84A548EC11EE3FF359
물탱크(살수차) | 5500L | 대 | 0.2113 | [8 empty] | 천원 | 561822D09E83C05708016C84A548EC11EE3FF359 | 561822D09E83C05708016C84A548EC11EE3FF3 | F | F | T | [30 empty] | 561822D09E83C05708016C84A548EC11EE3FF359561822D09E83C05708016C84A548EC11EE3FF3
경유 | 경유, 저유황 | L | 9.3 | [9 empty] | 561822D09E83C05708016C84A548EC11EE3FF359 | 560FE2C091F16F3338559C0875E43DC2DC1E57 | F | F | T | [30 empty] | 561822D09E83C05708016C84A548EC11EE3FF359560FE2C091F16F3338559C0875E43DC2DC1E57 | bar: JUK1
잡재료 | 주연료비의 30% | 식 | 1 | [9 empty] | 561822D09E83C05708016C84A548EC11EE3FF359 | 5017B2F09D8B8C23F8F1DD0455CF001 | F | F | F | 0 | 0 | 0.3 | [27 empty] | 561822D09E83C05708016C84A548EC11EE3FF3595017B2F09D8B8C23F8F1DD0455CF001
화물차운전사 | 일반공사 직종 | 인 | 1 | [9 empty] | 561822D09E83C05708016C84A548EC11EE3FF359 | 51D572B09166A8DFB8471AE90532E31A0E2B44 | F | F | T | [30 empty] | 561822D09E83C05708016C84A548EC11EE3FF35951D572B09166A8DFB8471AE90532E31A0E2B44 | T
[ 합 계 ] | [12 empty] | TOTAL | TOTAL
진동롤러(핸드가이드식) 0.7ton HR ( 호표 61 ) | [12 empty] | 561822D09E83C6FD68F5D9C945DA7950F3D7AFAE
진동롤러(핸드가이드식) | 0.7ton | 대 | 0.2825 | [8 empty] | 천원 | 561822D09E83C6FD68F5D9C945DA7950F3D7AFAE | 561822D09E83C6FD68F5D9C945DA7950F3D7AF | F | F | T | [30 empty] | 561822D09E83C6FD68F5D9C945DA7950F3D7AFAE561822D09E83C6FD68F5D9C945DA7950F3D7AF
경유 | 경유, 저유황 | L | 2.2 | [9 empty] | 561822D09E83C6FD68F5D9C945DA7950F3D7AFAE | 560FE2C091F16F3338559C0875E43DC2DC1E57 | F | F | T | [30 empty] | 561822D09E83C6FD68F5D9C945DA7950F3D7AFAE560FE2C091F16F3338559C0875E43DC2DC1E57 | bar: JUK1
잡재료 | 주연료비의 13% | 식 | 1 | [9 empty] | 561822D09E83C6FD68F5D9C945DA7950F3D7AFAE | 5017B2F09D8B8C23F8F1DD0455CF001 | F | F | F | 0 | 0 | 0.13 | [27 empty] | 561822D09E83C6FD68F5D9C945DA7950F3D7AFAE5017B2F09D8B8C23F8F1DD0455CF001
일반기계운전사 | 일반공사 직종 | 인 | 1 | [9 empty] | 561822D09E83C6FD68F5D9C945DA7950F3D7AFAE | 51D572B09166A8DFB8471AE90532E31A0E2AA6 | F | F | T | [30 empty] | 561822D09E83C6FD68F5D9C945DA7950F3D7AFAE51D572B09166A8DFB8471AE90532E31A0E2AA6 | T
[ 합 계 ] | [12 empty] | TOTAL | TOTAL
크레인(무한궤도) 25ton(0.76㎥) HR ( 호표 62 ) | [12 empty] | 561822D09E83C5D6485D77FAA5CC141ED53C6E65
크레인(무한궤도) | 25ton(0.76㎥) | 대 | 0.1631 | [8 empty] | 천원 | 561822D09E83C5D6485D77FAA5CC141ED53C6E65 | 561822D09E83C5D6485D77FAA5CC141ED53C6E | F | F | T | [30 empty] | 561822D09E83C5D6485D77FAA5CC141ED53C6E65561822D09E83C5D6485D77FAA5CC141ED53C6E
경유 | 경유, 저유황 | L | 9.6 | [9 empty] | 561822D09E83C5D6485D77FAA5CC141ED53C6E65 | 560FE2C091F16F3338559C0875E43DC2DC1E57 | F | F | T | [30 empty] | 561822D09E83C5D6485D77FAA5CC141ED53C6E65560FE2C091F16F3338559C0875E43DC2DC1E57 | bar: JUK1
잡재료 | 주연료비의 20% | 식 | 1 | [9 empty] | 561822D09E83C5D6485D77FAA5CC141ED53C6E65 | 5017B2F09D8B8C23F8F1DD0455CF001 | F | F | F | 0 | 0 | 0.2 | [27 empty] | 561822D09E83C5D6485D77FAA5CC141ED53C6E655017B2F09D8B8C23F8F1DD0455CF001
건설기계운전사 | 일반공사 직종 | 인 | 1 | [9 empty] | 561822D09E83C5D6485D77FAA5CC141ED53C6E65 | 51D572B09166A8DFB8471AE90532E31A0E2B45 | F | F | T | [30 empty] | 561822D09E83C5D6485D77FAA5CC141ED53C6E6551D572B09166A8DFB8471AE90532E31A0E2B45 | T
[ 합 계 ] | [12 empty] | TOTAL | TOTAL
트럭탑재형 크레인 10ton HR ( 호표 63 ) | [12 empty] | 561822D09E83C5D6485D38422515EBCE4C715405
트럭탑재형 크레인 | 10ton | 대 | 0.2598 | [8 empty] | 천원 | 561822D09E83C5D6485D38422515EBCE4C715405 | 561822D09E83C5D6485D38422515EBCE4C7154 | F | F | T | [30 empty] | 561822D09E83C5D6485D38422515EBCE4C715405561822D09E83C5D6485D38422515EBCE4C7154
경유 | 경유, 저유황 | L | 10.3 | [9 empty] | 561822D09E83C5D6485D38422515EBCE4C715405 | 560FE2C091F16F3338559C0875E43DC2DC1E57 | F | F | T | [30 empty] | 561822D09E83C5D6485D38422515EBCE4C715405560FE2C091F16F3338559C0875E43DC2DC1E57 | bar: JUK1
잡재료 | 주연료비의 20% | 식 | 1 | [9 empty] | 561822D09E83C5D6485D38422515EBCE4C715405 | 5017B2F09D8B8C23F8F1DD0455CF001 | F | F | F | 0 | 0 | 0.2 | [27 empty] | 561822D09E83C5D6485D38422515EBCE4C7154055017B2F09D8B8C23F8F1DD0455CF001
화물차운전사 | 일반공사 직종 | 인 | 1 | [9 empty] | 561822D09E83C5D6485D38422515EBCE4C715405 | 51D572B09166A8DFB8471AE90532E31A0E2B44 | F | F | T | [30 empty] | 561822D09E83C5D6485D38422515EBCE4C71540551D572B09166A8DFB8471AE90532E31A0E2B44 | T
[ 합 계 ] | [12 empty] | TOTAL | TOTAL
트럭 트랙터 및 평판트레일러 20ton HR ( 호표 64 ) | [12 empty] | 561822D09E83C5D038D1347465AE2FDA2323DB24
트럭 트랙터 및 평판트레일러 | 20ton | 대 | 0.2576 | [8 empty] | 천원 | 561822D09E83C5D038D1347465AE2FDA2323DB24 | 561822D09E83C5D038D1347465AE2FDA2323DB | F | F | T | [30 empty] | 561822D09E83C5D038D1347465AE2FDA2323DB24561822D09E83C5D038D1347465AE2FDA2323DB
경유 | 경유, 저유황 | L | 16.5 | [9 empty] | 561822D09E83C5D038D1347465AE2FDA2323DB24 | 560FE2C091F16F3338559C0875E43DC2DC1E57 | F | F | T | [30 empty] | 561822D09E83C5D038D1347465AE2FDA2323DB24560FE2C091F16F3338559C0875E43DC2DC1E57 | bar: JUK1
잡재료 | 주연료비의 39% | 식 | 1 | [9 empty] | 561822D09E83C5D038D1347465AE2FDA2323DB24 | 5017B2F09D8B8C23F8F1DD0455CF001 | F | F | F | 0 | 0 | 0.39 | [27 empty] | 561822D09E83C5D038D1347465AE2FDA2323DB245017B2F09D8B8C23F8F1DD0455CF001
건설기계운전사 | 일반공사 직종 | 인 | 1 | [9 empty] | 561822D09E83C5D038D1347465AE2FDA2323DB24 | 51D572B09166A8DFB8471AE90532E31A0E2B45 | F | F | T | [30 empty] | 561822D09E83C5D038D1347465AE2FDA2323DB2451D572B09166A8DFB8471AE90532E31A0E2B45 | T
[ 합 계 ] | [12 empty] | TOTAL | TOTAL
덤프트럭 8ton HR ( 호표 65 ) | [12 empty] | 561822D09E83C782783A18B77599169D29FB55EF
덤프트럭 | 8ton | 대 | 0.282 | [8 empty] | 천원 | 561822D09E83C782783A18B77599169D29FB55EF | 561822D09E83C782783A18B77599169D29FB55 | F | F | T | [30 empty] | 561822D09E83C782783A18B77599169D29FB55EF561822D09E83C782783A18B77599169D29FB55
경유 | 경유, 저유황 | L | 9.3 | [9 empty] | 561822D09E83C782783A18B77599169D29FB55EF | 560FE2C091F16F3338559C0875E43DC2DC1E57 | F | F | T | [30 empty] | 561822D09E83C782783A18B77599169D29FB55EF560FE2C091F16F3338559C0875E43DC2DC1E57 | bar: JUK1
잡재료 | 주연료비의 38% | 식 | 1 | [9 empty] | 561822D09E83C782783A18B77599169D29FB55EF | 5017B2F09D8B8C23F8F1DD0455CF001 | F | F | F | 0 | 0 | 0.38 | [27 empty] | 561822D09E83C782783A18B77599169D29FB55EF5017B2F09D8B8C23F8F1DD0455CF001
화물차운전사 | 일반공사 직종 | 인 | 1 | [9 empty] | 561822D09E83C782783A18B77599169D29FB55EF | 51D572B09166A8DFB8471AE90532E31A0E2B44 | F | F | T | [30 empty] | 561822D09E83C782783A18B77599169D29FB55EF51D572B09166A8DFB8471AE90532E31A0E2B44 | T
[ 합 계 ] | [12 empty] | TOTAL | TOTAL
비파괴검사(자분탐상 MT) M ( 호표 66 ) | [12 empty] | 510F1230929ABD7EA8771C73158FEB
형광습식자분/14AM SPRAY 450ML | MT형광자분 | L | 0.095 | [8 empty] | 금액제외 |  | 5684B2F09B1AE57CD8EA8355A57D8D36CAD1CE | F | F | T |  |  |  | JUK2: 2 | [7 empty] | 510F1230929ABD7EA8771C73158FEB5684B2F09B1AE57CD8EA8355A57D8D36CAD1CE |  | -
세척제/PT 염색 침투탐상제 | SUPER DYE-CHECK 450ml 세척액 | G | 120.32 | [8 empty] | 금액제외 |  | 5684B2F09B1AE57CD8EA8355A57D8D36CAD2D5 | F | F | T |  |  |  | JUK2: 2 | [7 empty] | 510F1230929ABD7EA8771C73158FEB5684B2F09B1AE57CD8EA8355A57D8D36CAD2D5 |  | -
청테이프 |  | R/L | 0.133 | [8 empty] | 금액제외 |  | 5684B2F09B1AE57CD8EA8355A57D8D36CAD3FC | F | F | T |  |  |  | JUK2: 2 | [7 empty] | 510F1230929ABD7EA8771C73158FEB5684B2F09B1AE57CD8EA8355A57D8D36CAD3FC |  | -
소창직 |  | M | 0.69 | [8 empty] | 금액제외 |  | 5684B2F09B1AE57CD8EA8355A57D8D36CAD482 | F | F | T |  |  |  | JUK2: 2 | [7 empty] | 510F1230929ABD7EA8771C73158FEB5684B2F09B1AE57CD8EA8355A57D8D36CAD482 |  | -
건전지[CM] |  | 개 | 0.159 | [8 empty] | 금액제외 |  | 5684B2F09B1AE57CD8EA8355A57D8D36CAD5A9 | F | F | T |  |  |  | JUK2: 2 | [7 empty] | 510F1230929ABD7EA8771C73158FEB5684B2F09B1AE57CD8EA8355A57D8D36CAD5A9 |  | -
마킹팬/METAL MARKER |  | 개 | 0.115 | [8 empty] | 금액제외 |  | 5684B2F09B1AE57CD8EA8355A57D8D36CAD6B0 | F | F | T |  |  |  | JUK2: 2 | [7 empty] | 510F1230929ABD7EA8771C73158FEB5684B2F09B1AE57CD8EA8355A57D8D36CAD6B0 |  | -
중급품질관리원 | 일반공사 직종 | 인 | 0.096 | [8 empty] | 금액제외 |  | 51D572B09166A8DFB8471AE90532E31A0E28F9 | F | F | T |  |  |  | JUK1: 1; JUK2: 2 | [7 empty] | 510F1230929ABD7EA8771C73158FEB51D572B09166A8DFB8471AE90532E31A0E28F9 |  | -
비파괴시험공 | 일반공사 직종 | 인 | 0.55 | [8 empty] | 금액제외 |  | 51D572B09166A8DFB8471AE90532E31A0E2987 | F | F | T |  |  |  | JUK1: 1; JUK2: 2 | [7 empty] | 510F1230929ABD7EA8771C73158FEB51D572B09166A8DFB8471AE90532E31A0E2987 |  | -
플랜트전공 | 일반공사 직종 | 인 | 0.096 | [8 empty] | 금액제외 |  | 51D572B09166A8DFB8471AE90532E31A0E27D1 | F | F | T |  |  |  | JUK1: 1; JUK2: 2 | [7 empty] | 510F1230929ABD7EA8771C73158FEB51D572B09166A8DFB8471AE90532E31A0E27D1 |  | -
특별인부 | 일반공사 직종 | 인 | 0.3 | [8 empty] | 금액제외 |  | 51D572B09166A8DFB8471AE90532E31A0E2F2B | F | F | T |  |  |  | JUK1: 1; JUK2: 2 | [7 empty] | 510F1230929ABD7EA8771C73158FEB51D572B09166A8DFB8471AE90532E31A0E2F2B |  | -
잡재료 | 인력품의 3% | 식 | 1 | [8 empty] | 금액제외 |  | 5017B2F09D8B8C23F8F1DD0455CF001 | F | F | F | 1 | 0 | 0.03 | JUK2: 2 | [7 empty] | 510F1230929ABD7EA8771C73158FEB5017B2F09D8B8C23F8F1DD0455CF001 |  | -
경비로 적용 | 합계의 100% | 식 | 1 | [9 empty] | 510F1230929ABD7EA8771C73158FEB | 5017B2F09D8B8C23F8F1DD0455CC002 | F | F | F | 3 | 2 | 1 | [27 empty] | 510F1230929ABD7EA8771C73158FEB5017B2F09D8B8C23F8F1DD0455CC002
[ 합 계 ] | [12 empty] | TOTAL | TOTAL

## 단가산출목록
단 가 산 출 목 록
[ (가칭)둔촌동 중학교 도시형캠퍼스 신축공사(1차분전체) ]
코 드 | 품 명 | 규 격 | 단위 | 재 료 비 | 노 무 비 | 경 비 | 합 계 | 번 호 | 비 고 | START | 품셈개요
512392509EBC26DEA881E0194587DF | PHC파일 폐기물파쇄비 | 보통, 대형브레이카+굴착기 0.7m3 | M3 |  |  |  |  | 산근 1 | 집적별도 | 512392509EBC26DEA881E0194587DF | 공통 8-2-15
510F32709874489C88C6132F956BB6 | 파일하차비 | 트럭크레인10톤 | TON |  |  |  |  | 산근 2 |  | 510F32709874489C88C6132F956BB6
510F32709874489C88C6132F956A51 | 파일장비운반(트레일러20톤) | 파일장비 L:50km, 왕복 | 회 |  |  |  |  | 산근 3 |  | 510F32709874489C88C6132F956A51
510E42F09915AFDFE8BF5BE915389B | 시멘트운반(상차비포함) | L:20km, 덤프 8ton | 포 |  |  |  |  | 산근 4 |  | 510E42F09915AFDFE8BF5BE915389B | 공통 8-2-8
512392509D951C75C87772C755C65A | 토사 운반/단지외 10km | 보통, 덤프 15톤(적재백호0.7m3) | M3 |  |  |  |  | 산근 5 |  | 512392509D951C75C87772C755C65A | ♪공통 8-2-3
5123720098CEDAD2D8BC40EB45CB02 | 케이싱병행 선굴착 매입말뚝공법(SDA+T4) | Ø500mm L=15m,그라우트주입 | 본 |  |  |  |  | 산근 6 | L=10m이상~15m이하 | 5123720098CEDAD2D8BC40EB45CB02 | 공통 5-3-2
5123720098CEDAD2D8BC40EB45C7A7 | 케이싱병행 선굴착 매입말뚝공법(SDA+T4) | Ø500mm L=19m,그라우트주입 | 본 |  |  |  |  | 산근 7 | L=15m초과~20m미만 | 5123720098CEDAD2D8BC40EB45C7A7 | 공통 5-3-2

## 단가산출서
단 가 산 출 서
[ (가칭)둔촌동 중학교 도시형캠퍼스 신축공사(1차분전체) ]
산 출 내 역 | 재 료 비 | 노 무 비 | 경 비 | 합 계 | 비 고 | START | 코드 | 품명 | 규격 | 단위 | 수량 | 변수 | 값 | 소계 | 소계 | 소계 | 소계 | 소계 | 총계
PHC파일 폐기물파쇄비 보통, 대형브레이카+굴착기 0.7m3 M3 ( 산근 1 ) |  |  |  |  | 집적별도 | 512392509EBC26DEA881E0194587DF | 품명: PHC파일 폐기물파쇄비; 규격: 보통, 대형브레이카+굴착기 0.7m3; 단위: M3
512392509EBC26DEA881E0194587DF | bar: 코드; 수량
512392509EBC26DEA881E0194587DF | bar: 코드
Q 시간당작업량 보통암 보통(3.1+3.7) =(3.1+3.7)/2= 3.4 | [5 empty] | 512392509EBC26DEA881E0194587DF | 코드: C!; 품명: Q '시간당작업량 보통암 보통(3.1+3.7)' =(3.1+3.7)/2=?
512392509EBC26DEA881E0194587DF | bar: 코드
1.대형브레커 0.7M3 M3 | [5 empty] | 512392509EBC26DEA881E0194587DF | 코드: C!; 품명: '1.대형브레커 0.7M3 M3 '
재료비: 0 / 3.4 = 0 | [5 empty] | 512392509EBC26DEA881E0194587DF | 코드: C!; 품명: '재료비:' ~00000230000700000.M~ / {Q} =?MA+
노무비: 0 / 3.4 = 0 | [5 empty] | 512392509EBC26DEA881E0194587DF | 코드: C!; 품명: '노무비:' ~00000230000700000.L~ / {Q} =?LA+
경 비: 11412 / 3.4 = 3356.4 | [5 empty] | 512392509EBC26DEA881E0194587DF | 코드: C!; 품명: '경 비:' ~00000230000700000.E~ / {Q} =?EQ+
소 계 | [5 empty] | 512392509EBC26DEA881E0194587DF | 코드: C!; 품명: >'소 계'
512392509EBC26DEA881E0194587DF | bar: 코드
2.굴삭기 (무한궤도), 0.7㎥ | [5 empty] | 512392509EBC26DEA881E0194587DF | 코드: C!; 품명: '2.굴삭기 (무한궤도), 0.7㎥ '
재료비: 22501 / 3.4 = 6617.9 | [5 empty] | 512392509EBC26DEA881E0194587DF | 코드: C!; 품명: '재료비:' ~00000201007000001.M~ / {Q} =?MA+
노무비: 59020 / 3.4 = 17358.8 | [5 empty] | 512392509EBC26DEA881E0194587DF | 코드: C!; 품명: '노무비:' ~00000201007000001.L~ / {Q} =?LA+
경 비: 28322 / 3.4 = 8330 | [5 empty] | 512392509EBC26DEA881E0194587DF | 코드: C!; 품명: '경 비:' ~00000201007000001.E~ / {Q} =?EQ+
소 계 | [5 empty] | 512392509EBC26DEA881E0194587DF | 코드: C!; 품명: >'소 계'
512392509EBC26DEA881E0194587DF | bar: 코드
3.대형 브레이커용 치즐 소모량 (0.7㎥용, 보통암) | [5 empty] | 512392509EBC26DEA881E0194587DF | 코드: C!; 품명: '3.대형 브레이커용 치즐 소모량 (0.7㎥용, 보통암) '
경 비: 4320 / 3.4 = 1270.5 | [5 empty] | 512392509EBC26DEA881E0194587DF | 코드: C!; 품명: '경 비:' ~00000231000720000.E~ / {Q} =?EQ+
소 계 | [5 empty] | 512392509EBC26DEA881E0194587DF | 코드: C!; 품명: >'소 계'
총 계
파일하차비 트럭크레인10톤 TON ( 산근 2 ) | [5 empty] | 510F32709874489C88C6132F956BB6 | 품명: 파일하차비; 규격: 트럭크레인10톤; 단위: TON
510F32709874489C88C6132F956BB6 | bar: 코드; 수량
크레인(트럭)(10톤/HR) [호표 63] | [5 empty] | 510F32709874489C88C6132F956BB6 | 코드: C!; 품명: '크레인(트럭)(10톤/HR)' '[00002105001000000]'
510F32709874489C88C6132F956BB6 | bar: 코드
A 1회적재량(본) =1 | [5 empty] | 510F32709874489C88C6132F956BB6 | 코드: C!; 품명: A '1회적재량(본)' =1
E 작업효율 =0.6 | [5 empty] | 510F32709874489C88C6132F956BB6 | 코드: C!; 품명: E '작업효율' =0.6
CM 적재기계싸이클시간(초) =32+16+32+14 = 94 | [5 empty] | 510F32709874489C88C6132F956BB6 | 코드: C!; 품명: CM '적재기계싸이클시간(초)' =32+16+32+14 =?
F 토량환산계수 =1 | [5 empty] | 510F32709874489C88C6132F956BB6 | 코드: C!; 품명: F '토량환산계수' =1
Q 시간당작업량(TON/HR) =3600*A*F*E/CM = 22.979 | [5 empty] | 510F32709874489C88C6132F956BB6 | 코드: C!; 품명: Q '시간당작업량(TON/HR)' =3600*A*F*E/CM =?
510F32709874489C88C6132F956BB6 | bar: 코드
재료비: 19652 / 22.979 = 855.2 | [5 empty] | 510F32709874489C88C6132F956BB6 | 코드: C!; 품명: '재료비:' ~00002105001000000.M~ / {Q} =?EQ+
노무비: 49778 / 22.979 = 2166.2 | [5 empty] | 510F32709874489C88C6132F956BB6 | 코드: C!; 품명: '노무비:' ~00002105001000000.L~ / {Q} =?EQ+
경 비: 23795 / 22.979 = 1035.5 | [5 empty] | 510F32709874489C88C6132F956BB6 | 코드: C!; 품명: '경 비:' ~00002105001000000.E~ / {Q} =?EQ+
510F32709874489C88C6132F956BB6 | bar: 코드
소 계 | [5 empty] | 510F32709874489C88C6132F956BB6 | 코드: C!; 품명: >'소 계'
총 계
파일장비운반(트레일러20톤) 파일장비 L:50km, 왕복 회 ( 산근 3 ) | [5 empty] | 510F32709874489C88C6132F956A51 | 품명: 파일장비운반(트레일러20톤); 규격: 파일장비 L:50km, 왕복; 단위: 회
510F32709874489C88C6132F956A51 | bar: 코드; 수량
트럭 트랙터 및 평판트레일러(60TON/회) | [5 empty] | 510F32709874489C88C6132F956A51 | 코드: C!; 품명: '트럭 트랙터 및 평판트레일러(60ton/회)'
510F32709874489C88C6132F956A51 | bar: 코드
L 운반거리(KM) =50 | [5 empty] | 510F32709874489C88C6132F956A51 | 코드: C!; 품명: L '운반거리(KM)' =50
V1 적재상태 운반속도(KM/HR) =30 | [5 empty] | 510F32709874489C88C6132F956A51 | 코드: C!; 품명: V1 '적재상태 운반속도(KM/HR)' =30
V2 공차상태 운반속도(KM/HR) =35 | [5 empty] | 510F32709874489C88C6132F956A51 | 코드: C!; 품명: V2 '공차상태 운반속도(KM/HR)' =35
T2 왕복시간(MIN) = ((L/V1)+(L/V2))*60*2= 371.4286 | [5 empty] | 510F32709874489C88C6132F956A51 | 코드: C!; 품명: T2 '왕복시간(MIN)' = ((L/V1)+(L/V2))*60*2=?
T1 건설기계적재시간(MIN) =20 | [5 empty] | 510F32709874489C88C6132F956A51 | 코드: C!; 품명: T1 '건설기계적재시간(MIN)' =20
T3 건설기계하역시간(MIN) =20 | [5 empty] | 510F32709874489C88C6132F956A51 | 코드: C!; 품명: T3 '건설기계하역시간(MIN)' =20
T4 대기시간(MIN) =0.42 | [5 empty] | 510F32709874489C88C6132F956A51 | 코드: C!; 품명: T4 '대기시간(MIN)' =0.42
CM 1회 싸이클 시간(MIN) = T1+T2+T3+T4 = 411.849 | [5 empty] | 510F32709874489C88C6132F956A51 | 코드: C!; 품명: Cm '1회 싸이클 시간(MIN)' = T1+T2+T3+T4 =?
E 작업효율 =0.9 | [5 empty] | 510F32709874489C88C6132F956A51 | 코드: C!; 품명: E '작업효율' =0.9
Q 시간당 작업횟수(회/HR) = 60*E/CM = 0.131 | [5 empty] | 510F32709874489C88C6132F956A51 | 코드: C!; 품명: Q '시간당 작업횟수(회/HR)' = 60*E/CM =?
Q1 1회 작업 소요시간(HR/회) = 1/Q = 7.6336 | [5 empty] | 510F32709874489C88C6132F956A51 | 코드: C!; 품명: Q1 '1회 작업 소요시간(HR/회)' = 1/Q =?
510F32709874489C88C6132F956A51 | bar: 코드
* 비자주식 운반장비 : 파일전용장비 100톤 1대 | [5 empty] | 510F32709874489C88C6132F956A51 | 코드: C!; 품명: ' * 비자주식 운반장비 : 파일전용장비 100톤 1대'
Q2 총 작업시간(HR)*2회 = Q1*2 = 15.2672 | [5 empty] | 510F32709874489C88C6132F956A51 | 코드: C!; 품명: Q2 '총 작업시간(HR)*2회' = Q1*2 =?
510F32709874489C88C6132F956A51 | bar: 코드
* 실 가동시간(적재시간T1, 하역시간T3 제외) -- 재료비에만 계상 | [5 empty] | 510F32709874489C88C6132F956A51 | 코드: C!; 품명: ' * 실 가동시간(적재시간T1, 하역시간T3 제외) -- 재료비에만 계상'
P 실가동시간율 = (CM-T1-T3)/CM = 0.9029 | [5 empty] | 510F32709874489C88C6132F956A51 | 코드: C!; 품명: P '실가동시간율' = (Cm-T1-T3)/Cm =?
510F32709874489C88C6132F956A51 | bar: 코드
재료비: 36466 * 15.2672*0.9029 = 502674.8 | [5 empty] | 510F32709874489C88C6132F956A51 | 코드: C!; 품명: '재료비:' ~00002702002000000.M~ * {Q2}*{P} =?EQ+
노무비: 59020 * 15.2672 = 901070.1 | [5 empty] | 510F32709874489C88C6132F956A51 | 코드: C!; 품명: '노무비:' ~00002702002000000.L~ * {Q2} =?EQ+
경 비: 17314 * 15.2672 = 264336.3 | [5 empty] | 510F32709874489C88C6132F956A51 | 코드: C!; 품명: '경 비:' ~00002702002000000.E~ * {Q2} =?EQ+
510F32709874489C88C6132F956A51 | bar: 코드
소 계 | [5 empty] | 510F32709874489C88C6132F956A51 | 코드: C!; 품명: >'소 계'
총 계
시멘트운반(상차비포함) L:20km, 덤프 8ton 포 ( 산근 4 ) | [5 empty] | 510E42F09915AFDFE8BF5BE915389B | 품명: 시멘트운반(상차비포함); 규격: L:20km, 덤프 8ton; 단위: 포
510E42F09915AFDFE8BF5BE915389B | bar: 코드; 수량
운반거리 L=20KM 덤프트럭(8톤), 포대당 | [5 empty] | 510E42F09915AFDFE8BF5BE915389B | 코드: C!; 품명: '운반거리 L=20KM 덤프트럭(8톤), 포대당'
510E42F09915AFDFE8BF5BE915389B | bar: 코드
차량속도= 25/V1,25/V2,40KM/V3,40KM/V4,25KM/V5,25KM/V6 | [5 empty] | 510E42F09915AFDFE8BF5BE915389B | 코드: C!; 품명: '차량속도= 25/V1,25/V2,40KM/V3,40KM/V4,25KM/V5,25KM/V6 '
하치장○-----------------0------------0---------○20KM | [5 empty] | 510E42F09915AFDFE8BF5BE915389B | 코드: C!; 품명: '하치장○-----------------0------------0---------○20KM '
운반거리=하치장L1=0.0KM,시내L2=19.5KM,공사장L3=0.5KM | [5 empty] | 510E42F09915AFDFE8BF5BE915389B | 코드: C!; 품명: '운반거리=하치장L1=0.0KM,시내L2=19.5KM,공사장L3=0.5KM'
510E42F09915AFDFE8BF5BE915389B | bar: 코드
인력운반 (품셈 1-5-1) 적재비(하치장 상차도 미계상,공장상차도 계상) | [5 empty] | 510E42F09915AFDFE8BF5BE915389B | 코드: C!; 품명: '인력운반 (품셈 1-5-1) 적재비(하치장 상차도 미계상,공장상차도 계상)'
L 소운반거리(M) =20 | [5 empty] | 510E42F09915AFDFE8BF5BE915389B | 코드: C!; 품명: L '소운반거리(M)' =20
A 1회 운반량(BG) =1 | [5 empty] | 510E42F09915AFDFE8BF5BE915389B | 코드: C!; 품명: A '1회 운반량(BG)' =1
T 단위(KG) =8000 | [5 empty] | 510E42F09915AFDFE8BF5BE915389B | 코드: C!; 품명: T '단위(KG)' =8000
RT 단위중량(KG) =40 | [5 empty] | 510E42F09915AFDFE8BF5BE915389B | 코드: C!; 품명: RT '단위중량(KG)' =40
MV 운반인부의 속도2500M/HR =2500/60= 41.6667 | [5 empty] | 510E42F09915AFDFE8BF5BE915389B | 코드: C!; 품명: MV '운반인부의 속도2500M/HR' =2500/60=?
T1 어깨메고부리기시간(MIN) =2.0 | [5 empty] | 510E42F09915AFDFE8BF5BE915389B | 코드: C!; 품명: T1 '어깨메고부리기시간(MIN)' =2.0
QT 차량 1대당 적재용량(BG) =T/RT= 200 | [5 empty] | 510E42F09915AFDFE8BF5BE915389B | 코드: C!; 품명: QT '차량 1대당 적재용량(BG)' =T/RT=?
N 차량 1대당 소요운반회수 =QT/A= 200 | [5 empty] | 510E42F09915AFDFE8BF5BE915389B | 코드: C!; 품명: N '차량 1대당 소요운반회수' =QT/A=?
CMS 운반 1회당 소요시간(MIN) =L*2/MV+T1= 2.96 | [5 empty] | 510E42F09915AFDFE8BF5BE915389B | 코드: C!; 품명: CMS '운반 1회당 소요시간(MIN)' =L*2/MV+T1=?
T1A 차량 1대당 적재소요시간(MIN) =CMS*N= 592 | [5 empty] | 510E42F09915AFDFE8BF5BE915389B | 코드: C!; 품명: T1A '차량 1대당 적재소요시간(MIN)' =CMS*N=?
Q 단위당 소요인부(상,하차) =T1A/450*1/QT= 0.007 | [5 empty] | 510E42F09915AFDFE8BF5BE915389B | 코드: C!; 품명: Q '단위당 소요인부(상,하차)' =T1A/450*1/QT=?
510E42F09915AFDFE8BF5BE915389B | bar: 코드
보통인부 | [5 empty] | 510E42F09915AFDFE8BF5BE915389B | 코드: C!; 품명: '보통인부'
노무비: 172068*Q = 1204.4 | [5 empty] | 510E42F09915AFDFE8BF5BE915389B | 코드: C!; 품명: '노무비:'~L001010101000002.L~*Q =?EQ+
소 계 | [5 empty] | 510E42F09915AFDFE8BF5BE915389B | 코드: C!; 품명: >'소 계'
510E42F09915AFDFE8BF5BE915389B | bar: 코드
1.덤프트럭(8톤/HR) | [5 empty] | 510E42F09915AFDFE8BF5BE915389B | 코드: C!; 품명: '1.덤프트럭(8톤/HR)'
T 적재용량(KG) =8000 | [5 empty] | 510E42F09915AFDFE8BF5BE915389B | 코드: C!; 품명: T '적재용량(KG)' =8000
R1 단위중량(KG) =40 | [5 empty] | 510E42F09915AFDFE8BF5BE915389B | 코드: C!; 품명: r1 '단위중량(KG)' =40
Q1 1회 적재량(BG) =T/R1= 200 | [5 empty] | 510E42F09915AFDFE8BF5BE915389B | 코드: C!; 품명: q1 '1회 적재량(BG)' =T/r1=?
f 토량 환산계수 =1 | [5 empty] | 510E42F09915AFDFE8BF5BE915389B | 코드: C!; 품명: f '토량 환산계수' =1
E 작업효율 =0.9 | [5 empty] | 510E42F09915AFDFE8BF5BE915389B | 코드: C!; 품명: E '작업효율' =0.9
510E42F09915AFDFE8BF5BE915389B | bar: 코드
L1 하치장내 운반거리(KM) =0.0 | [5 empty] | 510E42F09915AFDFE8BF5BE915389B | 코드: C!; 품명: L1 '하치장내 운반거리(KM)' =0.0
L2 도로주행 운반거리(KM) =19.5 | [5 empty] | 510E42F09915AFDFE8BF5BE915389B | 코드: C!; 품명: L2 '도로주행 운반거리(KM)' =19.5
L3 공사장내 운반거리(KM) =0.5 | [5 empty] | 510E42F09915AFDFE8BF5BE915389B | 코드: C!; 품명: L3 '공사장내 운반거리(KM)' =0.5
V1 하치장내적재운반속도(KM/HR) =25 | [5 empty] | 510E42F09915AFDFE8BF5BE915389B | 코드: C!; 품명: V1 '하치장내적재운반속도(KM/HR)' =25
V2 하치장내공차운반속도(KM/HR) =25 | [5 empty] | 510E42F09915AFDFE8BF5BE915389B | 코드: C!; 품명: V2 '하치장내공차운반속도(KM/HR)' =25
V3 도로주행적재운반속도(KM/HR) =40 | [5 empty] | 510E42F09915AFDFE8BF5BE915389B | 코드: C!; 품명: V3 '도로주행적재운반속도(KM/HR)' =40
V4 도로주행공차운반속도(KM/HR) =40 | [5 empty] | 510E42F09915AFDFE8BF5BE915389B | 코드: C!; 품명: V4 '도로주행공차운반속도(KM/HR)' =40
V5 공사장내적재운반속도(KM/HR) =25 | [5 empty] | 510E42F09915AFDFE8BF5BE915389B | 코드: C!; 품명: V5 '공사장내적재운반속도(KM/HR)' =25
V6 공사장내공차운반속도(KM/HR) =25 | [5 empty] | 510E42F09915AFDFE8BF5BE915389B | 코드: C!; 품명: V6 '공사장내공차운반속도(KM/HR)' =25
510E42F09915AFDFE8BF5BE915389B | bar: 코드
T1 적재시간(MIN) =CMS= 2.96 | [5 empty] | 510E42F09915AFDFE8BF5BE915389B | 코드: C!; 품명: t1 '적재시간(MIN)' =CMS=?
T2 왕복시간(MIN) =((L1/V1)+(L1/V2)+(L2/V3)+(L2/V4)+(L3/V5)+(L3/V6))*60= 60.9 | [5 empty] | 510E42F09915AFDFE8BF5BE915389B | 코드: C!; 품명: t2 '왕복시간(MIN)' =((L1/V1)+(L1/V2)+(L2/V3)+(L2/V4)+(L3/V5)+(L3/V6))*60=?
T3 적하시간(MIN) =CMS= 2.96 | [5 empty] | 510E42F09915AFDFE8BF5BE915389B | 코드: C!; 품명: t3 '적하시간(MIN)' =CMS=?
T4 적재대기시간(MIN) =0.42 | [5 empty] | 510E42F09915AFDFE8BF5BE915389B | 코드: C!; 품명: t4 '적재대기시간(MIN)' =0.42
T5 적재함덮개 및 해체시간(MIN) =3.77 | [5 empty] | 510E42F09915AFDFE8BF5BE915389B | 코드: C!; 품명: t5 '적재함덮개 및 해체시간(MIN)' =3.77
T6 세륜시간 (MIN) =1.5 | [5 empty] | 510E42F09915AFDFE8BF5BE915389B | 코드: C!; 품명: t6 '세륜시간 (MIN)' =1.5
510E42F09915AFDFE8BF5BE915389B | bar: 코드
CM 1회 싸이클 시간(MIN) =T1+T2+T3+T4+T5+T6= 72.51 | [5 empty] | 510E42F09915AFDFE8BF5BE915389B | 코드: C!; 품명: Cm '1회 싸이클 시간(MIN)' =t1+t2+t3+t4+t5+t6=?
Q 시간당 작업량(BG/HR) =60*Q1*F*E/CM= 148.945 | [5 empty] | 510E42F09915AFDFE8BF5BE915389B | 코드: C!; 품명: Q '시간당 작업량(BG/HR)' =60*q1*f*E/Cm=?
Z 공제시간(HR) =(CM-(T1+T3+T4+T5))/CM= 0.8606 | [5 empty] | 510E42F09915AFDFE8BF5BE915389B | 코드: C!; 품명: Z '공제시간(HR)' =(Cm-(t1+t3+T4+t5))/Cm=?
재료비: 20406 / 148.945*Z = 117.9 | [5 empty] | 510E42F09915AFDFE8BF5BE915389B | 코드: C!; 품명: '재료비:' ~00000602008000000.M~ / {Q}*Z =?EQ+
노무비: 49778 / 148.945 = 334.2 | [5 empty] | 510E42F09915AFDFE8BF5BE915389B | 코드: C!; 품명: '노무비:' ~00000602008000000.L~ / {Q} =?EQ+
경 비: 10544 / 148.945 = 70.7 | [5 empty] | 510E42F09915AFDFE8BF5BE915389B | 코드: C!; 품명: '경 비:' ~00000602008000000.E~ / {Q} =?EQ+
소 계 | [5 empty] | 510E42F09915AFDFE8BF5BE915389B | 코드: C!; 품명: >'소 계'
510E42F09915AFDFE8BF5BE915389B | bar: 코드
2.인력운반 (품셈 1-5-1) 적하비 | [5 empty] | 510E42F09915AFDFE8BF5BE915389B | 코드: C!; 품명: '2.인력운반 (품셈 1-5-1) 적하비
L 소운반거리(M) =20 | [5 empty] | 510E42F09915AFDFE8BF5BE915389B | 코드: C!; 품명: L '소운반거리(M)' =20
A 1회 운반량(BG) =1 | [5 empty] | 510E42F09915AFDFE8BF5BE915389B | 코드: C!; 품명: A '1회 운반량(BG)' =1
T 단위(KG) =8000 | [5 empty] | 510E42F09915AFDFE8BF5BE915389B | 코드: C!; 품명: T '단위(KG)' =8000
RT 단위중량(KG) =40 | [5 empty] | 510E42F09915AFDFE8BF5BE915389B | 코드: C!; 품명: RT '단위중량(KG)' =40
MV 운반인부의 속도2500M/HR =2500/60= 41.6667 | [5 empty] | 510E42F09915AFDFE8BF5BE915389B | 코드: C!; 품명: MV '운반인부의 속도2500M/HR' =2500/60=?
T1 어깨메고부리기시간(MIN) =2.0 | [5 empty] | 510E42F09915AFDFE8BF5BE915389B | 코드: C!; 품명: T1 '어깨메고부리기시간(MIN)' =2.0
QT 차량 1대당 적재용량(BG) =T/RT= 200 | [5 empty] | 510E42F09915AFDFE8BF5BE915389B | 코드: C!; 품명: QT '차량 1대당 적재용량(BG)' =T/RT=?
N 차량 1대당 소요운반회수 =QT/A= 200 | [5 empty] | 510E42F09915AFDFE8BF5BE915389B | 코드: C!; 품명: N '차량 1대당 소요운반회수' =QT/A=?
CMS 운반 1회당 소요시간(MIN) =L*2/MV+T1= 2.96 | [5 empty] | 510E42F09915AFDFE8BF5BE915389B | 코드: C!; 품명: CMS '운반 1회당 소요시간(MIN)' =L*2/MV+T1=?
T1A 차량 1대당 적재소요시간(MIN) =CMS*N= 592 | [5 empty] | 510E42F09915AFDFE8BF5BE915389B | 코드: C!; 품명: T1A '차량 1대당 적재소요시간(MIN)' =CMS*N=?
Q 단위당 소요인부(상,하차) =T1A/450*1/QT= 0.007 | [5 empty] | 510E42F09915AFDFE8BF5BE915389B | 코드: C!; 품명: Q '단위당 소요인부(상,하차)' =T1A/450*1/QT=?
510E42F09915AFDFE8BF5BE915389B | bar: 코드
보통인부 | [5 empty] | 510E42F09915AFDFE8BF5BE915389B | 코드: C!; 품명: '보통인부'
노무비: 172068*Q = 1204.4 | [5 empty] | 510E42F09915AFDFE8BF5BE915389B | 코드: C!; 품명: '노무비:'~L001010101000002.L~*Q =?EQ+
소 계 | [5 empty] | 510E42F09915AFDFE8BF5BE915389B | 코드: C!; 품명: >'소 계'
총 계
토사 운반/단지외 10km 보통, 덤프 15톤(적재백호0.7m3) M3 ( 산근 5 ) | [5 empty] | 512392509D951C75C87772C755C65A | 품명: 토사 운반/단지외 10km; 규격: 보통, 덤프 15톤(적재백호0.7m3); 단위: M3
[6 empty] | 512392509D951C75C87772C755C65A | 코드: C; 단위: M3; 수량: 1
운반거리 L=10KN,(적재 0.7백호우) M3 | [5 empty] | 512392509D951C75C87772C755C65A | 코드: C!; 품명: '운반거리 L=10KN,(적재 0.7백호우) M3'
차량속도= 30KM/V1,35KM/V2,35KM/V3,35KM/V4,30KM/V5,35KM/V6 | [5 empty] | 512392509D951C75C87772C755C65A | 코드: C!; 품명: '차량속도= 30KM/V1,35KM/V2,35KM/V3,35KM/V4,30KM/V5,35KM/V6 '
○------------------0------------0----------------○10KM | [5 empty] | 512392509D951C75C87772C755C65A | 코드: C!; 품명: ' ○------------------0------------0----------------○10KM '
운반거리=단지대L1=0.5KM,시내외L2=9.0KM,사토장L3=0.5KM | [5 empty] | 512392509D951C75C87772C755C65A | 코드: C!; 품명: '운반거리=단지대L1=0.5KM,시내외L2=9.0KM,사토장L3=0.5KM'
512392509D951C75C87772C755C65A | bar: 코드
1.굴삭기 (무한궤도),유압식백호,0.7㎥ M3 | [5 empty] | 512392509D951C75C87772C755C65A | 코드: C!; 품명: '1.굴삭기 (무한궤도),유압식백호,0.7㎥ M3'
Q1 바켓용량(M3) =0.70 | [5 empty] | 512392509D951C75C87772C755C65A | 코드: C!; 품명: q1 '바켓용량(M3)' =0.70
K 바켓계수(양호1.1,보통0.90,불량0.70,파쇄암0.55) = 0.90 | [5 empty] | 512392509D951C75C87772C755C65A | 코드: C!; 품명: k '바켓계수(양호1.1,보통0.90,불량0.70,파쇄암0.55)'= 0.90
F 토량환산계수(1/L) = 1/1.25= 0.8 | [5 empty] | 512392509D951C75C87772C755C65A | 코드: C!; 품명: f '토량환산계수(1/L)'= 1/1.25=?
E 작업효율사질토(양호0.85,보통0.70,불량0.55) = 0.70= 0.7 | [5 empty] | 512392509D951C75C87772C755C65A | 코드: C!; 품명: E '작업효율사질토(양호0.85,보통0.70,불량0.55)'= 0.70=?
CM 1회 싸이클시간(135˚SEC) =20 | [5 empty] | 512392509D951C75C87772C755C65A | 코드: C!; 품명: Cm '1회 싸이클시간(135˚SEC)'=20
Q 시간당 작업량 (M3/HR) = 3600*Q1*K*F*E/CM= 63.504 | [5 empty] | 512392509D951C75C87772C755C65A | 코드: C!; 품명: Q '시간당 작업량 (M3/Hr)'= 3600*q1*k*f*E/Cm=?
재료비: 22501 / 63.504 = 354.3 | [5 empty] | 512392509D951C75C87772C755C65A | 코드: C!; 품명: '재료비:' ~00000201007000000.M~ / {Q} =?MA+
노무비: 59020 / 63.504 = 929.3 | [5 empty] | 512392509D951C75C87772C755C65A | 코드: C!; 품명: '노무비:' ~00000201007000000.L~ / {Q} =?LA+
경 비: 24554 / 63.504 = 386.6 | [5 empty] | 512392509D951C75C87772C755C65A | 코드: C!; 품명: '경 비:' ~00000201007000000.E~ / {Q} =?EQ+
소 계 | [5 empty] | 512392509D951C75C87772C755C65A | 코드: C!; 품명: >'소 계'
512392509D951C75C87772C755C65A | bar: 코드
2.덤프트럭,15톤 | [5 empty] | 512392509D951C75C87772C755C65A | 코드: C!; 품명: '2.덤프트럭,15톤'
T 적재용량(톤) =15 | [5 empty] | 512392509D951C75C87772C755C65A | 코드: C!; 품명: T '적재용량(톤)' =15
R1 토석의 단위중량(톤) =1.6 | [5 empty] | 512392509D951C75C87772C755C65A | 코드: C!; 품명: r1 '토석의 단위중량(톤)' =1.6
L 토량 변화율 =1.25 | [5 empty] | 512392509D951C75C87772C755C65A | 코드: C!; 품명: L '토량 변화율' =1.25
Q1 1회 적재량(M3) =T/R1*L= 11.7188 | [5 empty] | 512392509D951C75C87772C755C65A | 코드: C!; 품명: q1 '1회 적재량(M3)' =T/r1*L=?
F 토량 환산계수(1/L) =1/1.25= 0.8 | [5 empty] | 512392509D951C75C87772C755C65A | 코드: C!; 품명: f '토량 환산계수(1/L)' =1/1.25=?
E 작업효율 =0.9 | [5 empty] | 512392509D951C75C87772C755C65A | 코드: C!; 품명: E '작업효율' =0.9
CMS 적재기계 1회 싸이클시간(SEC) =21 | [5 empty] | 512392509D951C75C87772C755C65A | 코드: C!; 품명: Cms '적재기계 1회 싸이클시간(SEC)' =21
V1 단지내적재운반속도(KM/HR) =15 | [5 empty] | 512392509D951C75C87772C755C65A | 코드: C!; 품명: V1 '단지내적재운반속도(KM/HR)' =15
V2 단지내공차운반속도(KM/HR) =20 | [5 empty] | 512392509D951C75C87772C755C65A | 코드: C!; 품명: V2 '단지내공차운반속도(KM/HR)' =20
V3 시내외포장적재운반속도(KM/HR) =35 | [5 empty] | 512392509D951C75C87772C755C65A | 코드: C!; 품명: V3 '시내외포장적재운반속도(KM/HR)' =35
V4 시내외포장공차운반속도(KM/HR) =35 | [5 empty] | 512392509D951C75C87772C755C65A | 코드: C!; 품명: V4 '시내외포장공차운반속도(KM/HR)' =35
V5 사토장적재운반속도(KM/HR) =15 | [5 empty] | 512392509D951C75C87772C755C65A | 코드: C!; 품명: V5 '사토장적재운반속도(KM/HR)' =15
V6 사토장공차운반속도(KM/HR) =20 | [5 empty] | 512392509D951C75C87772C755C65A | 코드: C!; 품명: V6 '사토장공차운반속도(KM/HR)' =20
L1 단지내운반거리(KM) =0.5 | [5 empty] | 512392509D951C75C87772C755C65A | 코드: C!; 품명: L1 '단지내운반거리(KM)' =0.5
L2 시내외포장(KM) =9.0 | [5 empty] | 512392509D951C75C87772C755C65A | 코드: C!; 품명: L2 '시내외포장(KM)' =9.0
L3 사토장비포장(KM) =0.5 | [5 empty] | 512392509D951C75C87772C755C65A | 코드: C!; 품명: L3 '사토장비포장(KM)' =0.5
T2 왕복시간(MIN) =((L1/V1)+(L1/V2)+(L2/V3)+(L2/V4)+(L3/V5)+(L3/V6))*60= 37.8571 | [5 empty] | 512392509D951C75C87772C755C65A | 코드: C!; 품명: t2 '왕복시간(MIN)' =((L1/V1)+(L1/V2)+(L2/V3)+(L2/V4)+(L3/V5)+(L3/V6))*60=?
T3 적하시간(MIN)양호0.15,보통0.8,불량1.1 =0.8 | [5 empty] | 512392509D951C75C87772C755C65A | 코드: C!; 품명: t3 '적하시간(MIN)양호0.15,보통0.8,불량1.1'=0.8
T4 적재대기(MIN)양호0.15,보통0.42,불량0.7 =0.42 | [5 empty] | 512392509D951C75C87772C755C65A | 코드: C!; 품명: t4 '적재대기(MIN)양호0.15,보통0.42,불량0.7 '=0.42
T5 적재합인력덮개설치및해체(MIN) =0.5 | [5 empty] | 512392509D951C75C87772C755C65A | 코드: C!; 품명: t5 '적재합인력덮개설치및해체(MIN)' =0.5
k 백호바켓계수 =1.1 | [5 empty] | 512392509D951C75C87772C755C65A | 코드: C!; 품명: k '백호바켓계수' =1.1
ES 작업효율(양호0.9,보통0.75,불량0.6) = 0.75 | [5 empty] | 512392509D951C75C87772C755C65A | 코드: C!; 품명: Es '작업효율(양호0.9,보통0.75,불량0.6)'= 0.75
N 덤프트럭 소요 백호 적재회수 =Q1/(0.7*K)= 15.22 | [5 empty] | 512392509D951C75C87772C755C65A | 코드: C!; 품명: n '덤프트럭 소요 백호 적재회수' =q1/(0.7*k)=?
CM 1회 싸이클 시간(MIN) =CMS*N/(60*ES)+T2+T3+T4+T5= 46.68 | [5 empty] | 512392509D951C75C87772C755C65A | 코드: C!; 품명: Cm '1회 싸이클 시간(MIN)' =Cms*n/(60*Es)+t2+t3+t4+t5=?
Q 시간당 작업량(M3/HR) =60*Q1*F*E/CM= 10.845 | [5 empty] | 512392509D951C75C87772C755C65A | 코드: C!; 품명: Q '시간당 작업량(M3/HR)' =60*q1*f*E/Cm=?
재료비: 34887 / 10.845 = 3216.8 | [5 empty] | 512392509D951C75C87772C755C65A | 코드: C!; 품명: '재료비:' ~00000602015000000.M~ / {Q} =?MA+
노무비: 59020 / 10.845 = 5442.1 | [5 empty] | 512392509D951C75C87772C755C65A | 코드: C!; 품명: '노무비:' ~00000602015000000.L~ / {Q} =?LA+
경 비: 20659 / 10.845 = 1904.9 | [5 empty] | 512392509D951C75C87772C755C65A | 코드: C!; 품명: '경 비:' ~00000602015000000.E~ / {Q} =?EQ+
소계 | [5 empty] | 512392509D951C75C87772C755C65A | 코드: C!; 품명: >'소계'
3.자동덮개시설,덤프15톤용 M3 | [5 empty] | 512392509D951C75C87772C755C65A | 코드: C!; 품명: '3.자동덮개시설,덤프15톤용 M3'
Q 시간당 작업량(M3/HR) =60*Q1*F*E/CM= 10.845 | [5 empty] | 512392509D951C75C87772C755C65A | 코드: C!; 품명: Q '시간당 작업량(M3/HR)' =60*q1*f*E/Cm=?
재료비: 0 / 10.845 = 0 | [5 empty] | 512392509D951C75C87772C755C65A | 코드: C!; 품명: '재료비:' ~00000610015000000.M~ / {Q} =?MA+
노무비: 0 / 10.845 = 0 | [5 empty] | 512392509D951C75C87772C755C65A | 코드: C!; 품명: '노무비:' ~00000610015000000.L~ / {Q} =?LA+
경 비: 438 / 10.845 = 40.3 | [5 empty] | 512392509D951C75C87772C755C65A | 코드: C!; 품명: '경 비:' ~00000610015000000.E~ / {Q} =?EQ+
소계 | [5 empty] | 512392509D951C75C87772C755C65A | 코드: C!; 품명: >'소계'
합 계 | [5 empty] | 512392509D951C75C87772C755C65A | 코드: C!; 품명: >>'합 계'
총 계
케이싱병행 선굴착 매입말뚝공법(SDA+T4) Ø500mm L=15m,그라우트주입 본 ( 산근 6 ) |  |  |  |  | L=10m이상~15m이하 | 5123720098CEDAD2D8BC40EB45CB02 | 품명: 케이싱병행 선굴착 매입말뚝공법(SDA+T4); 규격: Ø500mm L=15m,그라우트주입; 단위: 본
5123720098CEDAD2D8BC40EB45CB02 | bar: 코드; 수량
A1 1M당 굴착시간(Ø500~600MM 점질토0.91,사질토1.18,풍화암4.61,혼합층4.01)MIN =0.91 | [5 empty] | 5123720098CEDAD2D8BC40EB45CB02 | 코드: C!; 품명: a1 '1M당 굴착시간(Ø500~600mm 점질토0.91,사질토1.18,풍화암4.61,혼합층4.01)MIN'=0.91
A2 1M당 굴착시간(Ø500~600MM 점질토0.91,사질토1.18,풍화암4.61,혼합층4.01)MIN =4.61 | [5 empty] | 5123720098CEDAD2D8BC40EB45CB02 | 코드: C!; 품명: a2 '1M당 굴착시간(Ø500~600mm 점질토0.91,사질토1.18,풍화암4.61,혼합층4.01)MIN'=4.61
L1 굴착길이(M) =15 | [5 empty] | 5123720098CEDAD2D8BC40EB45CB02 | 코드: C!; 품명: L1 '굴착길이(M)'=15
T1 굴착준비시간이동및위치잡기 (MIN/본) =5 | [5 empty] | 5123720098CEDAD2D8BC40EB45CB02 | 코드: C!; 품명: t1 '굴착준비시간이동및위치잡기 (MIN/본)' =5
T2 천공시간(MIN/본) =(A1*(L1-1)+(A2*1.0))= 17.35 | [5 empty] | 5123720098CEDAD2D8BC40EB45CB02 | 코드: C!; 품명: t2 '천공시간(MIN/본)' =(a1*(L1-1)+(a2*1.0))=?
T3 말뚝근입시간(MIN/본) 케이싱 미사용시(5MIM) 케이싱사용시(8MIM) =8 | [5 empty] | 5123720098CEDAD2D8BC40EB45CB02 | 코드: C!; 품명: t3 '말뚝근입시간(MIN/본) 케이싱 미사용시(5mim) 케이싱사용시(8mim)'=8
T4 그라우팅 직경400~600 말뚝길이10M미만(2MIM),말뚝길이10~20M미만(4MIM),말뚝길이20~30M미만(6MIM) = 4 | [5 empty] | 5123720098CEDAD2D8BC40EB45CB02 | 코드: C!; 품명: t4 '그라우팅 직경400~600 말뚝길이10m미만(2mim),말뚝길이10~20m미만(4mim),말뚝길이20~30m미만(6mim)'= 4
F 작업계수0.85 =0.85 | [5 empty] | 5123720098CEDAD2D8BC40EB45CB02 | 코드: C!; 품명: F '작업계수0.85'=0.85
T 작업시간(MIN/M) =(T1+T2+T3+T4)/F= 40.4118 | [5 empty] | 5123720098CEDAD2D8BC40EB45CB02 | 코드: C!; 품명: T '작업시간(MIN/M)'=(t1+t2+t3+t4)/F=?
Q 시간당 작업작업량(HR) =T/60= 0.674 | [5 empty] | 5123720098CEDAD2D8BC40EB45CB02 | 코드: C!; 품명: Q '시간당 작업작업량(HR)'=T/60=?
5123720098CEDAD2D8BC40EB45CB02 | bar: 코드
◈인력편성 | [5 empty] | 5123720098CEDAD2D8BC40EB45CB02 | 코드: C!; 품명: '◈인력편성 '
[1]=0, [2]=0, [3]=0, [4]=0, [5]=0 | [5 empty] | 5123720098CEDAD2D8BC40EB45CB02 | 코드: C!; 품명: [1]=0, [2]=0, [3]=0, [4]=0, [5]=0
5123720098CEDAD2D8BC40EB45CB02 | bar: 코드
1.인력 | [5 empty] | 5123720098CEDAD2D8BC40EB45CB02 | 코드: C!; 품명: '1.인력'
보링공 1.0인/8HR*작업시간 | [5 empty] | 5123720098CEDAD2D8BC40EB45CB02 | 코드: C!; 품명: '보링공 1.0인/8HR*작업시간'
노무비: 232562*1.0/8* 0.674 = 19593.3 | [5 empty] | 5123720098CEDAD2D8BC40EB45CB02 | 코드: C!; 품명: '노무비:'~L001010101000014.L~*1.0/8* {Q} =?LA+:LA1
기계설비공 1.0인/8HR*작업시간 | [5 empty] | 5123720098CEDAD2D8BC40EB45CB02 | 코드: C!; 품명: '기계설비공 1.0인/8HR*작업시간'
노무비: 241698*1.0/8* 0.674 = 20363 | [5 empty] | 5123720098CEDAD2D8BC40EB45CB02 | 코드: C!; 품명: '노무비:'~L001010101000051.L~*1.0/8* {Q} =?LA+:LA2
특별인부2.0인/8HR*작업시간 | [5 empty] | 5123720098CEDAD2D8BC40EB45CB02 | 코드: C!; 품명: '특별인부2.0인/8HR*작업시간'
노무비: 226122*2.0/8* 0.674 = 38101.5 | [5 empty] | 5123720098CEDAD2D8BC40EB45CB02 | 코드: C!; 품명: '노무비:'~L001010101000003.L~*2.0/8* {Q} =?LA+:LA3
보통인부1.0인/8HR*작업시간 | [5 empty] | 5123720098CEDAD2D8BC40EB45CB02 | 코드: C!; 품명: '보통인부1.0인/8HR*작업시간'
노무비: 172068*1.0/8* 0.674 = 14496.7 | [5 empty] | 5123720098CEDAD2D8BC40EB45CB02 | 코드: C!; 품명: '노무비:'~L001010101000002.L~*1.0/8* {Q} =?LA+:LA4
용접공0.5인/8HR*작업시간(말뚝이음 필요 1.5인 불필요 0.5인) | [5 empty] | 5123720098CEDAD2D8BC40EB45CB02 | 코드: C!; 품명: '용접공0.5인/8HR*작업시간(말뚝이음 필요 1.5인 불필요 0.5인)'
노무비: 282536*0.5/8* 0.674 = 11901.8 | [5 empty] | 5123720098CEDAD2D8BC40EB45CB02 | 코드: C!; 품명: '노무비:'~L001010101000012.L~*0.5/8* {Q} =?LA+:LA5
소 계 | [5 empty] | 5123720098CEDAD2D8BC40EB45CB02 | 코드: C!; 품명: >'소 계'
5123720098CEDAD2D8BC40EB45CB02 | bar: 코드
2.부속장비의경비(그라우팅 장비, 용접장비, 드롭해머 등): 104456.3*0.15= 15668.4 | [5 empty] | 5123720098CEDAD2D8BC40EB45CB02 | 코드: C!; 품명: '2.부속장비의경비(그라우팅 장비, 용접장비, 드롭해머 등):'{LA1+LA2+LA3+LA4+LA5}*0.15=?EQ+
단말뚝 15%, 이음말뚝 13% | [5 empty] | 5123720098CEDAD2D8BC40EB45CB02 | 코드: C!; 품명: '단말뚝 15%, 이음말뚝 13%'
소 계 | [5 empty] | 5123720098CEDAD2D8BC40EB45CB02 | 코드: C!; 품명: >'소 계'
5123720098CEDAD2D8BC40EB45CB02 | bar: 코드
3.소모자재손료(용접봉, 오거스크류, 오거헤드, 케이싱 등): 104456.3*0.21= 21935.8 | [5 empty] | 5123720098CEDAD2D8BC40EB45CB02 | 코드: C!; 품명: '3.소모자재손료(용접봉, 오거스크류, 오거헤드, 케이싱 등):'{LA1+LA2+LA3+LA4+LA5}*0.21=?MA+
케이시 사용시 단말뚝 21%, 이음말뚝 24% | [5 empty] | 5123720098CEDAD2D8BC40EB45CB02 | 코드: C!; 품명: '케이시 사용시 단말뚝 21%, 이음말뚝 24%'
케이시 미사용시 단말뚝 17%, 이음말뚝 19% | [5 empty] | 5123720098CEDAD2D8BC40EB45CB02 | 코드: C!; 품명: '케이시 미사용시 단말뚝 17%, 이음말뚝 19%'
소 계 | [5 empty] | 5123720098CEDAD2D8BC40EB45CB02 | 코드: C!; 품명: >'소 계'
5123720098CEDAD2D8BC40EB45CB02 | bar: 코드
◈장비편성 | [5 empty] | 5123720098CEDAD2D8BC40EB45CB02 | 코드: C!; 품명: '◈장비편성 '
5123720098CEDAD2D8BC40EB45CB02 | bar: 코드
3.파일천공전용장비, 100톤(파일직경별 및 길이별 장비적용) | [5 empty] | 5123720098CEDAD2D8BC40EB45CB02 | 코드: C!; 품명: '3.파일천공전용장비, 100톤(파일직경별 및 길이별 장비적용)'
재료비: 35660 * 0.674 = 24034.8 | [5 empty] | 5123720098CEDAD2D8BC40EB45CB02 | 코드: C!; 품명: '재료비:' ~00006802010000000.M~ * {Q} =?MA+
노무비: 59020 * 0.674 = 39779.4 | [5 empty] | 5123720098CEDAD2D8BC40EB45CB02 | 코드: C!; 품명: '노무비:' ~00006802010000000.L~ * {Q} =?LA+
경 비: 57291 * 0.674 = 38614.1 | [5 empty] | 5123720098CEDAD2D8BC40EB45CB02 | 코드: C!; 품명: '경 비:' ~00006802010000000.E~ * {Q} =?EQ+
소 계 | [5 empty] | 5123720098CEDAD2D8BC40EB45CB02 | 코드: C!; 품명: >'소 계'
5123720098CEDAD2D8BC40EB45CB02 | bar: 코드
4.오거,89.52KW(스크류+케이싱) 2대(파일직경별 및 길이별 장비적용) | [5 empty] | 5123720098CEDAD2D8BC40EB45CB02 | 코드: C!; 품명: '4.오거,89.52kW(스크류+케이싱) 2대(파일직경별 및 길이별 장비적용)'
재료비: 0 * 2 * 0.674 = 0 | [5 empty] | 5123720098CEDAD2D8BC40EB45CB02 | 코드: C!; 품명: '재료비:' ~00006410120000000.M~ * 2 * {Q} =?MA+
노무비: 0 * 2 * 0.674 = 0 | [5 empty] | 5123720098CEDAD2D8BC40EB45CB02 | 코드: C!; 품명: '노무비:' ~00006410120000000.L~ * 2 * {Q} =?LA+
경 비: 30948 * 2 * 0.674 = 41717.9 | [5 empty] | 5123720098CEDAD2D8BC40EB45CB02 | 코드: C!; 품명: '경 비:' ~00006410120000000.E~ * 2 * {Q} =?EQ+
소 계 | [5 empty] | 5123720098CEDAD2D8BC40EB45CB02 | 코드: C!; 품명: >'소 계'
5123720098CEDAD2D8BC40EB45CB02 | bar: 코드
5.발전기(오거 구동용), 450KW | [5 empty] | 5123720098CEDAD2D8BC40EB45CB02 | 코드: C!; 품명: '5.발전기(오거 구동용), 450KW'
재료비: 135843 * 0.674 = 91558.1 | [5 empty] | 5123720098CEDAD2D8BC40EB45CB02 | 코드: C!; 품명: '재료비:' ~00007505045000000.M~ * {Q} =?MA+
노무비: 36248 * 0.674 = 24431.1 | [5 empty] | 5123720098CEDAD2D8BC40EB45CB02 | 코드: C!; 품명: '노무비:' ~00007505045000000.L~ * {Q} =?LA+
경 비: 22006 * 0.674 = 14832 | [5 empty] | 5123720098CEDAD2D8BC40EB45CB02 | 코드: C!; 품명: '경 비:' ~00007505045000000.E~ * {Q} =?EQ+
소 계 | [5 empty] | 5123720098CEDAD2D8BC40EB45CB02 | 코드: C!; 품명: >'소 계'
5123720098CEDAD2D8BC40EB45CB02 | bar: 코드
6.발전기(믹서플랜트 구동용), 100KW | [5 empty] | 5123720098CEDAD2D8BC40EB45CB02 | 코드: C!; 품명: '6.발전기(믹서플랜트 구동용), 100KW'
재료비: 34305 * 0.674 = 23121.5 | [5 empty] | 5123720098CEDAD2D8BC40EB45CB02 | 코드: C!; 품명: '재료비:' ~00007505010000000.M~ * {Q} =?MA+
노무비: 36248 * 0.674 = 24431.1 | [5 empty] | 5123720098CEDAD2D8BC40EB45CB02 | 코드: C!; 품명: '노무비:' ~00007505010000000.L~ * {Q} =?LA+
경 비: 5698 * 0.674 = 3840.4 | [5 empty] | 5123720098CEDAD2D8BC40EB45CB02 | 코드: C!; 품명: '경 비:' ~00007505010000000.E~ * {Q} =?EQ+
소 계 | [5 empty] | 5123720098CEDAD2D8BC40EB45CB02 | 코드: C!; 품명: >'소 계'
5123720098CEDAD2D8BC40EB45CB02 | bar: 코드
7.공기압축기(이동식),25.5M3/MIN(비트별 장비적용) | [5 empty] | 5123720098CEDAD2D8BC40EB45CB02 | 코드: C!; 품명: '7.공기압축기(이동식),25.5M3/MIN(비트별 장비적용)'
재료비: 59574 * 0.674 = 40152.8 | [5 empty] | 5123720098CEDAD2D8BC40EB45CB02 | 코드: C!; 품명: '재료비:' ~00005205025500000.M~ * {Q} =?MA+
노무비: 59020 * 0.674 = 39779.4 | [5 empty] | 5123720098CEDAD2D8BC40EB45CB02 | 코드: C!; 품명: '노무비:' ~00005205025500000.L~ * {Q} =?LA+
경 비: 12714 * 0.674 = 8569.2 | [5 empty] | 5123720098CEDAD2D8BC40EB45CB02 | 코드: C!; 품명: '경 비:' ~00005205025500000.E~ * {Q} =?EQ+
소 계 | [5 empty] | 5123720098CEDAD2D8BC40EB45CB02 | 코드: C!; 품명: >'소 계'
5123720098CEDAD2D8BC40EB45CB02 | bar: 코드
8.지게차,5.0ton/MIN | [5 empty] | 5123720098CEDAD2D8BC40EB45CB02 | 코드: C!; 품명: '8.지게차,5.0ton/MIN'
재료비: 12416 * 0.674*0.2 = 1673.6 | [5 empty] | 5123720098CEDAD2D8BC40EB45CB02 | 코드: C!; 품명: '재료비:' ~00002502005000000.M~ * {Q}*0.2 =?MA+
노무비: 59020 * 0.674*0.2 = 7955.8 | [5 empty] | 5123720098CEDAD2D8BC40EB45CB02 | 코드: C!; 품명: '노무비:' ~00002502005000000.L~ * {Q}*0.2 =?LA+
경 비: 7157 * 0.674*0.2 = 964.7 | [5 empty] | 5123720098CEDAD2D8BC40EB45CB02 | 코드: C!; 품명: '경 비:' ~00002502005000000.E~ * {Q}*0.2 =?EQ+
소 계 | [5 empty] | 5123720098CEDAD2D8BC40EB45CB02 | 코드: C!; 품명: >'소 계'
5123720098CEDAD2D8BC40EB45CB02 | bar: 코드
9.굴삭기(무한궤도), 0.2M3 (배토처리) | [5 empty] | 5123720098CEDAD2D8BC40EB45CB02 | 코드: C!; 품명: '9.굴삭기(무한궤도), 0.2M3 (배토처리)'
재료비: 9619 * 0.674*0.4 = 2593.2 | [5 empty] | 5123720098CEDAD2D8BC40EB45CB02 | 코드: C!; 품명: '재료비:' ~00000201002000000.M~ * {Q}*0.4 =?MA+
노무비: 59020 * 0.674*0.4 = 15911.7 | [5 empty] | 5123720098CEDAD2D8BC40EB45CB02 | 코드: C!; 품명: '노무비:' ~00000201002000000.L~ * {Q}*0.4 =?LA+
경 비: 13873 * 0.674*0.4 = 3740.1 | [5 empty] | 5123720098CEDAD2D8BC40EB45CB02 | 코드: C!; 품명: '경 비:' ~00000201002000000.E~ * {Q}*0.4 =?EQ+
소 계 | [5 empty] | 5123720098CEDAD2D8BC40EB45CB02 | 코드: C!; 품명: >'소 계'
5123720098CEDAD2D8BC40EB45CB02 | bar: 코드
10.크레인(무한궤도), 50톤 (파일근입/이동) | [5 empty] | 5123720098CEDAD2D8BC40EB45CB02 | 코드: C!; 품명: '10.크레인(무한궤도), 50톤 (파일근입/이동)'
재료비: 22896 * 0.674*0.3 = 4629.5 | [5 empty] | 5123720098CEDAD2D8BC40EB45CB02 | 코드: C!; 품명: '재료비:' ~00002101005000000.M~ * {Q}*0.3 =?MA+
노무비: 59020 * 0.674*0.3 = 11933.8 | [5 empty] | 5123720098CEDAD2D8BC40EB45CB02 | 코드: C!; 품명: '노무비:' ~00002101005000000.L~ * {Q}*0.3 =?LA+
경 비: 73019 * 0.674*0.3 = 14764.4 | [5 empty] | 5123720098CEDAD2D8BC40EB45CB02 | 코드: C!; 품명: '경 비:' ~00002101005000000.E~ * {Q}*0.3 =?EQ+
소 계 | [5 empty] | 5123720098CEDAD2D8BC40EB45CB02 | 코드: C!; 품명: >'소 계'
5123720098CEDAD2D8BC40EB45CB02 | bar: 코드
11.개량형해머비트= 일사용시간/8시간 | [5 empty] | 5123720098CEDAD2D8BC40EB45CB02 | 코드: C!; 품명: '11.개량형해머비트= 일사용시간/8시간'
재료비: 7687.5 * 0.674 = 5181.3 | [5 empty] | 5123720098CEDAD2D8BC40EB45CB02 | 코드: C!; 품명: '재료비:' ~9JC0131104000111.M~ * {Q} =?MA+
5123720098CEDAD2D8BC40EB45CB02 | bar: 코드
합 계 | [5 empty] | 5123720098CEDAD2D8BC40EB45CB02 | 코드: C!; 품명: >>'합 계'
총 계
케이싱병행 선굴착 매입말뚝공법(SDA+T4) Ø500mm L=19m,그라우트주입 본 ( 산근 7 ) |  |  |  |  | L=15m초과~20m미만 | 5123720098CEDAD2D8BC40EB45C7A7 | 품명: 케이싱병행 선굴착 매입말뚝공법(SDA+T4); 규격: Ø500mm L=19m,그라우트주입; 단위: 본
5123720098CEDAD2D8BC40EB45C7A7 | bar: 코드; 수량
A1 1M당 굴착시간(Ø500~600MM 점질토0.91,사질토1.18,풍화암4.61,혼합층4.01)MIN =0.91 | [5 empty] | 5123720098CEDAD2D8BC40EB45C7A7 | 코드: C!; 품명: a1 '1M당 굴착시간(Ø500~600mm 점질토0.91,사질토1.18,풍화암4.61,혼합층4.01)MIN'=0.91
A2 1M당 굴착시간(Ø500~600MM 점질토0.91,사질토1.18,풍화암4.61,혼합층4.01)MIN =4.61 | [5 empty] | 5123720098CEDAD2D8BC40EB45C7A7 | 코드: C!; 품명: a2 '1M당 굴착시간(Ø500~600mm 점질토0.91,사질토1.18,풍화암4.61,혼합층4.01)MIN'=4.61
L1 굴착길이(M) =19 | [5 empty] | 5123720098CEDAD2D8BC40EB45C7A7 | 코드: C!; 품명: L1 '굴착길이(M)'=19
T1 굴착준비시간이동및위치잡기 (MIN/본) =5 | [5 empty] | 5123720098CEDAD2D8BC40EB45C7A7 | 코드: C!; 품명: t1 '굴착준비시간이동및위치잡기 (MIN/본)' =5
T2 천공시간(MIN/본) =(A1*(L1-1)+(A2*1.0))= 20.99 | [5 empty] | 5123720098CEDAD2D8BC40EB45C7A7 | 코드: C!; 품명: t2 '천공시간(MIN/본)' =(a1*(L1-1)+(a2*1.0))=?
T3 말뚝근입시간(MIN/본) 케이싱 미사용시(5MIM) 케이싱사용시(8MIM) =8 | [5 empty] | 5123720098CEDAD2D8BC40EB45C7A7 | 코드: C!; 품명: t3 '말뚝근입시간(MIN/본) 케이싱 미사용시(5mim) 케이싱사용시(8mim)'=8
T4 그라우팅 직경400~600 말뚝길이10M미만(2MIM),말뚝길이10~20M미만(4MIM),말뚝길이20~30M미만(6MIM) = 4 | [5 empty] | 5123720098CEDAD2D8BC40EB45C7A7 | 코드: C!; 품명: t4 '그라우팅 직경400~600 말뚝길이10m미만(2mim),말뚝길이10~20m미만(4mim),말뚝길이20~30m미만(6mim)'= 4
T5 용접(2회기준) ※병행작업 시 계상하지 않는다 직경400(15MIN),450(16MIN),500(18MIN) = 18 | [5 empty] | 5123720098CEDAD2D8BC40EB45C7A7 | 코드: C!; 품명: t5 '용접(2회기준) ※병행작업 시 계상하지 않는다 직경400(15min),450(16min),500(18min)' = 18
F 작업계수0.85 =0.85 | [5 empty] | 5123720098CEDAD2D8BC40EB45C7A7 | 코드: C!; 품명: F '작업계수0.85'=0.85
T 작업시간(MIN/M) =(T1+T2+T3+T4+T5)/F= 65.8706 | [5 empty] | 5123720098CEDAD2D8BC40EB45C7A7 | 코드: C!; 품명: T '작업시간(MIN/M)'=(t1+t2+t3+t4+t5)/F=?
Q 시간당 작업작업량(HR) =T/60= 1.098 | [5 empty] | 5123720098CEDAD2D8BC40EB45C7A7 | 코드: C!; 품명: Q '시간당 작업작업량(HR)'=T/60=?
5123720098CEDAD2D8BC40EB45C7A7 | bar: 코드
◈인력편성 | [5 empty] | 5123720098CEDAD2D8BC40EB45C7A7 | 코드: C!; 품명: '◈인력편성 '
[1]=0, [2]=0, [3]=0, [4]=0, [5]=0 | [5 empty] | 5123720098CEDAD2D8BC40EB45C7A7 | 코드: C!; 품명: [1]=0, [2]=0, [3]=0, [4]=0, [5]=0
5123720098CEDAD2D8BC40EB45C7A7 | bar: 코드
1.인력 | [5 empty] | 5123720098CEDAD2D8BC40EB45C7A7 | 코드: C!; 품명: '1.인력'
보링공 1.0인/8HR*작업시간 | [5 empty] | 5123720098CEDAD2D8BC40EB45C7A7 | 코드: C!; 품명: '보링공 1.0인/8HR*작업시간'
노무비: 232562*1.0/8* 1.098 = 31919.1 | [5 empty] | 5123720098CEDAD2D8BC40EB45C7A7 | 코드: C!; 품명: '노무비:'~L001010101000014.L~*1.0/8* {Q} =?LA+:LA1
기계설비공 1.0인/8HR*작업시간 | [5 empty] | 5123720098CEDAD2D8BC40EB45C7A7 | 코드: C!; 품명: '기계설비공 1.0인/8HR*작업시간'
노무비: 241698*1.0/8* 1.098 = 33173 | [5 empty] | 5123720098CEDAD2D8BC40EB45C7A7 | 코드: C!; 품명: '노무비:'~L001010101000051.L~*1.0/8* {Q} =?LA+:LA2
특별인부2.0인/8HR*작업시간 | [5 empty] | 5123720098CEDAD2D8BC40EB45C7A7 | 코드: C!; 품명: '특별인부2.0인/8HR*작업시간'
노무비: 226122*2.0/8* 1.098 = 62070.4 | [5 empty] | 5123720098CEDAD2D8BC40EB45C7A7 | 코드: C!; 품명: '노무비:'~L001010101000003.L~*2.0/8* {Q} =?LA+:LA3
보통인부1.0인/8HR*작업시간 | [5 empty] | 5123720098CEDAD2D8BC40EB45C7A7 | 코드: C!; 품명: '보통인부1.0인/8HR*작업시간'
노무비: 172068*1.0/8* 1.098 = 23616.3 | [5 empty] | 5123720098CEDAD2D8BC40EB45C7A7 | 코드: C!; 품명: '노무비:'~L001010101000002.L~*1.0/8* {Q} =?LA+:LA4
용접공0.5인/8HR*작업시간(말뚝이음 필요 1.5인 불필요 0.5인) | [5 empty] | 5123720098CEDAD2D8BC40EB45C7A7 | 코드: C!; 품명: '용접공0.5인/8HR*작업시간(말뚝이음 필요 1.5인 불필요 0.5인)'
노무비: 282536*1.5/8* 1.098 = 58167 | [5 empty] | 5123720098CEDAD2D8BC40EB45C7A7 | 코드: C!; 품명: '노무비:'~L001010101000012.L~*1.5/8* {Q} =?LA+:LA5
소 계 | [5 empty] | 5123720098CEDAD2D8BC40EB45C7A7 | 코드: C!; 품명: >'소 계'
5123720098CEDAD2D8BC40EB45C7A7 | bar: 코드
2.부속장비의경비(그라우팅 장비, 용접장비, 드롭해머 등): 208945.8*0.13= 27162.9 | [5 empty] | 5123720098CEDAD2D8BC40EB45C7A7 | 코드: C!; 품명: '2.부속장비의경비(그라우팅 장비, 용접장비, 드롭해머 등):'{LA1+LA2+LA3+LA4+LA5}*0.13=?EQ+
단말뚝 15%, 이음말뚝 13% | [5 empty] | 5123720098CEDAD2D8BC40EB45C7A7 | 코드: C!; 품명: '단말뚝 15%, 이음말뚝 13%'
소 계 | [5 empty] | 5123720098CEDAD2D8BC40EB45C7A7 | 코드: C!; 품명: >'소 계'
5123720098CEDAD2D8BC40EB45C7A7 | bar: 코드
3.소모자재손료(용접봉, 오거스크류, 오거헤드, 케이싱 등): 208945.8*0.24= 50146.9 | [5 empty] | 5123720098CEDAD2D8BC40EB45C7A7 | 코드: C!; 품명: '3.소모자재손료(용접봉, 오거스크류, 오거헤드, 케이싱 등):'{LA1+LA2+LA3+LA4+LA5}*0.24=?MA+
케이시 사용시 단말뚝 21%, 이음말뚝 24% | [5 empty] | 5123720098CEDAD2D8BC40EB45C7A7 | 코드: C!; 품명: '케이시 사용시 단말뚝 21%, 이음말뚝 24%'
케이시 미사용시 단말뚝 17%, 이음말뚝 19% | [5 empty] | 5123720098CEDAD2D8BC40EB45C7A7 | 코드: C!; 품명: '케이시 미사용시 단말뚝 17%, 이음말뚝 19%'
소 계 | [5 empty] | 5123720098CEDAD2D8BC40EB45C7A7 | 코드: C!; 품명: >'소 계'
5123720098CEDAD2D8BC40EB45C7A7 | bar: 코드
◈장비편성 | [5 empty] | 5123720098CEDAD2D8BC40EB45C7A7 | 코드: C!; 품명: '◈장비편성 '
5123720098CEDAD2D8BC40EB45C7A7 | bar: 코드
3.파일천공전용장비, 100톤(파일직경별 및 길이별 장비적용) | [5 empty] | 5123720098CEDAD2D8BC40EB45C7A7 | 코드: C!; 품명: '3.파일천공전용장비, 100톤(파일직경별 및 길이별 장비적용)'
재료비: 35660 * 1.098 = 39154.6 | [5 empty] | 5123720098CEDAD2D8BC40EB45C7A7 | 코드: C!; 품명: '재료비:' ~00006802010000000.M~ * {Q} =?MA+
노무비: 59020 * 1.098 = 64803.9 | [5 empty] | 5123720098CEDAD2D8BC40EB45C7A7 | 코드: C!; 품명: '노무비:' ~00006802010000000.L~ * {Q} =?LA+
경 비: 57291 * 1.098 = 62905.5 | [5 empty] | 5123720098CEDAD2D8BC40EB45C7A7 | 코드: C!; 품명: '경 비:' ~00006802010000000.E~ * {Q} =?EQ+
소 계 | [5 empty] | 5123720098CEDAD2D8BC40EB45C7A7 | 코드: C!; 품명: >'소 계'
5123720098CEDAD2D8BC40EB45C7A7 | bar: 코드
4.오거,89.52KW(스크류+케이싱) 2대(파일직경별 및 길이별 장비적용) | [5 empty] | 5123720098CEDAD2D8BC40EB45C7A7 | 코드: C!; 품명: '4.오거,89.52kW(스크류+케이싱) 2대(파일직경별 및 길이별 장비적용)'
재료비: 0 * 2 * 1.098 = 0 | [5 empty] | 5123720098CEDAD2D8BC40EB45C7A7 | 코드: C!; 품명: '재료비:' ~00006410120000000.M~ * 2 * {Q} =?MA+
노무비: 0 * 2 * 1.098 = 0 | [5 empty] | 5123720098CEDAD2D8BC40EB45C7A7 | 코드: C!; 품명: '노무비:' ~00006410120000000.L~ * 2 * {Q} =?LA+
경 비: 30948 * 2 * 1.098 = 67961.8 | [5 empty] | 5123720098CEDAD2D8BC40EB45C7A7 | 코드: C!; 품명: '경 비:' ~00006410120000000.E~ * 2 * {Q} =?EQ+
소 계 | [5 empty] | 5123720098CEDAD2D8BC40EB45C7A7 | 코드: C!; 품명: >'소 계'
5123720098CEDAD2D8BC40EB45C7A7 | bar: 코드
5.발전기(오거 구동용), 450KW | [5 empty] | 5123720098CEDAD2D8BC40EB45C7A7 | 코드: C!; 품명: '5.발전기(오거 구동용), 450KW'
재료비: 135843 * 1.098 = 149155.6 | [5 empty] | 5123720098CEDAD2D8BC40EB45C7A7 | 코드: C!; 품명: '재료비:' ~00007505045000000.M~ * {Q} =?MA+
노무비: 36248 * 1.098 = 39800.3 | [5 empty] | 5123720098CEDAD2D8BC40EB45C7A7 | 코드: C!; 품명: '노무비:' ~00007505045000000.L~ * {Q} =?LA+
경 비: 22006 * 1.098 = 24162.5 | [5 empty] | 5123720098CEDAD2D8BC40EB45C7A7 | 코드: C!; 품명: '경 비:' ~00007505045000000.E~ * {Q} =?EQ+
소 계 | [5 empty] | 5123720098CEDAD2D8BC40EB45C7A7 | 코드: C!; 품명: >'소 계'
5123720098CEDAD2D8BC40EB45C7A7 | bar: 코드
6.발전기(믹서플랜트 구동용), 100KW | [5 empty] | 5123720098CEDAD2D8BC40EB45C7A7 | 코드: C!; 품명: '6.발전기(믹서플랜트 구동용), 100KW'
재료비: 34305 * 1.098 = 37666.8 | [5 empty] | 5123720098CEDAD2D8BC40EB45C7A7 | 코드: C!; 품명: '재료비:' ~00007505010000000.M~ * {Q} =?MA+
노무비: 36248 * 1.098 = 39800.3 | [5 empty] | 5123720098CEDAD2D8BC40EB45C7A7 | 코드: C!; 품명: '노무비:' ~00007505010000000.L~ * {Q} =?LA+
경 비: 5698 * 1.098 = 6256.4 | [5 empty] | 5123720098CEDAD2D8BC40EB45C7A7 | 코드: C!; 품명: '경 비:' ~00007505010000000.E~ * {Q} =?EQ+
소 계 | [5 empty] | 5123720098CEDAD2D8BC40EB45C7A7 | 코드: C!; 품명: >'소 계'
5123720098CEDAD2D8BC40EB45C7A7 | bar: 코드
7.발전기(용접), 50KW | [5 empty] | 5123720098CEDAD2D8BC40EB45C7A7 | 코드: C!; 품명: '7.발전기(용접), 50KW'
재료비: 17152 * 1.098 = 18832.8 | [5 empty] | 5123720098CEDAD2D8BC40EB45C7A7 | 코드: C!; 품명: '재료비:' ~00007505005000000.M~ * {Q} =?MA+
노무비: 36248 * 1.098 = 39800.3 | [5 empty] | 5123720098CEDAD2D8BC40EB45C7A7 | 코드: C!; 품명: '노무비:' ~00007505005000000.L~ * {Q} =?LA+
경 비: 4689 * 1.098 = 5148.5 | [5 empty] | 5123720098CEDAD2D8BC40EB45C7A7 | 코드: C!; 품명: '경 비:' ~00007505005000000.E~ * {Q} =?EQ+
소 계 | [5 empty] | 5123720098CEDAD2D8BC40EB45C7A7 | 코드: C!; 품명: >'소 계'
5123720098CEDAD2D8BC40EB45C7A7 | bar: 코드
8.공기압축기(이동식),25.5M3/MIN(비트별 장비적용) | [5 empty] | 5123720098CEDAD2D8BC40EB45C7A7 | 코드: C!; 품명: '8.공기압축기(이동식),25.5M3/MIN(비트별 장비적용)'
재료비: 59574 * 1.098 = 65412.2 | [5 empty] | 5123720098CEDAD2D8BC40EB45C7A7 | 코드: C!; 품명: '재료비:' ~00005205025500000.M~ * {Q} =?MA+
노무비: 59020 * 1.098 = 64803.9 | [5 empty] | 5123720098CEDAD2D8BC40EB45C7A7 | 코드: C!; 품명: '노무비:' ~00005205025500000.L~ * {Q} =?LA+
경 비: 12714 * 1.098 = 13959.9 | [5 empty] | 5123720098CEDAD2D8BC40EB45C7A7 | 코드: C!; 품명: '경 비:' ~00005205025500000.E~ * {Q} =?EQ+
소 계 | [5 empty] | 5123720098CEDAD2D8BC40EB45C7A7 | 코드: C!; 품명: >'소 계'
5123720098CEDAD2D8BC40EB45C7A7 | bar: 코드
9.지게차,5.0ton/MIN | [5 empty] | 5123720098CEDAD2D8BC40EB45C7A7 | 코드: C!; 품명: '9.지게차,5.0ton/MIN'
재료비: 12416 * 1.098*0.2 = 2726.5 | [5 empty] | 5123720098CEDAD2D8BC40EB45C7A7 | 코드: C!; 품명: '재료비:' ~00002502005000000.M~ * {Q}*0.2 =?MA+
노무비: 59020 * 1.098*0.2 = 12960.7 | [5 empty] | 5123720098CEDAD2D8BC40EB45C7A7 | 코드: C!; 품명: '노무비:' ~00002502005000000.L~ * {Q}*0.2 =?LA+
경 비: 7157 * 1.098*0.2 = 1571.6 | [5 empty] | 5123720098CEDAD2D8BC40EB45C7A7 | 코드: C!; 품명: '경 비:' ~00002502005000000.E~ * {Q}*0.2 =?EQ+
소 계 | [5 empty] | 5123720098CEDAD2D8BC40EB45C7A7 | 코드: C!; 품명: >'소 계'
5123720098CEDAD2D8BC40EB45C7A7 | bar: 코드
10.굴삭기(무한궤도), 0.2M3 (배토처리) | [5 empty] | 5123720098CEDAD2D8BC40EB45C7A7 | 코드: C!; 품명: '10.굴삭기(무한궤도), 0.2M3 (배토처리)'
재료비: 9619 * 1.098*0.4 = 4224.6 | [5 empty] | 5123720098CEDAD2D8BC40EB45C7A7 | 코드: C!; 품명: '재료비:' ~00000201002000000.M~ * {Q}*0.4 =?MA+
노무비: 59020 * 1.098*0.4 = 25921.5 | [5 empty] | 5123720098CEDAD2D8BC40EB45C7A7 | 코드: C!; 품명: '노무비:' ~00000201002000000.L~ * {Q}*0.4 =?LA+
경 비: 13873 * 1.098*0.4 = 6093 | [5 empty] | 5123720098CEDAD2D8BC40EB45C7A7 | 코드: C!; 품명: '경 비:' ~00000201002000000.E~ * {Q}*0.4 =?EQ+
소 계 | [5 empty] | 5123720098CEDAD2D8BC40EB45C7A7 | 코드: C!; 품명: >'소 계'
5123720098CEDAD2D8BC40EB45C7A7 | bar: 코드
11.크레인(무한궤도), 50톤 (파일근입/이동) | [5 empty] | 5123720098CEDAD2D8BC40EB45C7A7 | 코드: C!; 품명: '11.크레인(무한궤도), 50톤 (파일근입/이동)'
재료비: 22896 * 1.098 = 25139.8 | [5 empty] | 5123720098CEDAD2D8BC40EB45C7A7 | 코드: C!; 품명: '재료비:' ~00002101005000000.M~ * {Q} =?MA+
노무비: 59020 * 1.098 = 64803.9 | [5 empty] | 5123720098CEDAD2D8BC40EB45C7A7 | 코드: C!; 품명: '노무비:' ~00002101005000000.L~ * {Q} =?LA+
경 비: 73019 * 1.098 = 80174.8 | [5 empty] | 5123720098CEDAD2D8BC40EB45C7A7 | 코드: C!; 품명: '경 비:' ~00002101005000000.E~ * {Q} =?EQ+
소 계 | [5 empty] | 5123720098CEDAD2D8BC40EB45C7A7 | 코드: C!; 품명: >'소 계'
5123720098CEDAD2D8BC40EB45C7A7 | bar: 코드
12.개량형해머비트= 일사용시간/8시간 | [5 empty] | 5123720098CEDAD2D8BC40EB45C7A7 | 코드: C!; 품명: '12.개량형해머비트= 일사용시간/8시간'
재료비: 7687.5 * 1.098 = 8440.8 | [5 empty] | 5123720098CEDAD2D8BC40EB45C7A7 | 코드: C!; 품명: '재료비:' ~9JC0131104000111.M~ * {Q} =?MA+
5123720098CEDAD2D8BC40EB45C7A7 | bar: 코드
합 계 | [5 empty] | 5123720098CEDAD2D8BC40EB45C7A7 | 코드: C!; 품명: >>'합 계'
총 계

## 단가대비표
단 가 대 비 표
[ (가칭)둔촌동 중학교 도시형캠퍼스 신축공사(1차분전체) ]
코 드 | 품 명 | 규격 | 단위 | 재 료 비 | [10 empty] | 노 무 비 | 경 비 | [5 empty] | 번 호 | 비 고 | 품목구분 | 노임구분 | 소수점처리 | 자재구분
|  |  |  | 조달청가격 | PAGE | 거래가격 | PAGE | 유통물가 | PAGE | 물가자료 | PAGE | 조사가격 | PAGE | 적용단가 |  | 조달청가격 | 거래가격 | 유통물가 | 물가자료 | 조사가격 | 적용단가
561822D09E83C786E8E4AE55A5AE1BFBF43290 | 굴착기(무한궤도) | 0.2㎥ | 대 | [18 empty] | 자재 1 | 천원
561822D09E83C786E8E4AE55A5AB471C15CF08 | 굴착기(무한궤도) | 0.7㎥ | 대 | [18 empty] | 자재 2 | 천원
561822D09E83C786E8DA4021C5CADE43FB1BDB | 대형 브레이커 | 0.7㎥용 | 대 | [18 empty] | 자재 3 | 천원
561822D09E83C786E8DA5292558D189DE0A0FE | 대형 브레이커용 치즐 | 0.7㎥용 | 본 | [18 empty] | 자재 4
561822D09E83C782783A18B77599169D29FB55 | 덤프트럭 | 8ton | 대 | [18 empty] | 자재 5 | 천원
561822D09E83C782783A18B7658F5067BF6ABE | 덤프트럭 | 15ton | 대 | [18 empty] | 자재 6 | 천원
561822D09E83C7827829C471A57C4EFF632E8F | 덤프트럭 자동덮개시설 | 15ton | 대 | [18 empty] | 자재 7 | 천원
561822D09E83C6FD68F5D9C945DA7950F3D7AF | 진동롤러(핸드가이드식) | 0.7ton | 대 | [18 empty] | 자재 8 | 천원
561822D09E83C5D6485D77FAA5CC141ED53C6E | 크레인(무한궤도) | 25ton(0.76㎥) | 대 | [18 empty] | 자재 9 | 천원
561822D09E83C5D6485D77FAA5CB0A58BF69A9 | 크레인(무한궤도) | 50ton(1.91㎥) | 대 | [18 empty] | 자재 10 | 천원
561822D09E83C5D6485D2FD505B46C63711CBB | 크레인(타이어) | 10ton | 대 | [18 empty] | 자재 11 | 천원
561822D09E83C5D6485D38422515EBCE4C7154 | 트럭탑재형 크레인 | 10ton | 대 | [18 empty] | 자재 12 | 천원
561822D09E83C5D2E8AA493BA503A5817605A8 | 지게차 | 5.0ton | 대 | [18 empty] | 자재 13 | 천원
561822D09E83C5D038D1347465AE2FDA2323DB | 트럭 트랙터 및 평판트레일러 | 20ton | 대 | [18 empty] | 자재 14 | 천원
561822D09E83C2010818FD85D5F0478D02420D | 공기압축기(이동식) | 25.5㎥/min | 대 | [18 empty] | 자재 15 | 천원
561822D09E83C178880A8139856165D3BB7AFE | 오거 | 89.52kw | 대 | [18 empty] | 자재 16 | 천원
561822D09E83C1742865D260A58D08CE4FBE0D | 파일천공전용장비 | 100ton | 대 | [18 empty] | 자재 17 | 천원
561822D09E83C05708016C84A548EC11EE3FF3 | 물탱크(살수차) | 5500L | 대 | [18 empty] | 자재 18 | 천원
561822D09E83C050D810710605DBBF418AC3F9 | 발전기 | 50kw | 대 | [18 empty] | 자재 19 | 천원
561822D09E83C050D810710615E565C0F16E2F | 발전기 | 100kw | 대 | [18 empty] | 자재 20 | 천원
561822D09E83C050D810710645BC98FE343F6E | 발전기 | 450kw | 대 | [18 empty] | 자재 21 | 천원
560FA26094D556AE684169B95593AAB1EAF770 | 자갈 | (별도), 25mm, #57 | M3 | [18 empty] | 자재 22 | 별도
560FA26094D556AE684169B95593AAB1EAF774 | 자갈 | 자갈, 서울, 도착도, #57 | M3 | [18 empty] | 자재 23
560FA26094D556AF08CA6AE4D58941A81E825C | 모래 | (별도) | M3 | [18 empty] | 자재 24 | 별도
560FA26094D556AF08CA6AE4C5EA175AFE5164 | 모래 | 모래, 서울, 자연사, 도착도 | M3 | [18 empty] | 자재 25
560FE2C091F16F3338559C0875E43DC2DC1E57 | 경유 | 경유, 저유황 | L | [18 empty] | 자재 26
562A92E096BE965C6871F7B3652F0B074E8EEE | 스파이럴 강관 파일 | 508.0*6mm, 10m*743kg/본 | 본 | [18 empty] | 자재 27 | 현장도착도
562A92E096BE965C68E4215FB516F428CFA3AF | 파일이음밴드 | 파일이음밴드, PHC용, ∮500mm | 개 | [18 empty] | 자재 28
562A92E096BEFE1AE8E5D9B1258F5D32987F99 | 고강도콘크리트말뚝(관급) | 500mm*80mm*8m*2190kg, A종 | 본 | [18 empty] | 자재 29 | 관급
562A92E096BEFE1AE8E5D9B1258F5D32987EF2 | 고강도콘크리트말뚝(관급) | 500mm*80mm*9m*2470kg, A종 | 본 | [18 empty] | 자재 30 | 관급
562A92E096BEFE1AE8E5D9B1258F5D32991ECD | 고강도콘크리트말뚝(관급) | 500mm*80mm*10m*2740kg, A종 | 본 | [18 empty] | 자재 31 | 관급
562A92E096BEFE1AE8E5D9B1258F5D32991FD4 | 고강도콘크리트말뚝(관급) | 500mm*80mm*11m*3020kg, A종 | 본 | [18 empty] | 자재 32 | 관급
562A92E096BEFE1AE8E5D9B1258F5D32991D27 | 고강도콘크리트말뚝(관급) | 500mm*80mm*13m*3570kg, A종 | 본 | [18 empty] | 자재 33 | 관급
562A92E096BEFE1AE8E5D9B1258F5D32991B79 | 고강도콘크리트말뚝(관급) | 500mm*80mm*15m*4110kg, A종 | 본 | [18 empty] | 자재 34 | 관급
562A92E096BFBBB4F8936F19853420B7B0D3D5 | 레미콘(관급) | 25-27-150 | M3 | [18 empty] | 자재 35 | 관급
562A92E096BFBBB4F893689DA54EDF36E88170 | 레미콘 | 레미콘, 25-27-150 | M3 | [18 empty] | 자재 36 | 23754316
562A92E096BFBBB748D732E82565930721C889 | 시멘트 | 시멘트, 40kg | 포 | [18 empty] | 자재 37 | 21639833
562A92E096BFBBB748D732E82565930722E75D | 시멘트 | 시멘트(별도) | kg | [18 empty] | 자재 38 | 별도
562A92E096BCE7D5D8143EBA053053FE5304CE | 가설방음판 | 가설방음판, 플라스틱, 1980-2000*500*30mm | 매 | [18 empty] | 자재 39
562A92E096B765DD78481F38859A4C7D431BF6 | 강관비계 | 강관비계, 비계파이프, 48.6*2.3mm | M | [18 empty] | 자재 40
562A92E096B765DD78481F38859A4C7D427510 | 강관비계 부속철물 | 이음철물, 연결핀 | 개 | [18 empty] | 자재 41
562A92E096B765DD78481F38859A4C7D427517 | 강관비계 부속철물 | 클램프 고정, 자동 | 개 | [18 empty] | 자재 42
562A92E096B765DE18B08244F556EACE8FDA56 | 조립식 가설울타리 부재 | EGI철판, 550*2400 | 매 | [18 empty] | 자재 43
562A92E096B765DE18B08244F556EACE8FDE33 | 조립식 가설울타리 부재 | 볼트/넛트 | 개 | [18 empty] | 자재 44
562A92E0959B64816806DB6065FE97E01EFBCB | 컨테이너하우스 | 컨테이너하우스, 사무실용, 3.0*9.0*2.6m | 개 | [18 empty] | 자재 45
562A92E0959B64816806DB6065FE97E01EFDF0 | 컨테이너하우스 | 컨테이너하우스, 창고용, 3.0*9.0*2.6m | 개 | [18 empty] | 자재 46
562A92E0959B648048A84B6BD5653F4C5B0AB0 | 1)장비손료 | [20 empty] | 자재 47 | Note
562A92E0959B648048A84B6BD5653F4C5B0AB3 | 2)운전경비 | [20 empty] | 자재 48 | Note
562A92E0959B648048A84B6BD5653F4C5B0AB5 | CABLE설치 | 380V, EV22*3C | M | [18 empty] | 자재 49
5657D24097E877B3E8DED4ED2531DE9375BC0E | 가교화폴리에틸렌관 | 가교화폴리에틸렌관, XL관(KS), ∮15mm | m | [18 empty] | 자재 50
5684B2E09DBC073D58324CE75595666625A0AD | 공사안내판 | 벽면부착 | 개소 | [18 empty] | 자재 51 |  | C
5684B2E09DBC073D58324CE7559566662DF2A4 | RPP 조이너 | ø48용 | 개 | [18 empty] | 자재 52
5684B2E09DBC073D58324CE7559566662CD01D | 홀딩도어현장출입문 | 기초포함 | M2 | [18 empty] | 자재 53
5684B2E09DBC073D58324CE755956667CBC251 | 자동세륜기(월임대료) | N21C-MD02, W2200×L4200×H400 Grating Type | 대월 | [18 empty] | 자재 54
5684B2E09DBC061FA862CCF9951E5AB2B9721B | 이동식가설화장실 | 3.0*6.0*2.6m, 남.여 | 대 | [18 empty] | 자재 55
5684B2E09F69DDDA986037E7E5B71265C4378F | 단독콘 |  | 개 | [18 empty] | 자재 56 | 한국지반조사협회
5684B2E09F69DDDA986037E7E5B71265C5DB62 | 해머비트 | PHC 500 | HR | [18 empty] | 자재 57 | https://blog.naver.com/w85000/221974505618
5684B2E09F69A61CD8DDC6E0453DD707804E54 | 고강도콘크리트말뚝 | 500mm*80mm*8m*2190kg, A종 | 본 | [18 empty] | 자재 58
5684B2E09F69A61CD8DDC6E0453DD707804D4D | 고강도콘크리트말뚝 | 500mm*80mm*9m*2470kg, A종 | 본 | [18 empty] | 자재 59
5684B2E09F69A61CD8DDC6E0453DD707804CAA | 고강도콘크리트말뚝 | 500mm*80mm*10m*2740kg, A종 | 본 | [18 empty] | 자재 60
5684B2E09F69A61CD8DDC6E0453DD707804CAB | 고강도콘크리트말뚝 | 500mm*80mm*11m*3020kg, A종 | 본 | [18 empty] | 자재 61
5684B2E09F69A61CD8DDC6E0453DD707804CAD | 고강도콘크리트말뚝 | 500mm*80mm*13m*3570kg, A종 | 본 | [18 empty] | 자재 62
5684B2E09F69A61CD8DDC6E0453DD707804B81 | 고강도콘크리트말뚝 | 500mm*80mm*15m*4110kg, A종 | 본 | [18 empty] | 자재 63
5684B2E09F69A61CD8DDC6E0453DD7078049D7 | 파일두부보강캡 | 500mm (캡+보강철근포함) | 개 | [18 empty] | 자재 64
5684B2F09FF574D7F8F9A72295A7868B34D1A2 | 가속도계 |  | 개 | [18 empty] | 자재 65 | 한국지반조사협회
5684B2F09FF574D7F8F9A72295A7868B34D09B | 변형률변환계 |  | 개 | [18 empty] | 자재 66 | 한국지반조사협회
5684B2F09FF574D7F8F9A72295A7868B34D36F | 동재하시험장치 손료 |  | HR | [18 empty] | 자재 67 | 한국지반조사협회
5684B2F09FF574D7F8F9A72295A7868B34D248 | 재하시험장치 손료 |  | HR | [18 empty] | 자재 68 | 한국지반조사협회
5684B2F09FF574D7F8F9A72295A7868B34D51D | 반력빔 손료 | 200ton급 | HR | [18 empty] | 자재 69 | 한국지반조사협회
5684B2F0996D106628B2D32C85DBCE3DCAF97B | 건설폐기물상차비(건설폐재류) | 백호0.7M3 | TON | [18 empty] | 자재 70 |  | C
5684B2F0996D106628B2D32C85DBCE3DCAFCCF | 건설폐기물-중간처리 | 건설폐재류 | TON | [18 empty] | 자재 71 |  | C
5684B2F0996D106628B2D32C85DBCE3DCAFEFB | 건설폐기물운반비-중간처리(건설폐재류) | 24톤덤프,30km | TON | [18 empty] | 자재 72 |  | C
5684B2F09B1AE57CD8EA8355A57D8D36CAD1CE | 형광습식자분/14AM SPRAY 450ML | MT형광자분 | L | [18 empty] | 자재 73
5684B2F09B1AE57CD8EA8355A57D8D36CAD2D5 | 세척제/PT 염색 침투탐상제 | SUPER DYE-CHECK 450ml 세척액 | G | [18 empty] | 자재 74
5684B2F09B1AE57CD8EA8355A57D8D36CAD3FC | 청테이프 |  | R/L | [18 empty] | 자재 75
5684B2F09B1AE57CD8EA8355A57D8D36CAD482 | 소창직 |  | M | [18 empty] | 자재 76
5684B2F09B1AE57CD8EA8355A57D8D36CAD5A9 | 건전지[CM] |  | 개 | [18 empty] | 자재 77
5684B2F09B1AE57CD8EA8355A57D8D36CAD6B0 | 마킹팬/METAL MARKER |  | 개 | [18 empty] | 자재 78
5684B2F09699B1E6089AB4A3B5E51B328A8250 | 안전관리계획서 작성비 |  | 식 | [18 empty] | 자재 79
5684B2F09699B1E6089AB4A3B5E51B328A8253 | 안전관리계획서 검토비 |  | 식 | [18 empty] | 자재 80
5684B2F09699B1E6089AB4A3B5E51B328A8252 | 안전점검비용 | 건설기계(항타항발기)사용하는 건설공사 | 회 | [18 empty] | 자재 81
5684B2F09699B1E6089AB4A3B5E51B328A8255 | 인접건물 사전조사비용 |  | 식 | [18 empty] | 자재 82
5684B2F09699B1E6089AB4A3B5E51B328A8254 | 통행및교통을위한 안전시설 |  | 식 | [18 empty] | 자재 83
5684B2F09699B1E6089AB4A3B5E51B328A8257 | 기계장비 전담유도원 배치 |  | 식 | [18 empty] | 자재 84
512372009B0990BE8841806715AC16 | 콘크리트말뚝 두부정리 | D500mm | 본 | [18 empty] | 자재 85 | 노무비율 85% | 1
5147B2209E46D4EEA8B82027F5841C37F0E2F1 | 공통자재(세륜시설) | 보충수 | M3 | [18 empty] | 자재 86
51D572B09166A8DFB8471AE90532E31A0E2F2A | 보통인부 | 일반공사 직종 | 인 | [18 empty] | 노임 1 |  | B
51D572B09166A8DFB8471AE90532E31A0E2F2B | 특별인부 | 일반공사 직종 | 인 | [18 empty] | 노임 2 |  | B
51D572B09166A8DFB8471AE90532E31A0E2F2E | 비계공 | 일반공사 직종 | 인 | [18 empty] | 노임 3 |  | B
51D572B09166A8DFB8471AE90532E31A0E2F21 | 철공 | 일반공사 직종 | 인 | [18 empty] | 노임 4 |  | B
51D572B09166A8DFB8471AE90532E31A0E2E03 | 용접공 | 일반공사 직종 | 인 | [18 empty] | 노임 5 |  | B
51D572B09166A8DFB8471AE90532E31A0E2E02 | 콘크리트공 | 일반공사 직종 | 인 | [18 empty] | 노임 6 |  | B
51D572B09166A8DFB8471AE90532E31A0E2E05 | 보링공 | 일반공사 직종 | 인 | [18 empty] | 노임 7 |  | B
51D572B09166A8DFB8471AE90532E31A0E2C5D | 배관공 | 일반공사 직종 | 인 | [18 empty] | 노임 8 |  | B
51D572B09166A8DFB8471AE90532E31A0E2B45 | 건설기계운전사 | 일반공사 직종 | 인 | [18 empty] | 노임 9 |  | B
51D572B09166A8DFB8471AE90532E31A0E2B44 | 화물차운전사 | 일반공사 직종 | 인 | [18 empty] | 노임 10 |  | B
51D572B09166A8DFB8471AE90532E31A0E2AA6 | 일반기계운전사 | 일반공사 직종 | 인 | [18 empty] | 노임 11 |  | B
51D572B09166A8DFB8471AE90532E31A0E2AA7 | 기계설비공 | 일반공사 직종 | 인 | [18 empty] | 노임 12 |  | B
51D572B09166A8DFB8471AE90532E31A0E2987 | 비파괴시험공 | 일반공사 직종 | 인 | [18 empty] | 노임 13 |  | B
51D572B09166A8DFB8471AE90532E31A0E28F9 | 중급품질관리원 | 일반공사 직종 | 인 | [18 empty] | 노임 14 |  | B
51D572B09166A8DFB8471AE90532E31A0E28F1 | 저압케이블전공 | 일반공사 직종 | 인 | [18 empty] | 노임 15 |  | B
51D572B09166A8DFB8471AE90532E31A0E27D1 | 플랜트전공 | 일반공사 직종 | 인 | [18 empty] | 노임 16 |  | B
51D572B09166A8DCF8FA55C1B51EACDA36EF5B | 중급기술자 | 건설 | 인 | [18 empty] | 노임 17 |  | B
51D572B09166A8DCF8FA55C1B51EACDA36EF5A | 초급기술자 | 건설 | 인 | [18 empty] | 노임 18 |  | B

## 총괄표(재해예방기술지도)
□ 산출내역서
순 번 | 구 분 | 금 액(단위:원) | 비 고
1 | 용역비 |  | 용역비 산출서 참고
2 | 손해배상보험 수수료
3 | 부가가치세 (10%)
4 | 합 계 |  | 단수조정

## 산출내역서(재해예방기술지도) (hidden)
<산출근거>
(가칭)둔촌동 중학교 도시형캠퍼스 신축공사 | [6 empty] | 「산업안전보건법 시행령」 별표18
| 산출내역 : | 일금 이백칠십칠만칠천 원
■ 용 역 명 : |  | (가칭)둔촌동 중학교 도시형캠퍼스 신축공사 |  |  |  | 노랑색 배경만 입력
■ 산 출 근 거 (엔지니어링사업대가기준 실비정액가산방식)
| ○ 총공사비 | 1738742 | 천원 | ○ 총공사기간(일) | 182.5 | *총공사비=재료비+노무비+경비+부가가치세+관급자재비
| 1. 인일수 판단 |  |  | 공사준비기간(일) | 30
| ○ 공사기간(준비기간 제외) | 152.5 | 일 | ○ 기술지도 횟수 | 10
| ○ 임금기준(2026년 적용 엔지니어링 노임단가 기준(한국엔지니어링협회)) |  |  | ○ 공사금액에 따른 1회당 직접인건비(엔지니어링 사업대가 기준 산출)
| 구 분 | 임 금(원) | 공사금액 | 1회당 직접인건비(원) |  | 277700
| 특급기술자 | 373353 | 40억이상 | 186677 |  |  | 공공 건설공사의 공사기간 산정기준(국토교통부 훈령 제1140호, 2019.1.1)
| 고급기술자 | 310884 | 20억이상 40억미만 | 124354
| 중급기술자 | 295138 | 3억이상 20억미만 | 98379
| 초급기술자 | 235459 | 3억미만 | 58865
2. 산출내역(엔지니어링 사업대가의 기준 적용)
| 비목 |  | 산출근거 |  | 금액 | 비고 |  | 공사기간(일) | = | 준비기간 | + | 비작업일수 | + | 작업일수 | + | 정리기간
| 1. 직접비 |  |  |  | 983790 |  |  | 0
| 가. 직접인건비(A) |  | 98379 | 원 X 기술지도 횟수 | 983790
｢건설공사 산업재해 예방 지도｣에 관한 지침(고용노동부, 2022.8)
| 2. 직접경비 |  | 30000 | 원 X 기술지도 횟수 | 300000
| 3. 제경비(C) | 110% | 983790 | (A) X 1.1 | 1082169 | 사무실,사무용소모품비,비품비,기계기구수선,상각비 통신운반비,회의비,공과금,운영활동비 포함
| 4. 기술료(D) | 20% | (983790(A) | +1082169(C)) | 413191.8 | 조사연구비,기술개발비,기술훈련비,이윤 포함
X0.2
| 소계 |  | (1+2+3+4) = | 90 | 2501235.72 | 엔지니어링 대가 기준 제15조(요율조정) 10% 범위 증감
| 5. 손해배상보험 수수료 |  |  |  | 24000
| 6. 부가세 |  | 공급가액의 10% = |  | 252523.572
| 최종금액 |  |  |  | 2777000
대상공사(산업안전기본법 시행령)
Note on C12: 공사금액 1억원 미만은 미해당 *총공사비=재료비+노무비+경비+부가가치세+관급자재비

## 손해배상보험 (hidden)
손해배상보험(공제) 세부 산출서
손해배상보험요율표(엔지니어링공제조합/2025년)
용역금액 |  | 2501235.72
[5 empty] | 산업별 | 공제가입금액(보상한도액) | [9 empty] | 표준담보 기간(년)
[6 empty] | 5억원이하 |  | 5억원초과 10억원이하 |  | 10억원초과 20억원이하 |  | 20억원초과 30억원이하 |  | 30억원초과 50억원이하
[6 empty] | 기본요율 | 가산요율 | 기본요율 | 가산요율 | 기본요율 | 가산요율 | 기본요율 | 가산요율 | 기본요율 | 가산요율
[5 empty] | 교량 | 1.115 | 0.178 | 1.081 | 0.173 | 1.048 | 0.166 | 1.013 | 0.163 | 0.981 | 0.155 | 3
| 계 | 2501235.72 |  |  | 공항 | 1.263 | 0.2 | 1.225 | 0.196 | 1.188 | 0.19 | 1.149 | 0.184 | 1.109 | 0.178 | 5
(1단계 공제료) |  |  | 공용청사 | ☜클릭 | 댐 | 1.393 | 0.222 | 1.354 | 0.215 | 1.31 | 0.21 | 1.27 | 0.203 | 1.227 | 0.196 | 5
분류 | 금액 | 산출근거 | 기본요율 | 가산요율 | 도로 | 1.003 | 0.161 | 0.973 | 0.154 | 0.942 | 0.151 | 0.913 | 0.145 | 0.882 | 0.14 | 3
5억원이하 | 2501235.72 | 20034.8981 | 0.801 | 0.128 | 에너지저장시설 | 1.003 | 0.161 | 0.973 | 0.154 | 0.942 | 0.151 | 0.913 | 0.145 | 0.882 | 0.14 | 3
5억원초과 10억원이하 | 0 | 0 | 0.778 | 0.122 | 간척 | 1.137 | 0.181 | 1.103 | 0.176 | 1.069 | 0.169 | 1.034 | 0.166 | 1 | 0.161 | 5
10억원초과 20억원이하 | 0 | 0 | 0.755 | 0.119 | 항만·하천 | 1.137 | 0.181 | 1.103 | 0.176 | 1.069 | 0.169 | 1.034 | 0.166 | 1 | 0.161 | 5
20억원초과 30억원이하 | 0 | 0 | 0.73 | 0.118 | 철도 | 0.893 | 0.143 | 0.864 | 0.137 | 0.837 | 0.134 | 0.812 | 0.13 | 0.785 | 0.125 | 3
30억원초과 50억원이하 | 0 | 0 | 0.706 | 0.115 | 지하철 | 1.393 | 0.222 | 1.354 | 0.215 | 1.31 | 0.21 | 1.27 | 0.203 | 1.227 | 0.196 | 4
계 |  | 20034.8981 | 천원미만 절사 |  | 터널 | 1.393 | 0.222 | 1.354 | 0.215 | 1.31 | 0.21 | 1.27 | 0.203 | 1.227 | 0.196 | 4
(2단계 공제료) |  |  |  |  | 발전소 | 1.19 | 0.19 | 1.152 | 0.184 | 1.118 | 0.178 | 1.081 | 0.173 | 1.046 | 0.166 | 3
용역금액*0.16% |  | 4001.9772 |  |  | 쓰레기소각로 | 1.543 | 0.248 | 1.497 | 0.239 | 1.451 | 0.233 | 1.404 | 0.224 | 1.358 | 0.215 | 2
(합계) |  |  |  |  | 폐수처리장 | 1.215 | 0.193 | 1.179 | 0.188 | 1.143 | 0.184 | 1.107 | 0.176 | 1.07 | 0.169 | 2
1단계+2단계 |  | 24000 |  |  | 하수종말처리장 | 1.215 | 0.193 | 1.179 | 0.188 | 1.143 | 0.184 | 1.107 | 0.176 | 1.07 | 0.169 | 2
[5 empty] | 상수도(정수장 포함) | 1.303 | 0.207 | 1.264 | 0.2 | 1.225 | 0.196 | 1.188 | 0.19 | 1.146 | 0.184 | 3
가입기간 산정 |  |  |  |  | 하수도 | 1.215 | 0.193 | 1.179 | 0.188 | 1.143 | 0.184 | 1.107 | 0.176 | 1.07 | 0.169 | 2
6 | + 1단계 이후 1년 | 18 |  |  | 관람집회시설 | 0.67 | 0.106 | 0.648 | 0.103 | 0.628 | 0.101 | 0.61 | 0.096 | 0.588 | 0.094 | 3
[5 empty] | 전시시설 | 0.67 | 0.106 | 0.648 | 0.103 | 0.628 | 0.101 | 0.61 | 0.096 | 0.588 | 0.094 | 2
공용청사건설공사 |  |  |  |  | 공용청사 | 0.801 | 0.128 | 0.778 | 0.122 | 0.755 | 0.119 | 0.73 | 0.118 | 0.706 | 0.115 | 3
표준공사기간 | 예정공사기간 | 초과일수 |  |  | 송전 | 0.833 | 0.133 | 0.807 | 0.13 | 0.781 | 0.125 | 0.757 | 0.119 | 0.731 | 0.118 | 2
3 | 0.5 | 0 |  |  | 변전 | 0.833 | 0.133 | 0.807 | 0.13 | 0.781 | 0.125 | 0.757 | 0.119 | 0.731 | 0.118 | 2
[5 empty] | 공동주택 | 0.861 | 0.137 | 0.836 | 0.133 | 0.81 | 0.13 | 0.785 | 0.125 | 0.758 | 0.119 | 3
비고 : 엔지니어링산업진흥법 시행령 제42조(엔지니어링사업자의 손해배상보험, 공제가입)에 의거 산출함.