## 건축 설계서용지
( 설 계 서 용 지 )
공 사 명 : 대구장애인종합복지관 낙석방지망 설치공사
| 일금: | 일억육천사백일십육만사천원정
| \ | 164164000 | (관급자재대포함)
번 호 | 명 칭 | 금 액 | 비 고
1 | 도 급 공 사 비 | 131841000
| 소 계 | 131841000
2 | 도급자설치 관급공사 | 32323000
| 소계 | 32323000
| 공 사 비 계 | 164164000
| 합 계 | 164164000

## 건축원가
원 가 계 산 서
공사명 : 대구장애인 종합복지관 낙석방지망 설치공사
1. 총 공 사 비 | 가 + 나 + 다 |  | 103594955
가. 재 료 비 |  |  | 26065021
가-1 직 접 재 료 비 |  |  | 26065021
가-2 부 산 물 공 제
나. 노 무 비 |  |  | 56713096
나-1 직 접 노 무 비 |  |  | 50055690
나-2 간 접 노 무 비 | 나 - 1 | 13.3% | 6657406 |  | 78023232 | 3168900233 | -3090877001
다. 경 비 |  |  | 20816838 |  | #REF!
다-1 기 계 경 비 | 품셈에서산출 |  | 1902521 |  | #REF!
다-2 산 재 보 험 료 | 나 | 3.56% | 2018986
다-3 고 용 보 험 료 | 나 | 1.01% | 572802
다-4 석 면 분 담 금 | 나 | 0.006%
다-5 임 금 채 권 부 담 금 | 나 | 0.09% | 51041
다-6 건 강 보 험 료 | 나-1 | 3.595% | 1799502
다-7 노인장기요양보험료 | 건강보험료 | 13.14% | 236454
다-8 연 금 보 험 료 | 나-1 | 4.75% | 2377645
다-9 퇴 직 공 제 부 제 금 | 나-1 | 2.3% | 1151280 | 안전관리비 범위-> | #REF!
다-10 산업안전보건관리비 | 가+나1 | 2.28% | 1735552
다-11 산업안전보건관리비기초액 |  |  | 4325000 | 본공사120% |  | 7272662.4 | 6060552
| 1안 - (관급자재대/1.1) | 2.28% |  | 원계산 |  | #REF!
다-12 산업안전보건관리비(관급) | 2안 - (가+나1) | 2.28%+다9* 20% | 1212110 |  | -1212110 |  | #REF!
적용
다-13 기 타 경 비 | 가+나 | 5% | 4138905
다-14 환 경 보 전 비 | 가+나-1+다-1 | 0.5% | 390116
다-15 하도급대금지급수수료 | 가+나-1+다-1 | 0.08% | 62418
다-16 기계대여대금지급수수료 | 가+나-1+다-1 | 0.07% | 54616
다-17 품 질 시 험 비
다-18 안 전 관 리 비
2. 일 반 관 리 비 | 1 의 | 6% | 6215697
3. 이 윤 | (1 나 + 1 다 + 2) | 12% | 10044803
4. 폐 기 물 상 차 비
5. 철 강 설 (철거재)
6. 합 계 | 1 + 2 + 3 + 4 + 5 |  | 119855455 | 추정가격
7. 부 가 가 치 세 | 6 의 | 10% | 11985545
8. 도 급 공 사 비 | 6 + 7 |  | 131841000
9. 관 급 자 재 비 | (도급자설치관급) |  | 32323000 | 164164000 | #REF! | 도급자관급(수수료제외금액)
10. 관 급 자 재 비 | (관급자설치관급)
11. 총 공 사 비 계 | 8 + 9 + 10 |  | 164164000
5751923000
-5587759000

## 공종별집계표
공 종 별 집 계 표
[ 대구장애인 종합복지관 낙석방지망 설치공사 ]
품 명 | 규 격 | 단위 | 수량 | 재 료 비 |  | 노 무 비 |  | 경 비 |  | 합 계 |  | 비 고 | 공종코드 | 변수 | 상위공종 | 공종구분 | 공종레벨 | 공종소계 | 원가계산서 연결금액
|  |  |  | 단 가 | 금 액 | 단 가 | 금 액 | 단 가 | 금 액 | 단 가 | 금 액
01 대구장애인종합복지관 낙석방지망 설치공사 | [12 empty] | 01 |  |  |  | 1
1.낙석방지망설치공사 | [12 empty] | 0101 |  | 01 |  | 2
010101 토공사 |  |  | 1 | 56760 | 56760 | 1912977 | 1912977 | 58916 | 58916 | 2028653 | 2028653 |  | 010101 |  | 0101 |  | 3
010102 콘크리트 공사 |  |  | 1 | 1159829 | 1159829 | 1912977 | 1912977 | 58916 | 58916 | 3131722 | 3131722 |  | 010102 |  | 0101 |  | 3
010103 낙석방지망설치공사 |  |  | 1 | 0 | 0 | 15666982 | 15666982 | 6984 | 6984 | 15673966 | 15673966 |  | 010103 |  | 0101 |  | 3
소계 |  |  | 1 |  | 1216589 |  | 19492936 | 0 | 124816 | 0 | 20834341 |  | 010104 |  | 0101 |  | 3
2. 옹벽설치공사 | [12 empty] | 010105 |  | 0101 |  | 3
2-1. 토공사 |  |  | 1 | 563340 | 563340 | 6874544 | 6874544 | 449948 | 449948 | 7887832 | 7887832 |  | 010106 |  | 0101 |  | 3
2-2. 철근콘크리트공사 |  |  | 1 | 24285092 | 24285092 | 23688210 | 23688210 | 1327757 | 1327757 | 49301059 | 49301059 |  | 010107 |  | 0101 |  | 3
소계 |  |  | 1 |  | 24848432 |  | 30562754 |  | 1777705 | 57188891 | 57188891 |  | 010108 |  | 0101 |  | 3
합계 |  |  |  |  | 26065021 |  | 50055690 |  | 1902521 |  | 78023232
3. 관급공사
010103 낙석방지망설치공사 |  |  | 1 | 32150000 | 32150000 |  |  |  |  | 32150000 | 32150000
수수료 | 0.54% |  | 1 | 173610 | 173610 |  |  |  |  | 173610 | 173610
소계 |  |  |  |  | 32323610 | [5 empty] | 32323000 | 천원이하절사

## 공종별내역서
[ 대구장애인종합복지관 낙석방지망설치공사 ]
품 명 | 규 격 | 단위 | 수량 | 재 료 비 |  | 노 무 비 |  | 경 비 |  | 합 계 |  | 비 고 | 품목코드 | 변수 | 설정 | 공종코드 | 일위 | 단산 | 자재 | 손료적용 | 손료저장 | 적용율 | JUK1 | JUK2 | JUK3 | JUK4 | JUK5 | JUK6 | JUK7 | JUK8 | JUK9 | JUK10 | JUK11 | JUK12 | JUK13 | JUK14 | JUK15 | JUK16 | JUK17 | JUK18 | JUK19 | JUK20 | 자재구분 | 공종구분 | 공종레벨 | 공종+자재 | 고유번호
|  |  |  | 단 가 | 금 액 | 단 가 | 금 액 | 단 가 | 금 액 | 단 가 | 금 액
01. 낙석방지망설치공사
010101 토공사 | [15 empty] | 010102
터파기 | 인력 | M3 | 33 | 0 | 0 | 44737 | 1476321 | 109 | 3597 | 44846 | 1479918 | 호표 21 | 5A13E5AD3A7A9ED2259EA42F8004B8 |  |  | 010102 | T | F | F | [26 empty] | 0101025A13E5AD3A7A9ED2259EA42F8004B8 | 97
되메우기 및 다짐 | 인력 | M3 | 11 | 0 | 0 | 30972 | 340692 | 283 | 3113 | 31255 | 343805 | 호표 22 | 5A30E5798D794C7C2579D521821537 |  |  | 010102 | T | F | F | [26 empty] | 0101025A30E5798D794C7C2579D521821537 | 98
잔토처리 | 토사,10KM,굴착기0.7M3+덤프24톤 | M3 | 22 | 2580 | 56760 | 4362 | 95964 | 2373 | 52206 | 9315 | 204930 | 호표 23 | 5A13E5AB0C7AE52E857DDE2387E8B6 |  |  | 010102 | T | F | F | [26 empty] | 0101025A13E5AB0C7AE52E857DDE2387E8B6 | 99
010102
010102
010102
010102
010102
010102
010102
010102
010102
010102
010102
010102
010102
010102
[ 합 계 ] |  |  |  |  | 56760 |  | 1912977 |  | 58916 |  | 2028653 |  | TOTAL
010102 콘크리트공사 | [15 empty] | 010103
레미콘 | 25-24-120 | M3 | 19 | 98120 | [5 empty] | 98120 | 1864280 | 대구 | 5BA44519D273129AF5A2AE2682455BF1D687E2 |  |  |  | F | F | T | [23 empty] | 관급자재 |  |  | 0101035BA44519D273129AF5A2AE2682455BF1D687E2 | 188
거푸집 | 보통 간단 6회 | M2 | 97 | 11957 | 1159829 | 7236 | 701892 | 72 | 6984 | 19265 | 1868705
콘크리트 타설 |  | M3 | 19 | 0 | 0 | 117270 | 2228130 | 0 | 0 | 117270 | 2228130
[ 합 계 ] |  |  |  |  | 1159829 |  | 2930022 |  | 6984 |  | 5961115 |  | TOTAL
010103 낙석방지망공사 | [15 empty] | 010104
낙석방지망 | 표준구간 (2.0*2.5) | 구간 | 72 |  | 0 | 169357 | 12193704 | 10055 | 723960 | 179412 | 12917664 | 견적 | 5D3BE57DEC71A36E25A10A2C84836CAECA0D9C |  |  | 010104 | F | F | T | [26 empty] | 0101045D3BE57DEC71A36E25A10A2C84836CAECA0D9C | 574
낙석방지망 | 단부구간 | 구간 | 12 |  | 0 | 189357 | 2272284 | 10055 | 120660 | 199412 | 2392944 | 견적 | 5D3BE57DEC71A343450E4E2182E202D9D0265B |  |  | 010104 | F | F | T | [26 empty] | 0101045D3BE57DEC71A343450E4E2182E202D9D0265B | 575
낙석방지망 | 출입문 | EA | 2 |  | 0 | 600497 | 1200994 |  |  | 600497 | 1200994 | 견적
[ 합 계 ] |  |  |  |  | 0 |  | 15666982 |  |  |  | 16511602
010103 낙석방지망 관급공사
낙석방지책 | 표준구간 (2.0*2.5) | 구간 | 72 | 281000 | 20232000 |  |  |  |  | 281000 | 20232000 | 25237883
낙석방지책 | 단부구간 | 구간 | 12 | 940000 | 11280000 |  |  |  |  | 940000 | 11280000 | 25237884
낙석방지책 | 출입문 | EA | 2 | 319000 | 638000 |  |  |  |  | 319000 | 638000 | 25237887
[ 합 계 ] |  |  |  |  | 32150000 | [5 empty] | 32150000
2. 옹벽설치공사
2-1.토공사 | [12 empty] | 5D3BE57DEF7D10B16552F629834968DC95839C |  |  | 010105 | F | F | T | [26 empty] | 0101055D3BE57DEF7D10B16552F629834968DC95839C | 231
터파기 |  | M3 | 302 | 900 | 271800 | 1543 | 465986 | 423 | 127746 | 2866 | 865532 | 호표 21-1 | 5A13A515CE743F6925B5122289A990 |  |  | 010105 | T | F | F | [26 empty] | 0101055A13A515CE743F6925B5122289A990 | 232
되메우기 |  | M3 | 191 | 0 | 0 | 30972 | 5915652 | 283 | 54053 | 31255 | 5969705 | 호표 22 | 5A13A515CE743F6925B512228AB082 |  |  | 010105 | T | F | F | [26 empty] | 0101055A13A515CE743F6925B512228AB082 | 233
잔토처리 |  | M3 | 113 | 2580 | 291540 | 4362 | 492906 | 2373 | 268149 | 9315 | 1052595 | 호표 23 | 5A13A515CE743F4E45D9EA2C872089 |  |  | 010105 | T | F | F | [26 empty] | 0101055A13A515CE743F4E45D9EA2C872089 | 234
010105
010105
010105
010105
010105
010105
010105
010105
[ 합 계 ] |  |  |  |  | 563340 |  | 6874544 |  | 449948 |  | 7887832 |  | TOTAL
2-2 철근콘크리트공사 | [15 empty] | 010106
레미콘 | 24*25*12 | M3 | 114 | 98120 | 11185680 |  | 0 |  | 0 | 98120 | 11185680 |  | 5A13157A0177065B45FA2A2189C7CB |  |  | 010106 | T | F | F | [26 empty] | 0101065A13157A0177065B45FA2A2189C7CB | 241
레미콘 | 18*25*8 | M3 | 17 | 85290 | 1449930 |  | 0 |  | 0 | 85290 | 1449930 |  | 5A13157A017710C3E5E07E2B8DDBE1 |  |  | 010106 | T | F | F | [26 empty] | 0101065A13157A017710C3E5E07E2B8DDBE1 | 242
유로폼 | 간단 | M2 | 424 | 3995 | 1693880 | 31880 | 13517120 | 956 | 405344 | 36831 | 15616344 | 호표 35 | 5A13157A017710C3E5E07E2B8DDAC0 |  |  | 010106 | T | F | F | [26 empty] | 0101065A13157A017710C3E5E07E2B8DDAC0 | 243
문양거푸짐 |  | M2 | 95 | 5500 | 522500 |  | 0 |  | 0 | 5500 | 522500 |  | 5A13157A0779AF0E251BC7218A955E |  |  | 010106 | T | F | F | [26 empty] | 0101065A13157A0779AF0E251BC7218A955E | 245
면목설치 |  | M | 212 | 551 | 116812 | 496 | 105152 |  | 0 | 1047 | 221964 | 호표 39
철근콘크리트 타설 |  | M3 | 131 | 2035 | 266585 | 12321 | 1614051 | 4447 | 582557 | 18803 | 2463193 | 호표 30 | 5A13157A0373B25AA5FD2E2C8280E3 |  |  | 010106 | T | F | F | [26 empty] | 0101065A13157A0373B25AA5FD2E2C8280E3 | 247
철근 | HD-13 | T | 4.33 | 817300 | 3538909 |  | 0 |  | 0 | 817300 | 3538909 |  | 5A13157A0373B25AA5FD2E2C8280EA |  |  | 010106 | T | F | F | [26 empty] | 0101065A13157A0373B25AA5FD2E2C8280EA | 248
| HD-16 | T | 6.75 | 817300 | 5516775 |  | 0 |  | 0 | 817300 | 5516775 |  | 5A1335420B7F0DA3F5856B268AE1A0 |  |  | 010106 | T | F | F | [26 empty] | 0101065A1335420B7F0DA3F5856B268AE1A0 | 249
철근가공조립 |  | T | 11.08 | 10003 | 110833 | 772296 | 8557039 | 30673 | 339856 | 812972 | 9007728 | 호표 32 | 5A13157A057EEC10D561632B8A1605 |  |  | 010106 | T | F | F | [26 empty] | 0101065A13157A057EEC10D561632B8A1605 | 250
010106
010106
010106
010106
[ 합 계 ] |  |  |  |  | 24285092 |  | 23688210 |  | 1327757 |  | 49301059 |  | TOTAL

## 일위대가목록
일 위 대 가 목 록
[ 대구장애인 종합복지관 낙석방지망 설치공사 ]
코 드 | 품 명 | 규 격 | 단위 | 재 료 비 | 노 무 비 | 경 비 | 합 계 | 번 호 | 비 고 | 노임계수 | 할증 | 품셈개요 | 장비일위
5A13E5AD3A7A9ED2259EA42F8004B8 | 터파기 | 인력, 1층 | M3 | 0 | 44737 | 109 | 44846 | 호표 21 |  |  |  | 토목일위대가맞춤
| 터파기 | 기계 | M3 | 900 | 1543 | 423 | 2866 | 호표 21-1 |  |  |  | 토목일위대가맞춤
5A30E5798D794C7C2579D521821537 | 되메우기 및 다짐 | 인력, 1층 | M3 | 0 | 30972 | 283 | 31255 | 호표 22 |  |  |  | 공통 3-4-5
5A13E5AB0C7AE52E857DDE2387E8B6 | 잔토처리 | 토사,10KM,굴착기0.7M3+덤프24톤 | M3 | 2580 | 4362 | 2373 | 9315 | 호표 23
5A13E5AB0C7AE52E857DDE2387E95B | 현장내운반 | 토사,(현장내적치 100M 이내),굴착기0.7M3+덤프15톤 | M3 | 804 | 1702 | 646 | 3152 | 호표 24 |  |  |  | 공통 3-3-1
5A1385C1B37F261435E5E02086D620 | 무근콘크리트 펌프차 타설 | slump 8~12cm, f1:버림,f2:보통, 36m | M3 | 1822 | 8068 | 4234 | 14124 | 호표 28 |  |  |  | 공통 6-1-4
5A1385C1B37F0B2DE53DC52580DA09 | 무근콘크리트 인력 타설 | slump 8~12cm,f1:기타,f2:보통, 36m | M3 | 0 | 117270 | 0 | 117270 | 호표 29 |  |  |  | 공통 6-1-4
5A1385C1B073B246E5DA252A8DA3C7 | 철근콘크리트 펌프차 타설 | slump 15cm,f1:기초,f2:보통, 36m | M3 | 2035 | 12321 | 4447 | 18803 | 호표 30 |  |  |  | 공통 6-1-4
5A1385C1B073850F156CD3278264D7 | 철근콘크리트 펌프차 타설 | slump 15cm,f1:기둥,보,벽,슬래브,f2:보통, 36m | M3 | 2846 | 17244 | 6217 | 26307 | 호표 31 |  |  |  | 공통 6-1-4
5A1385C52D734603A50A7D218EE771 | 철근 현장가공 및 현장조립 | Type-Ⅰ,(직경13㎜이하 철근이 전 철근 중량의 50%미만) | TON | 10003 | 772296 | 30673 | 812972 | 호표 32 |  |  |  | 공통 6-2-2, 3
5A1385C6367D34D925BF612786B13E | 합판거푸집 | 4회,(보통:스라브,계단,잡배근) | M2 | 12864 | 38183 | 381 | 51428 | 호표 33 |  |  |  | 공통 6-3-1
5A1385C6357CC5BDD5D8FC2F8BC54B | 합판거푸집 | 5회,(간단:단열재설치슬라브,보하단) | M2 | 11957 | 7236 | 72 | 19265 | 호표 34 |  |  |  | 공통 6-3-1
5A1385C63074B668F5C8AD2883D4DB | 유로폼 | 3회, 간단,(기초) | M2 | 3995 | 31880 | 956 | 36831 | 호표 35 |  |  |  | 공통 6-3-3
5A1385C63074B668F5C8AD2883D5E2 | 유로폼 | 3회, 보통,(내부벽체) | M2 | 4639 | 36429 | 1092 | 42160 | 호표 36 |  |  |  | 공통 6-3-3
5A1385C63074B668F5C8AD2883D689 | 유로폼 | 3회, 복잡,(기둥,보,외부벽체) | M2 | 5348 | 51009 | 1530 | 57887 | 호표 37 |  |  |  | 공통 6-3-3
5A1385C6377FC032B5C127238B4F54 | 면목설치 | △,21×21×30 | M | 551 | 496 | 0 | 1047 | 호표 39
5D0EA59D257BB9FE25DC8F2984143B83B7494A9D | 크레인(타이어) | 15ton | HR | 9627 | 59020 | 43014 | 111661 | 호표 46 |  | A |  | 공통 8-3,4(2104) | T
5D0EA59D257BB9FE25DC8F2984143E57152388F9 | 크레인(타이어) | 10ton | HR | 7783 | 59020 | 31344 | 98147 | 호표 252 |  | A |  | 공통 8-3,4(2104) | T
5D0EA59D257BD4E6558FA1288818CD0D487FF925 | 콘크리트 펌프차 | 36m(80∼95㎥/hr) | HR | 35212 | 59020 | 90024 | 184256 | 호표 282 |  | A |  | 공통 8-3,4(4504) | T
5A1385C52D734603A50A7D218F8CCE | 철근 현장가공 | Type-Ⅰ | TON | 0 | 217540 | 19578 | 237118 | 호표 283 |  |  |  | 공통 6-2-2
5A1385C52D734603A50A7D218F8F82 | 철근 현장조립 | Type-Ⅰ | TON | 10003 | 554756 | 11095 | 575854 | 호표 284 |  |  |  | 공통 6-2-3
5A1385C6367D34D93544052D8A49CF | 합판거푸집 - 자재비 | 4회 | M2 | 12864 | 0 | 0 | 12864 | 호표 285 |  |  |  | 공통 6-3-1
5A1385C6367D34D935452C2E837786 | 합판거푸집 - 인력투입 | 보통, 수직고 7m까지 | M2 | 0 | 38183 | 381 | 38564 | 호표 286 |  |  |  | 공통 6-3-1
5A1385C6357CC5BDC531B32288F4DA | 합판거푸집 - 자재비 | 5회 | M2 | 11957 | 0 | 0 | 11957 | 호표 287 |  |  |  | 공통 6-3-1
5A1385C6357CC5BDC531B32288F688 | 합판거푸집 - 인력투입 | 간단, 수직고 7m까지 | M2 | 0 | 7236 | 72 | 7308 | 호표 288 |  |  |  | 공통 6-3-1
5A1385C63074B668E5220B2B8AE7B5 | 유로폼 - 재료비 | 3회, 간단 | 10M2 | 39951 | 0 | 0 | 39951 | 호표 289 |  |  |  | 공통 6-3-3.2
5A1385C63074B668E5205D2D8EA504 | 유로폼 - 인력투입 | 간단, 수직고 7m까지 | M2 | 0 | 31880 | 956 | 32836 | 호표 290 |  |  |  | 공통 6-3-3.3
5A1385C63074B668E5220B2B8AE6AE | 유로폼 - 재료비 | 3회, 보통 | 10M2 | 46395 | 0 | 0 | 46395 | 호표 291 |  |  |  | 공통 6-3-3.2
5A1385C63074B668E5205D2D8EA47D | 유로폼 - 인력투입 | 보통, 수직고 7m까지 | M2 | 0 | 36429 | 1092 | 37521 | 호표 292 |  |  |  | 공통 6-3-3.3
5A1385C63074B668E5220B2B8BF5D6 | 유로폼 - 재료비 | 3회, 복잡 | 10M2 | 53483 | 0 | 0 | 53483 | 호표 293 |  |  |  | 공통 6-3-3.2
5A1385C63074B668E5205D2D8EA732 | 유로폼 - 인력투입 | 복잡, 수직고 7m까지 | M2 | 0 | 51009 | 1530 | 52539 | 호표 294 |  |  |  | 공통 6-3-3.3

## 일위대가
[ 대구장애인종합복지관 낙석방지망 설치공사 ]
품 명 | 규 격 | 단위 | 수량 | 재 료 비 |  | 노 무 비 |  | 경 비 |  | 합 계 |  | 비 고 | 일위대가 | 품목코드 | 일위 | 단산 | 자재 | 손료적용 | 손료저장 | 적용율 | JUK1 | JUK2 | JUK3 | JUK4 | JUK5 | JUK6 | JUK7 | JUK8 | JUK9 | JUK10 | JUK11 | JUK12 | JUK13 | JUK14 | JUK15 | JUK16 | JUK17 | JUK18 | JUK19 | JUK20 | 할증적용 | 할증저장 | 할증율 | HAL1 | HAL2 | HAL3 | 자재구분 | 일위대가+자재 | 장비일위 | 설정 | 할증체크
|  |  |  | 단 가 | 금 액 | 단 가 | 금 액 | 단 가 | 금 액 | 단 가 | 금 액
가설울타리출입문 5,000×6,000(폴딩도어),13개월 개 건축 2-4-3 ( 호표 20 ) | [12 empty] | 5A13D5480E7190083583C325879F22
홀딩도어 현장출입문 | 5,000×6,000,(기초포함) | M2 | 30 | 90000 | 2700000 | 0 | 0 | 0 | 0 | 90000 | 2700000 | 금액제외 |  | 5D3BE57DE57EDD7125BC57218D8A03028C9BEC | F | F | T | [30 empty] | 5A13D5480E7190083583C325879F225D3BE57DE57EDD7125BC57218D8A03028C9BEC |  | - | bar: JUK1
가설출입문사용손료 | 주재료비의 44.5% | 식 | 1 | 0 | 0 | 0 | 0 | 1201500 | 1201500 | 1201500 | 1201500 |  | 5A13D5480E7190083583C325879F22 | 5B05250F227FC411E5336A258A46001 | F | F | F | 3 | 2 | 0.445 | [27 empty] | 5A13D5480E7190083583C325879F225B05250F227FC411E5336A258A4F008
경비로 적용 | 합계의 100% | 식 | 1 | 0 | 0 | 0 | 0 | 0 | 0 | 0 | 0 |  | 5A13D5480E7190083583C325879F22 | 5B05250F227FC411E5336A258A45002 | F | F | F | 3 | 2 | 1 | [27 empty] | 5A13D5480E7190083583C325879F225B05250F227FC411E5336A258A41006
[ 합 계 ] |  |  |  |  | 0 |  | 0 |  | 1201500 |  | 1201500 |  | TOTAL | TOTAL
터파기 토사 ( 호표 21 ) | [12 empty] | 5A13E5AD3A7A9ED2259EA42F8004B8
터파기(인력) | 보통, | M3 | 0.26 |  |  | 172068 | 44737.6 | 423 | 109.9 | 172491 | 44847.5 | 산근 1 | 5A13E5AD3A7A9ED2259EA42F8004B8 | 5A30E5740B79B5BDB55CA02B82B5A2 | F | T | F | [30 empty] | 5A13E5AD3A7A9ED2259EA42F8004B85A30E5740B79B5BDB55CA02B82B5A2
[ 합 계 ] |  |  |  |  | 0 |  | 44737 |  | 109 |  | 44846 |  | TOTAL | TOTAL
되메우기 및 다짐 인력 ( 호표 22 ) | [12 empty] | 5A30E5798D794C7C2579D521821537
되메우고 다짐/인력 | 인력 | M3 | 0.18 |  | 0 | 172068 | 30972.2 | 1573 | 283.1 | 173641 | 31255.3 | 산근 2 | 5A30E5798D794C7C2579D521821537 | 5A30E5798D793209955C202D814642 | F | T | F | [30 empty] | 5A30E5798D794C7C2579D5218215375A30E5798D793209955C202D814642
[ 합 계 ] |  |  |  |  | 0 |  | 30972 |  | 283 |  | 31255 |  | TOTAL | TOTAL
잔토처리 토사,10KM,굴착기0.7M3+덤프24톤 M3 ( 호표 23 ) | [12 empty] | 5A13E5AB0C7AE52E857DDE2387E8B6
토사 운반/단지외 10km | 보통, 덤프 24ton+굴착기 0.7m3 | M3 | 1 | 2580 | 2580 | 4362 | 4362 | 2373 | 2373 | 9315 | 9315 | 산근 3 | 5A13E5AB0C7AE52E857DDE2387E8B6 | 5A30E577DC765A71B5823723894FBA | F | T | F | [30 empty] | 5A13E5AB0C7AE52E857DDE2387E8B65A30E577DC765A71B5823723894FBA
[ 합 계 ] |  |  |  |  | 2580 |  | 4362 |  | 2373 |  | 9315 |  | TOTAL | TOTAL
현장내운반 토사,(현장내적치 100M 이내),굴착기0.7M3+덤프15톤 M3 공통 3-3-1 ( 호표 24 ) | [12 empty] | 5A13E5AB0C7AE52E857DDE2387E95B
토사 운반/단지내 100m | 보통, 덤프 15ton+굴착기 0.7m3 | M3 | 1 | 804 | 804 | 1702 | 1702 | 646 | 646 | 3152 | 3152 | 산근 4 | 5A13E5AB0C7AE52E857DDE2387E95B | 5A30E577DC765A71B582372388A605 | F | T | F | [30 empty] | 5A13E5AB0C7AE52E857DDE2387E95B5A30E577DC765A71B582372388A605
[ 합 계 ] |  |  |  |  | 804 |  | 1702 |  | 646 |  | 3152 |  | TOTAL | TOTAL
터파기 토사,굴착기 (1.0M3, 5.0m이하,토목일위대가 맞춤 (호표 21-1)
터파기 기계 | 보통타입, 굴착기 (1.0m3) | M3 | 1 | 900 | 900 | 1543 | 1543 | 423 | 423 | 2866 | 2866 | 산근1
[ 합 계 ] |  |  |  |  | 900 |  | 1543 |  | 423 |  | 2866
무근콘크리트 펌프차 타설 slump 8~12cm, f1:버림,f2:보통, 36m M3 공통 6-1-4 ( 호표 28 ) | [12 empty] | 5A1385C1B37F261435E5E02086D620
콘크리트공 | 일반공사 직종 | 인 | 0.011 | 0 | 0 | 273540 | 3008.9 | 0 | 0 | 273540 | 3008.9 |  | 5A1385C1B37F261435E5E02086D620 | 5AC575E4FA763B19C568352888254C89B425E7 | F | F | T |  |  |  | JUK1: 1; JUK2: 2 | [7 empty] | 5A1385C1B37F261435E5E02086D6205AC575E4FA763B19C568352888254C89B425E7
형틀목공 | 일반공사 직종 | 인 | 0.0055 | 0 | 0 | 275790 | 1516.8 | 0 | 0 | 275790 | 1516.8 |  | 5A1385C1B37F261435E5E02086D620 | 5AC575E4FA763B19C568352888254C89B424DA | F | F | T |  |  |  | JUK1: 1; JUK2: 2 | [7 empty] | 5A1385C1B37F261435E5E02086D6205AC575E4FA763B19C568352888254C89B424DA
보통인부 | 일반공사 직종 | 인 | 0.0055 | 0 | 0 | 172068 | 946.3 | 0 | 0 | 172068 | 946.3 |  | 5A1385C1B37F261435E5E02086D620 | 5AC575E4FA763B19C568352888254C89B424DF | F | F | T |  |  |  | JUK1: 1; JUK2: 2 | [7 empty] | 5A1385C1B37F261435E5E02086D6205AC575E4FA763B19C568352888254C89B424DF
공구손료 | 인력품의 5% | 식 | 1 | 0 | 0 | 0 | 0 | 273.6 | 273.6 | 273.6 | 273.6 |  | 5A1385C1B37F261435E5E02086D620 | 5B05250F227FC411E5336A258A46001 | F | F | F | 1 | 2 | 0.05 | [27 empty] | 5A1385C1B37F261435E5E02086D6205B05250F227FC411E5336A258A46001
콘크리트 펌프차 | 36m(80∼95㎥/hr) | HR | 0.044 | 35212 | 1549.3 | 59020 | 2596.8 | 90024 | 3961 | 184256 | 8107.1 | 호표 282 | 5A1385C1B37F261435E5E02086D620 | 5D0EA59D257BD4E6558FA1288818CD0D487FF925 | T | F | F | [30 empty] | 5A1385C1B37F261435E5E02086D6205D0EA59D257BD4E6558FA1288818CD0D487FF925
잔여 콘크리트 | 인력품의 5% | 식 | 1 | 273.6 | 273.6 | 0 | 0 | 0 | 0 | 273.6 | 273.6 |  | 5A1385C1B37F261435E5E02086D620 | 5B05250F227FC411E5336A258A45002 | F | F | F | 1 | 0 | 0.05 | [27 empty] | 5A1385C1B37F261435E5E02086D6205B05250F227FC411E5336A258A45002
[ 합 계 ] |  |  |  |  | 1822 |  | 8068 |  | 4234 |  | 14124 |  | TOTAL | TOTAL
무근콘크리트 인력 타설 slump 8~12cm,f1:기타,f2:보통, 36m M3 공통 6-1-4 ( 호표 29 ) | [12 empty] | 5A1385C1B37F0B2DE53DC52580DA09
콘크리트공 | 일반공사 직종 | 인 | 0.24 | 0 | 0 | 273540 | 65649.6 | 0 | 0 | 273540 | 65649.6 |  | 5A1385C1B37F0B2DE53DC52580DA09 | 5AC575E4FA763B19C568352888254C89B425E7 | F | F | T |  |  |  | JUK1: 1; JUK2: 2 | [7 empty] | 5A1385C1B37F0B2DE53DC52580DA095AC575E4FA763B19C568352888254C89B425E7
보통인부 | 일반공사 직종 | 인 | 0.3 | 0 | 0 | 172068 | 51620.4 | 0 | 0 | 172068 | 51620.4 |  | 5A1385C1B37F0B2DE53DC52580DA09 | 5AC575E4FA763B19C568352888254C89B424DF | F | F | T |  |  |  | JUK1: 1; JUK2: 2 | [7 empty] | 5A1385C1B37F0B2DE53DC52580DA095AC575E4FA763B19C568352888254C89B424DF
[ 합 계 ] |  |  |  |  | 0 |  | 117270 |  | 0 |  | 117270 |  | TOTAL | TOTAL
철근콘크리트 장비사용 타설 slump 15cm,f1:기초,f2:보통, 36m M3 공통 6-1-4 ( 호표 30 ) | [12 empty] | 5A1385C1B073B246E5DA252A8DA3C7
콘크리트공 | 일반공사 직종 | 인 | 0.022 | 0 | 0 | 273540 | 6017.8 | 0 | 0 | 273540 | 6017.8 |  | 5A1385C1B073B246E5DA252A8DA3C7 | 5AC575E4FA763B19C568352888254C89B425E7 | F | F | T |  |  |  | JUK1: 1; JUK2: 2 | [7 empty] | 5A1385C1B073B246E5DA252A8DA3C75AC575E4FA763B19C568352888254C89B425E7
특별인부 | 일반공사 직종 | 인 | 0.0055 | 0 | 0 | 226122 | 1243.6 | 0 | 0 | 226122 | 1243.6 |  | 5A1385C1B073B246E5DA252A8DA3C7 | 5AC575E4FA763B19C568352888254C89B424DE | F | F | T |  |  |  | JUK1: 1; JUK2: 2 | [7 empty] | 5A1385C1B073B246E5DA252A8DA3C75AC575E4FA763B19C568352888254C89B424DE
형틀목공 | 일반공사 직종 | 인 | 0.0055 | 0 | 0 | 275790 | 1516.8 | 0 | 0 | 275790 | 1516.8 |  | 5A1385C1B073B246E5DA252A8DA3C7 | 5AC575E4FA763B19C568352888254C89B424DA | F | F | T |  |  |  | JUK1: 1; JUK2: 2 | [7 empty] | 5A1385C1B073B246E5DA252A8DA3C75AC575E4FA763B19C568352888254C89B424DA
보통인부 | 일반공사 직종 | 인 | 0.0055 | 0 | 0 | 172068 | 946.3 | 0 | 0 | 172068 | 946.3 |  | 5A1385C1B073B246E5DA252A8DA3C7 | 5AC575E4FA763B19C568352888254C89B424DF | F | F | T |  |  |  | JUK1: 1; JUK2: 2 | [7 empty] | 5A1385C1B073B246E5DA252A8DA3C75AC575E4FA763B19C568352888254C89B424DF
공구손료 | 인력품의 5% | 식 | 1 | 0 | 0 | 0 | 0 | 486.22 | 486.2 | 486.2 | 486.2 |  | 5A1385C1B073B246E5DA252A8DA3C7 | 5B05250F227FC411E5336A258A46001 | F | F | F | 1 | 2 | 0.05 | [27 empty] | 5A1385C1B073B246E5DA252A8DA3C75B05250F227FC411E5336A258A46001
콘크리트 펌프차 | 36m(80∼95㎥/hr) | HR | 0.044 | 35212 | 1549.3 | 59020 | 2596.8 | 90024 | 3961 | 184256 | 8107.1 | 호표 282 | 5A1385C1B073B246E5DA252A8DA3C7 | 5D0EA59D257BD4E6558FA1288818CD0D487FF925 | T | F | F | [30 empty] | 5A1385C1B073B246E5DA252A8DA3C75D0EA59D257BD4E6558FA1288818CD0D487FF925
잔여 콘크리트 | 인력품의 5% | 식 | 1 | 486.22 | 486.2 | 0 | 0 | 0 | 0 | 486.2 | 486.2 |  | 5A1385C1B073B246E5DA252A8DA3C7 | 5B05250F227FC411E5336A258A45002 | F | F | F | 1 | 0 | 0.05 | [27 empty] | 5A1385C1B073B246E5DA252A8DA3C75B05250F227FC411E5336A258A45002
[ 합 계 ] |  |  |  |  | 2035 |  | 12321 |  | 4447 |  | 18803 |  | TOTAL | TOTAL
철근콘크리트 펌프차 타설 slump 15cm,f1:기둥,보,벽,슬래브,f2:보통, 36m M3 공통 6-1-4 ( 호표 31 ) | [12 empty] | 5A1385C1B073850F156CD3278264D7
콘크리트공 | 일반공사 직종 | 인 | 0.0308 | 0 | 0 | 273540 | 8425 | 0 | 0 | 273540 | 8425 |  | 5A1385C1B073850F156CD3278264D7 | 5AC575E4FA763B19C568352888254C89B425E7 | F | F | T |  |  |  | JUK1: 1; JUK2: 2 | [7 empty] | 5A1385C1B073850F156CD3278264D75AC575E4FA763B19C568352888254C89B425E7
특별인부 | 일반공사 직종 | 인 | 0.0077 | 0 | 0 | 226122 | 1741.1 | 0 | 0 | 226122 | 1741.1 |  | 5A1385C1B073850F156CD3278264D7 | 5AC575E4FA763B19C568352888254C89B424DE | F | F | T |  |  |  | JUK1: 1; JUK2: 2 | [7 empty] | 5A1385C1B073850F156CD3278264D75AC575E4FA763B19C568352888254C89B424DE
형틀목공 | 일반공사 직종 | 인 | 0.0077 | 0 | 0 | 275790 | 2123.5 | 0 | 0 | 275790 | 2123.5 |  | 5A1385C1B073850F156CD3278264D7 | 5AC575E4FA763B19C568352888254C89B424DA | F | F | T |  |  |  | JUK1: 1; JUK2: 2 | [7 empty] | 5A1385C1B073850F156CD3278264D75AC575E4FA763B19C568352888254C89B424DA
보통인부 | 일반공사 직종 | 인 | 0.0077 | 0 | 0 | 172068 | 1324.9 | 0 | 0 | 172068 | 1324.9 |  | 5A1385C1B073850F156CD3278264D7 | 5AC575E4FA763B19C568352888254C89B424DF | F | F | T |  |  |  | JUK1: 1; JUK2: 2 | [7 empty] | 5A1385C1B073850F156CD3278264D75AC575E4FA763B19C568352888254C89B424DF
공구손료 | 인력품의 5% | 식 | 1 | 0 | 0 | 0 | 0 | 680.72 | 680.7 | 680.7 | 680.7 |  | 5A1385C1B073850F156CD3278264D7 | 5B05250F227FC411E5336A258A46001 | F | F | F | 1 | 2 | 0.05 | [27 empty] | 5A1385C1B073850F156CD3278264D75B05250F227FC411E5336A258A46001
콘크리트 펌프차 | 36m(80∼95㎥/hr) | HR | 0.0615 | 35212 | 2165.5 | 59020 | 3629.7 | 90024 | 5536.4 | 184256 | 11331.6 | 호표 282 | 5A1385C1B073850F156CD3278264D7 | 5D0EA59D257BD4E6558FA1288818CD0D487FF925 | T | F | F | [30 empty] | 5A1385C1B073850F156CD3278264D75D0EA59D257BD4E6558FA1288818CD0D487FF925
잔여 콘크리트 | 인력품의 5% | 식 | 1 | 680.72 | 680.7 | 0 | 0 | 0 | 0 | 680.7 | 680.7 |  | 5A1385C1B073850F156CD3278264D7 | 5B05250F227FC411E5336A258A45002 | F | F | F | 1 | 0 | 0.05 | [27 empty] | 5A1385C1B073850F156CD3278264D75B05250F227FC411E5336A258A45002
[ 합 계 ] |  |  |  |  | 2846 |  | 17244 |  | 6217 |  | 26307 |  | TOTAL | TOTAL
철근 현장가공 및 현장조립 Type-Ⅰ,(직경13㎜이하 철근이 전 철근 중량의 50%미만) TON 공통 6-2-2, 3 ( 호표 32 ) | [12 empty] | 5A1385C52D734603A50A7D218EE771
철근 현장가공 | Type-Ⅰ | TON | 1 | 0 | 0 | 217540 | 217540 | 19578 | 19578 | 237118 | 237118 | 호표 283 | 5A1385C52D734603A50A7D218EE771 | 5A1385C52D734603A50A7D218F8CCE | T | F | F | [30 empty] | 5A1385C52D734603A50A7D218EE7715A1385C52D734603A50A7D218F8CCE
철근 현장조립 | Type-Ⅰ | TON | 1 | 10003 | 10003 | 554756 | 554756 | 11095 | 11095 | 575854 | 575854 | 호표 284 | 5A1385C52D734603A50A7D218EE771 | 5A1385C52D734603A50A7D218F8F82 | T | F | F | [30 empty] | 5A1385C52D734603A50A7D218EE7715A1385C52D734603A50A7D218F8F82
[ 합 계 ] |  |  |  |  | 10003 |  | 772296 |  | 30673 |  | 812972 |  | TOTAL | TOTAL
합판거푸집 4회,(보통:스라브,계단,잡배근) M2 공통 6-3-1 ( 호표 33 ) | [12 empty] | 5A1385C6367D34D925BF612786B13E
합판거푸집 - 자재비 | 4회 | M2 | 1 | 12864 | 12864 | 0 | 0 | 0 | 0 | 12864 | 12864 | 호표 285 | 5A1385C6367D34D925BF612786B13E | 5A1385C6367D34D93544052D8A49CF | T | F | F | [30 empty] | 5A1385C6367D34D925BF612786B13E5A1385C6367D34D93544052D8A49CF
합판거푸집 - 인력투입 | 보통, 수직고 7m까지 | M2 | 1 | 0 | 0 | 38183 | 38183 | 381 | 381 | 38564 | 38564 | 호표 286 | 5A1385C6367D34D925BF612786B13E | 5A1385C6367D34D935452C2E837786 | T | F | F | [30 empty] | 5A1385C6367D34D925BF612786B13E5A1385C6367D34D935452C2E837786
[ 합 계 ] |  |  |  |  | 12864 |  | 38183 |  | 381 |  | 51428 |  | TOTAL | TOTAL
합판거푸집 5회,(간단:단열재설치슬라브,보하단) M2 공통 6-3-1 ( 호표 34 ) | [12 empty] | 5A1385C6357CC5BDD5D8FC2F8BC54B
합판거푸집 - 자재비 | 5회 | M2 | 1 | 11957 | 11957 | 0 | 0 | 0 | 0 | 11957 | 11957 | 호표 287 | 5A1385C6357CC5BDD5D8FC2F8BC54B | 5A1385C6357CC5BDC531B32288F4DA | T | F | F | [30 empty] | 5A1385C6357CC5BDD5D8FC2F8BC54B5A1385C6357CC5BDC531B32288F4DA
합판거푸집 - 인력투입 | 간단, 수직고 7m까지 | M2 | 1 | 0 | 0 | 7236 | 7236 | 72 | 72 | 7308 | 7308 | 호표 288 | 5A1385C6357CC5BDD5D8FC2F8BC54B | 5A1385C6357CC5BDC531B32288F688 | T | F | F | [30 empty] | 5A1385C6357CC5BDD5D8FC2F8BC54B5A1385C6357CC5BDC531B32288F688
[ 합 계 ] |  |  |  |  | 11957 |  | 7236 |  | 72 |  | 19265 |  | TOTAL | TOTAL
유로폼 3회, 간단,(기초) M2 공통 6-3-3 ( 호표 35 ) | [12 empty] | 5A1385C63074B668F5C8AD2883D4DB
유로폼 - 재료비 | 3회, 간단 | 10M2 | 0.1 | 39951 | 3995.1 | 0 | 0 | 0 | 0 | 39951 | 3995.1 | 호표 289 | 5A1385C63074B668F5C8AD2883D4DB | 5A1385C63074B668E5220B2B8AE7B5 | T | F | F | [30 empty] | 5A1385C63074B668F5C8AD2883D4DB5A1385C63074B668E5220B2B8AE7B5
유로폼 - 인력투입 | 간단, 수직고 7m까지 | M2 | 1 | 0 | 0 | 31880 | 31880 | 956 | 956 | 32836 | 32836 | 호표 290 | 5A1385C63074B668F5C8AD2883D4DB | 5A1385C63074B668E5205D2D8EA504 | T | F | F | [30 empty] | 5A1385C63074B668F5C8AD2883D4DB5A1385C63074B668E5205D2D8EA504
[ 합 계 ] |  |  |  |  | 3995 |  | 31880 |  | 956 |  | 36831 |  | TOTAL | TOTAL
유로폼 3회, 보통,(내부벽체) M2 공통 6-3-3 ( 호표 36 ) | [12 empty] | 5A1385C63074B668F5C8AD2883D5E2
유로폼 - 재료비 | 3회, 보통 | 10M2 | 0.1 | 46395 | 4639.5 | 0 | 0 | 0 | 0 | 46395 | 4639.5 | 호표 291 | 5A1385C63074B668F5C8AD2883D5E2 | 5A1385C63074B668E5220B2B8AE6AE | T | F | F | [30 empty] | 5A1385C63074B668F5C8AD2883D5E25A1385C63074B668E5220B2B8AE6AE
유로폼 - 인력투입 | 보통, 수직고 7m까지 | M2 | 1 | 0 | 0 | 36429 | 36429 | 1092 | 1092 | 37521 | 37521 | 호표 292 | 5A1385C63074B668F5C8AD2883D5E2 | 5A1385C63074B668E5205D2D8EA47D | T | F | F | [30 empty] | 5A1385C63074B668F5C8AD2883D5E25A1385C63074B668E5205D2D8EA47D
[ 합 계 ] |  |  |  |  | 4639 |  | 36429 |  | 1092 |  | 42160 |  | TOTAL | TOTAL
유로폼 3회, 복잡,(기둥,보,외부벽체) M2 공통 6-3-3 ( 호표 37 ) | [12 empty] | 5A1385C63074B668F5C8AD2883D689
유로폼 - 재료비 | 3회, 복잡 | 10M2 | 0.1 | 53483 | 5348.3 | 0 | 0 | 0 | 0 | 53483 | 5348.3 | 호표 293 | 5A1385C63074B668F5C8AD2883D689 | 5A1385C63074B668E5220B2B8BF5D6 | T | F | F | [30 empty] | 5A1385C63074B668F5C8AD2883D6895A1385C63074B668E5220B2B8BF5D6
유로폼 - 인력투입 | 복잡, 수직고 7m까지 | M2 | 1 | 0 | 0 | 51009 | 51009 | 1530 | 1530 | 52539 | 52539 | 호표 294 | 5A1385C63074B668F5C8AD2883D689 | 5A1385C63074B668E5205D2D8EA732 | T | F | F | [30 empty] | 5A1385C63074B668F5C8AD2883D6895A1385C63074B668E5205D2D8EA732
[ 합 계 ] |  |  |  |  | 5348 |  | 51009 |  | 1530 |  | 57887 |  | TOTAL | TOTAL
면목설치 △,21×21×30 M ( 호표 39 ) | [12 empty] | 5A1385C6377FC032B5C127238B4F54
면목 | △,21*21*30 | m | 1.1 | 500 | 550 | 0 | 0 | 0 | 0 | 500 | 550 |  | 5A1385C6377FC032B5C127238B4F54 | 5D3BE57DEC71800905A8F92384E3DFA1FB45EE | F | F | T | [30 empty] | 5A1385C6377FC032B5C127238B4F545D3BE57DEC71800905A8F92384E3DFA1FB45EE
일반못 | 일반못, 50mm | kg | 0.0009 | 1387 | 1.2 | 0 | 0 | 0 | 0 | 1387 | 1.2 |  | 5A1385C6377FC032B5C127238B4F54 | 5D3BF502F678DCF4E5ABBA2A849909618FDFBF | F | F | T | [30 empty] | 5A1385C6377FC032B5C127238B4F545D3BF502F678DCF4E5ABBA2A849909618FDFBF
형틀목공 | 일반공사 직종 | 인 | 0.0018 | 0 | 0 | 275790 | 496.4 | 0 | 0 | 275790 | 496.4 |  | 5A1385C6377FC032B5C127238B4F54 | 5AC575E4FA763B19C568352888254C89B424DA | F | F | T | [30 empty] | 5A1385C6377FC032B5C127238B4F545AC575E4FA763B19C568352888254C89B424DA
[ 합 계 ] |  |  |  |  | 551 |  | 496 |  | 0 |  | 1047 |  | TOTAL | TOTAL
철골 가공 조립(적은 구조) Rolled shape, 60ton 미만 TON 건축 1-1-1, 1-1-2 ( 호표 44 ) | [12 empty] | 5A13952DEE7B39D915AD7C2185CD7F
철골공수 산정방법<소요 부자재량> | H형강부재(Rolled shape) | TON | 1 | #REF! | #REF! | #REF! | #REF! | #REF! | #REF! | #REF! | #REF! | 호표 298 | 5A13952DEE7B39D915AD7C2185CD7F | 5A13952DEE7B39D915AD7D238CD621 | T | F | F | [30 empty] | 5A13952DEE7B39D915AD7C2185CD7F5A13952DEE7B39D915AD7D238CD621
철골공 | 일반공사 직종 | 인 | 1.5407 | 0 | 0 | 252641 | 389243.9 | 0 | 0 | 252641 | 389243.9 |  | 5A13952DEE7B39D915AD7C2185CD7F | 5AC575E4FA763B19C568352888254C89B425E5 | F | F | T | [30 empty] | 5A13952DEE7B39D915AD7C2185CD7F5AC575E4FA763B19C568352888254C89B425E5 | bar: JUK1
제경비 | 인력품의 60% | 식 | 1 | 0 | 0 | 0 | 0 | 233546.34 | 233546.3 | 233546.3 | 233546.3 |  | 5A13952DEE7B39D915AD7C2185CD7F | 5B05250F227FC411E5336A258A46001 | F | F | F | 1 | 2 | 0.6 | [27 empty] | 5A13952DEE7B39D915AD7C2185CD7F5B05250F227FC411E5336A258A46001
[ 합 계 ] |  |  |  |  | #REF! |  | #REF! |  | #REF! |  | #REF! |  | TOTAL | TOTAL
크레인(타이어) 15ton HR 공통 8-3,4(2104) ( 호표 46 ) | [12 empty] | 5D0EA59D257BB9FE25DC8F2984143B83B7494A9D
크레인(타이어) | 15ton | 대 | 0.2298 | 0 | 0 | 0 | 0 | 187184 | 43014.8 | 187184 | 43014.8 | 천원 | 5D0EA59D257BB9FE25DC8F2984143B83B7494A9D | 5D0EA59D257BB9FE25DC8F2984143B83B7494A | F | F | T | [30 empty] | 5D0EA59D257BB9FE25DC8F2984143B83B7494A9D5D0EA59D257BB9FE25DC8F2984143B83B7494A
경유 | 경유, 저유황 | L | 4.7 | 1473.63 | 6926 | 0 | 0 | 0 | 0 | 1473.6 | 6926 |  | 5D0EA59D257BB9FE25DC8F2984143B83B7494A9D | 5D1F556B537C7C357579E52085F5E1E9CA7E2E | F | F | T | [30 empty] | 5D0EA59D257BB9FE25DC8F2984143B83B7494A9D5D1F556B537C7C357579E52085F5E1E9CA7E2E | bar: JUK1
잡재료 | 주연료비의 39% | 식 | 1 | 2701.14 | 2701.1 | 0 | 0 | 0 | 0 | 2701.1 | 2701.1 |  | 5D0EA59D257BB9FE25DC8F2984143B83B7494A9D | 5B05250F227FC411E5336A258A46001 | F | F | F | 0 | 0 | 0.39 | [27 empty] | 5D0EA59D257BB9FE25DC8F2984143B83B7494A9D5B05250F227FC411E5336A258A46001
건설기계운전사 | 일반공사 직종 | 인 | 1 | 0 | 0 | 59020.2 | 59020.2 | 0 | 0 | 59020.2 | 59020.2 |  | 5D0EA59D257BB9FE25DC8F2984143B83B7494A9D | 5AC575E4FA763B19C568352888254C89B4206A | F | F | T | [30 empty] | 5D0EA59D257BB9FE25DC8F2984143B83B7494A9D5AC575E4FA763B19C568352888254C89B4206A | T
[ 합 계 ] |  |  |  |  | 9627 |  | 59020 |  | 43014 |  | 111661 |  | TOTAL | TOTAL
크레인(타이어) 10ton HR 공통 8-3,4(2104) ( 호표 252 ) | [12 empty] | 5D0EA59D257BB9FE25DC8F2984143E57152388F9
크레인(타이어) | 10ton | 대 | 0.2298 | 0 | 0 | 0 | 0 | 136400 | 31344.7 | 136400 | 31344.7 | 천원 | 5D0EA59D257BB9FE25DC8F2984143E57152388F9 | 5D0EA59D257BB9FE25DC8F2984143E57152388 | F | F | T | [30 empty] | 5D0EA59D257BB9FE25DC8F2984143E57152388F95D0EA59D257BB9FE25DC8F2984143E57152388
경유 | 경유, 저유황 | L | 3.8 | 1473.63 | 5599.7 | 0 | 0 | 0 | 0 | 1473.6 | 5599.7 |  | 5D0EA59D257BB9FE25DC8F2984143E57152388F9 | 5D1F556B537C7C357579E52085F5E1E9CA7E2E | F | F | T | [30 empty] | 5D0EA59D257BB9FE25DC8F2984143E57152388F95D1F556B537C7C357579E52085F5E1E9CA7E2E | bar: JUK1
잡재료 | 주연료비의 39% | 식 | 1 | 2183.88 | 2183.8 | 0 | 0 | 0 | 0 | 2183.8 | 2183.8 |  | 5D0EA59D257BB9FE25DC8F2984143E57152388F9 | 5B05250F227FC411E5336A258A46001 | F | F | F | 0 | 0 | 0.39 | [27 empty] | 5D0EA59D257BB9FE25DC8F2984143E57152388F95B05250F227FC411E5336A258A46001
건설기계운전사 | 일반공사 직종 | 인 | 1 | 0 | 0 | 59020.2 | 59020.2 | 0 | 0 | 59020.2 | 59020.2 |  | 5D0EA59D257BB9FE25DC8F2984143E57152388F9 | 5AC575E4FA763B19C568352888254C89B4206A | F | F | T | [30 empty] | 5D0EA59D257BB9FE25DC8F2984143E57152388F95AC575E4FA763B19C568352888254C89B4206A | T
[ 합 계 ] |  |  |  |  | 7783 |  | 59020 |  | 31344 |  | 98147 |  | TOTAL | TOTAL
콘크리트 펌프차 36m(80∼95㎥/hr) HR 공통 8-3,4(4504) ( 호표 282 ) | [12 empty] | 5D0EA59D257BD4E6558FA1288818CD0D487FF925
콘크리트 펌프차 | 36m(80∼95㎥/hr) | 대 | 0.264 | 0 | 0 | 0 | 0 | 341000 | 90024 | 341000 | 90024 | 천원 | 5D0EA59D257BD4E6558FA1288818CD0D487FF925 | 5D0EA59D257BD4E6558FA1288818CD0D487FF9 | F | F | T | [30 empty] | 5D0EA59D257BD4E6558FA1288818CD0D487FF9255D0EA59D257BD4E6558FA1288818CD0D487FF9
경유 | 경유, 저유황 | L | 17.7 | 1473.63 | 26083.2 | 0 | 0 | 0 | 0 | 1473.6 | 26083.2 |  | 5D0EA59D257BD4E6558FA1288818CD0D487FF925 | 5D1F556B537C7C357579E52085F5E1E9CA7E2E | F | F | T | [30 empty] | 5D0EA59D257BD4E6558FA1288818CD0D487FF9255D1F556B537C7C357579E52085F5E1E9CA7E2E | bar: JUK1
잡재료 | 주연료비의 35% | 식 | 1 | 9129.12 | 9129.1 | 0 | 0 | 0 | 0 | 9129.1 | 9129.1 |  | 5D0EA59D257BD4E6558FA1288818CD0D487FF925 | 5B05250F227FC411E5336A258A46001 | F | F | F | 0 | 0 | 0.35 | [27 empty] | 5D0EA59D257BD4E6558FA1288818CD0D487FF9255B05250F227FC411E5336A258A46001
건설기계운전사 | 일반공사 직종 | 인 | 1 | 0 | 0 | 59020.2 | 59020.2 | 0 | 0 | 59020.2 | 59020.2 |  | 5D0EA59D257BD4E6558FA1288818CD0D487FF925 | 5AC575E4FA763B19C568352888254C89B4206A | F | F | T | [30 empty] | 5D0EA59D257BD4E6558FA1288818CD0D487FF9255AC575E4FA763B19C568352888254C89B4206A | T
[ 합 계 ] |  |  |  |  | 35212 |  | 59020 |  | 90024 |  | 184256 |  | TOTAL | TOTAL
철근 현장가공 Type-Ⅰ TON 공통 6-2-2 ( 호표 283 ) | [12 empty] | 5A1385C52D734603A50A7D218F8CCE
철근공 | 일반공사 직종 | 인 | 0.67 | 0 | 0 | 268187 | 179685.2 | 0 | 0 | 268187 | 179685.2 |  | 5A1385C52D734603A50A7D218F8CCE | 5AC575E4FA763B19C568352888254C89B424D5 | F | F | T | [30 empty] | 5A1385C52D734603A50A7D218F8CCE5AC575E4FA763B19C568352888254C89B424D5 | bar: JUK1
보통인부 | 일반공사 직종 | 인 | 0.22 | 0 | 0 | 172068 | 37854.9 | 0 | 0 | 172068 | 37854.9 |  | 5A1385C52D734603A50A7D218F8CCE | 5AC575E4FA763B19C568352888254C89B424DF | F | F | T | [30 empty] | 5A1385C52D734603A50A7D218F8CCE5AC575E4FA763B19C568352888254C89B424DF | bar: JUK1
공구손료 | 인력품의 9% | 식 | 1 | 0 | 0 | 0 | 0 | 19578.6 | 19578.6 | 19578.6 | 19578.6 |  | 5A1385C52D734603A50A7D218F8CCE | 5B05250F227FC411E5336A258A46001 | F | F | F | 1 | 2 | 0.09 | [27 empty] | 5A1385C52D734603A50A7D218F8CCE5B05250F227FC411E5336A258A46001
[ 합 계 ] |  |  |  |  | 0 |  | 217540 |  | 19578 |  | 237118 |  | TOTAL | TOTAL
철근 현장조립 Type-Ⅰ TON 공통 6-2-3 ( 호표 284 ) | [12 empty] | 5A1385C52D734603A50A7D218F8F82
철근공 | 일반공사 직종 | 인 | 1.69 | 0 | 0 | 268187 | 453236 | 0 | 0 | 268187 | 453236 |  | 5A1385C52D734603A50A7D218F8F82 | 5AC575E4FA763B19C568352888254C89B424D5 | F | F | T | [30 empty] | 5A1385C52D734603A50A7D218F8F825AC575E4FA763B19C568352888254C89B424D5 | bar: JUK1
보통인부 | 일반공사 직종 | 인 | 0.59 | 0 | 0 | 172068 | 101520.1 | 0 | 0 | 172068 | 101520.1 |  | 5A1385C52D734603A50A7D218F8F82 | 5AC575E4FA763B19C568352888254C89B424DF | F | F | T | [30 empty] | 5A1385C52D734603A50A7D218F8F825AC575E4FA763B19C568352888254C89B424DF | bar: JUK1
공구손료 | 인력품의 2% | 식 | 1 | 0 | 0 | 0 | 0 | 11095.12 | 11095.1 | 11095.1 | 11095.1 |  | 5A1385C52D734603A50A7D218F8F82 | 5B05250F227FC411E5336A258A46001 | F | F | F | 1 | 2 | 0.02 | [27 empty] | 5A1385C52D734603A50A7D218F8F825B05250F227FC411E5336A258A46001
철선 | 철선, 어닐링, ∮0.9mm | kg | 6.5 | 1539 | 10003.5 | 0 | 0 | 0 | 0 | 1539 | 10003.5 |  | 5A1385C52D734603A50A7D218F8F82 | 5D3BF502F57E1CAF2508D62D83684496BF058F | F | F | T | [30 empty] | 5A1385C52D734603A50A7D218F8F825D3BF502F57E1CAF2508D62D83684496BF058F
[ 합 계 ] |  |  |  |  | 10003 |  | 554756 |  | 11095 |  | 575854 |  | TOTAL | TOTAL
합판거푸집 - 자재비 4회 M2 공통 6-3-1 ( 호표 285 ) | [12 empty] | 5A1385C6367D34D93544052D8A49CF
내수합판 | 내수합판, 1급, 12*1220*2440mm | M2 | 1.03 | 11268 | 11606 | 0 | 0 | 0 | 0 | 11268 | 11606 | 금액제외 |  | 5D1F158ED7745A50057309278B82B6D9B2F51D | F | F | T | [30 empty] | 5A1385C6367D34D93544052D8A49CF5D1F158ED7745A50057309278B82B6D9B2F51D |  | - | bar: JUK1
각재 | 각재, 외송 | M3 | 0.038 | 511929 | 19453.3 | 0 | 0 | 0 | 0 | 511929 | 19453.3 | 금액제외 |  | 5D3BE57DEC7180099581482C8E5C0EE5FEB48F | F | F | T | [30 empty] | 5A1385C6367D34D93544052D8A49CF5D3BE57DEC7180099581482C8E5C0EE5FEB48F |  | - | bar: JUK1
적용비율 | 주재료비의 38% | 식 | 1 | 11802.53 | 11802.5 | 0 | 0 | 0 | 0 | 11802.5 | 11802.5 |  | 5A1385C6367D34D93544052D8A49CF | 5B05250F227FC411E5336A258A46001 | F | F | F | 0 | 0 | 0.38 | JUK2: 2 | [7 empty] | 5A1385C6367D34D93544052D8A49CF5B05250F227FC411E5336A258A42005
소모자재(박리재 등) | 주재료비의 9% | 식 | 1 | 1062.22 | 1062.2 | 0 | 0 | 0 | 0 | 1062.2 | 1062.2 |  | 5A1385C6367D34D93544052D8A49CF | 5B05250F227FC411E5336A258A45002 | F | F | F | 0 | 0 | 0.09 | [27 empty] | 5A1385C6367D34D93544052D8A49CF5B05250F227FC411E5336A258A44003
[ 합 계 ] |  |  |  |  | 12864 |  | 0 |  | 0 |  | 12864 |  | TOTAL | TOTAL
합판거푸집 - 인력투입 보통, 수직고 7m까지 M2 공통 6-3-1 ( 호표 286 ) | [12 empty] | 5A1385C6367D34D935452C2E837786
형틀목공 | 일반공사 직종 | 인 | 0.111 | 0 | 0 | 275790 | 30612.6 | 0 | 0 | 275790 | 30612.6 |  | 5A1385C6367D34D935452C2E837786 | 5AC575E4FA763B19C568352888254C89B424DA | F | F | T | [30 empty] | 5A1385C6367D34D935452C2E8377865AC575E4FA763B19C568352888254C89B424DA | bar: JUK1
보통인부 | 일반공사 직종 | 인 | 0.044 | 0 | 0 | 172068 | 7570.9 | 0 | 0 | 172068 | 7570.9 |  | 5A1385C6367D34D935452C2E837786 | 5AC575E4FA763B19C568352888254C89B424DF | F | F | T | [30 empty] | 5A1385C6367D34D935452C2E8377865AC575E4FA763B19C568352888254C89B424DF | bar: JUK1
공구손료 | 인력품의 1% | 식 | 1 | 0 | 0 | 0 | 0 | 381.83 | 381.8 | 381.8 | 381.8 |  | 5A1385C6367D34D935452C2E837786 | 5B05250F227FC411E5336A258A46001 | F | F | F | 1 | 2 | 0.01 | [27 empty] | 5A1385C6367D34D935452C2E8377865B05250F227FC411E5336A258A46001
[ 합 계 ] |  |  |  |  | 0 |  | 38183 |  | 381 |  | 38564 |  | TOTAL | TOTAL
합판거푸집 - 자재비 5회 M2 공통 6-3-1 ( 호표 287 ) | [12 empty] | 5A1385C6357CC5BDC531B32288F4DA
내수합판 | 내수합판, 1급, 12*1220*2440mm | M2 | 1.03 | 11268 | 11606 | 0 | 0 | 0 | 0 | 11268 | 11606 | 금액제외 |  | 5D1F158ED7745A50057309278B82B6D9B2F51D | F | F | T | [30 empty] | 5A1385C6357CC5BDC531B32288F4DA5D1F158ED7745A50057309278B82B6D9B2F51D |  | - | bar: JUK1
각재 | 각재, 외송 | M3 | 0.038 | 511929 | 19453.3 | 0 | 0 | 0 | 0 | 511929 | 19453.3 | 금액제외 |  | 5D3BE57DEC7180099581482C8E5C0EE5FEB48F | F | F | T | [30 empty] | 5A1385C6357CC5BDC531B32288F4DA5D3BE57DEC7180099581482C8E5C0EE5FEB48F |  | - | bar: JUK1
적용비율 | 주재료비의 35% | 식 | 1 | 10870 | 10870 | 0 | 0 | 0 | 0 | 10870 | 10870 |  | 5A1385C6357CC5BDC531B32288F4DA | 5B05250F227FC411E5336A258A46001 | F | F | F | 0 | 0 | 0.35 | JUK2: 2 | [7 empty] | 5A1385C6357CC5BDC531B32288F4DA5B05250F227FC411E5336A258A42005
소모자재(박리재 등) | 주재료비의 10% | 식 | 1 | 1087 | 1087 | 0 | 0 | 0 | 0 | 1087 | 1087 |  | 5A1385C6357CC5BDC531B32288F4DA | 5B05250F227FC411E5336A258A45002 | F | F | F | 0 | 0 | 0.1 | [27 empty] | 5A1385C6357CC5BDC531B32288F4DA5B05250F227FC411E5336A258A44003
[ 합 계 ] |  |  |  |  | 11957 |  | 0 |  | 0 |  | 11957 |  | TOTAL | TOTAL
합판거푸집 - 인력투입 간단, 수직고 7m까지 M2 공통 6-3-1 ( 호표 288 ) | [12 empty] | 5A1385C6357CC5BDC531B32288F688
형틀목공 | 일반공사 직종 | 인 | 0.02 | 0 | 0 | 275790 | 5515.8 | 0 | 0 | 275790 | 5515.8 |  | 5A1385C6357CC5BDC531B32288F688 | 5AC575E4FA763B19C568352888254C89B424DA | F | F | T | [30 empty] | 5A1385C6357CC5BDC531B32288F6885AC575E4FA763B19C568352888254C89B424DA | bar: JUK1
보통인부 | 일반공사 직종 | 인 | 0.01 | 0 | 0 | 172068 | 1720.6 | 0 | 0 | 172068 | 1720.6 |  | 5A1385C6357CC5BDC531B32288F688 | 5AC575E4FA763B19C568352888254C89B424DF | F | F | T | [30 empty] | 5A1385C6357CC5BDC531B32288F6885AC575E4FA763B19C568352888254C89B424DF | bar: JUK1
공구손료 | 인력품의 1% | 식 | 1 | 0 | 0 | 0 | 0 | 72.36 | 72.3 | 72.3 | 72.3 |  | 5A1385C6357CC5BDC531B32288F688 | 5B05250F227FC411E5336A258A46001 | F | F | F | 1 | 2 | 0.01 | [27 empty] | 5A1385C6357CC5BDC531B32288F6885B05250F227FC411E5336A258A46001
[ 합 계 ] |  |  |  |  | 0 |  | 7236 |  | 72 |  | 7308 |  | TOTAL | TOTAL
유로폼 - 재료비 3회, 간단 10M2 공통 6-3-3.2 ( 호표 289 ) | [12 empty] | 5A1385C63074B668E5220B2B8AE7B5
건설용거푸집 | 건설용거푸집, 강, 600*1200*63.5mm | 매 | 1.19 | 27075 | 32219.2 | 0 | 0 | 0 | 0 | 27075 | 32219.2 |  | 5A1385C63074B668E5220B2B8AE7B5 | 5D3BE57DE57E592E45701722849C51A1AE2310 | F | F | T | [30 empty] | 5A1385C63074B668E5220B2B8AE7B55D3BE57DE57E592E45701722849C51A1AE2310 | bar: JUK1
내부패널 / 부자재 / 소모자재 | 주자재비의 24% | 식 | 1 | 7732.6 | 7732.6 | 0 | 0 | 0 | 0 | 7732.6 | 7732.6 |  | 5A1385C63074B668E5220B2B8AE7B5 | 5B05250F227FC411E5336A258A46001 | F | F | F | 0 | 0 | 0.24 | [27 empty] | 5A1385C63074B668E5220B2B8AE7B55B05250F227FC411E5336A258A46001
[ 합 계 ] |  |  |  |  | 39951 |  | 0 |  | 0 |  | 39951 |  | TOTAL | TOTAL
유로폼 - 인력투입 간단, 수직고 7m까지 M2 공통 6-3-3.3 ( 호표 290 ) | [12 empty] | 5A1385C63074B668E5205D2D8EA504
형틀목공 | 일반공사 직종 | 인 | 0.1 | 0 | 0 | 275790 | 27579 | 0 | 0 | 275790 | 27579 |  | 5A1385C63074B668E5205D2D8EA504 | 5AC575E4FA763B19C568352888254C89B424DA | F | F | T | [30 empty] | 5A1385C63074B668E5205D2D8EA5045AC575E4FA763B19C568352888254C89B424DA | bar: JUK1
보통인부 | 일반공사 직종 | 인 | 0.025 | 0 | 0 | 172068 | 4301.7 | 0 | 0 | 172068 | 4301.7 |  | 5A1385C63074B668E5205D2D8EA504 | 5AC575E4FA763B19C568352888254C89B424DF | F | F | T | [30 empty] | 5A1385C63074B668E5205D2D8EA5045AC575E4FA763B19C568352888254C89B424DF | bar: JUK1
공구손료 | 인력품의 3% | 식 | 1 | 0 | 0 | 0 | 0 | 956.42 | 956.4 | 956.4 | 956.4 |  | 5A1385C63074B668E5205D2D8EA504 | 5B05250F227FC411E5336A258A46001 | F | F | F | 1 | 2 | 0.03 | [27 empty] | 5A1385C63074B668E5205D2D8EA5045B05250F227FC411E5336A258A44003
[ 합 계 ] |  |  |  |  | 0 |  | 31880 |  | 956 |  | 32836 |  | TOTAL | TOTAL
유로폼 - 재료비 3회, 보통 10M2 공통 6-3-3.2 ( 호표 291 ) | [12 empty] | 5A1385C63074B668E5220B2B8AE6AE
건설용거푸집 | 건설용거푸집, 강, 600*1200*63.5mm | 매 | 1.19 | 27075 | 32219.2 | 0 | 0 | 0 | 0 | 27075 | 32219.2 |  | 5A1385C63074B668E5220B2B8AE6AE | 5D3BE57DE57E592E45701722849C51A1AE2310 | F | F | T | [30 empty] | 5A1385C63074B668E5220B2B8AE6AE5D3BE57DE57E592E45701722849C51A1AE2310 | bar: JUK1
내부패널 / 부자재 / 소모자재 | 주자재비의 44% | 식 | 1 | 14176.44 | 14176.4 | 0 | 0 | 0 | 0 | 14176.4 | 14176.4 |  | 5A1385C63074B668E5220B2B8AE6AE | 5B05250F227FC411E5336A258A46001 | F | F | F | 0 | 0 | 0.44 | [27 empty] | 5A1385C63074B668E5220B2B8AE6AE5B05250F227FC411E5336A258A46001
[ 합 계 ] |  |  |  |  | 46395 |  | 0 |  | 0 |  | 46395 |  | TOTAL | TOTAL
유로폼 - 인력투입 보통, 수직고 7m까지 M2 공통 6-3-3.3 ( 호표 292 ) | [12 empty] | 5A1385C63074B668E5205D2D8EA47D
형틀목공 | 일반공사 직종 | 인 | 0.114 | 0 | 0 | 275790 | 31440 | 0 | 0 | 275790 | 31440 |  | 5A1385C63074B668E5205D2D8EA47D | 5AC575E4FA763B19C568352888254C89B424DA | F | F | T | [30 empty] | 5A1385C63074B668E5205D2D8EA47D5AC575E4FA763B19C568352888254C89B424DA | bar: JUK1
보통인부 | 일반공사 직종 | 인 | 0.029 | 0 | 0 | 172068 | 4989.9 | 0 | 0 | 172068 | 4989.9 |  | 5A1385C63074B668E5205D2D8EA47D | 5AC575E4FA763B19C568352888254C89B424DF | F | F | T | [30 empty] | 5A1385C63074B668E5205D2D8EA47D5AC575E4FA763B19C568352888254C89B424DF | bar: JUK1
공구손료 | 인력품의 3% | 식 | 1 | 0 | 0 | 0 | 0 | 1092.89 | 1092.8 | 1092.8 | 1092.8 |  | 5A1385C63074B668E5205D2D8EA47D | 5B05250F227FC411E5336A258A46001 | F | F | F | 1 | 2 | 0.03 | [27 empty] | 5A1385C63074B668E5205D2D8EA47D5B05250F227FC411E5336A258A44003
[ 합 계 ] |  |  |  |  | 0 |  | 36429 |  | 1092 |  | 37521 |  | TOTAL | TOTAL
유로폼 - 재료비 3회, 복잡 10M2 공통 6-3-3.2 ( 호표 293 ) | [12 empty] | 5A1385C63074B668E5220B2B8BF5D6
건설용거푸집 | 건설용거푸집, 강, 600*1200*63.5mm | 매 | 1.19 | 27075 | 32219.2 | 0 | 0 | 0 | 0 | 27075 | 32219.2 |  | 5A1385C63074B668E5220B2B8BF5D6 | 5D3BE57DE57E592E45701722849C51A1AE2310 | F | F | T | [30 empty] | 5A1385C63074B668E5220B2B8BF5D65D3BE57DE57E592E45701722849C51A1AE2310 | bar: JUK1
내부패널 / 부자재 / 소모자재 | 주자재비의 66% | 식 | 1 | 21264.67 | 21264.6 | 0 | 0 | 0 | 0 | 21264.6 | 21264.6 |  | 5A1385C63074B668E5220B2B8BF5D6 | 5B05250F227FC411E5336A258A46001 | F | F | F | 0 | 0 | 0.66 | [27 empty] | 5A1385C63074B668E5220B2B8BF5D65B05250F227FC411E5336A258A46001
[ 합 계 ] |  |  |  |  | 53483 |  | 0 |  | 0 |  | 53483 |  | TOTAL | TOTAL
유로폼 - 인력투입 복잡, 수직고 7m까지 M2 공통 6-3-3.3 ( 호표 294 ) | [12 empty] | 5A1385C63074B668E5205D2D8EA732
형틀목공 | 일반공사 직종 | 인 | 0.16 | 0 | 0 | 275790 | 44126.4 | 0 | 0 | 275790 | 44126.4 |  | 5A1385C63074B668E5205D2D8EA732 | 5AC575E4FA763B19C568352888254C89B424DA | F | F | T | [30 empty] | 5A1385C63074B668E5205D2D8EA7325AC575E4FA763B19C568352888254C89B424DA | bar: JUK1
보통인부 | 일반공사 직종 | 인 | 0.04 | 0 | 0 | 172068 | 6882.7 | 0 | 0 | 172068 | 6882.7 |  | 5A1385C63074B668E5205D2D8EA732 | 5AC575E4FA763B19C568352888254C89B424DF | F | F | T | [30 empty] | 5A1385C63074B668E5205D2D8EA7325AC575E4FA763B19C568352888254C89B424DF | bar: JUK1
공구손료 | 인력품의 3% | 식 | 1 | 0 | 0 | 0 | 0 | 1530.27 | 1530.2 | 1530.2 | 1530.2 |  | 5A1385C63074B668E5205D2D8EA732 | 5B05250F227FC411E5336A258A46001 | F | F | F | 1 | 2 | 0.03 | [27 empty] | 5A1385C63074B668E5205D2D8EA7325B05250F227FC411E5336A258A44003
[ 합 계 ] |  |  |  |  | 0 |  | 51009 |  | 1530 |  | 52539 |  | TOTAL | TOTAL

## 단가산출목록
단 가 산 출 목 록
[ 대구장애인종합 복지관 낙석방지망 설치공사 ]
코 드 | 품 명 | 규 격 | 단위 | 재 료 비 | 노 무 비 | 경 비 | 합 계 | 번 호 | 비 고 | START | 품셈개요
5A30E5740B79B5BDB55CA02B82B5A2 | 터파기(기계) | 보통,TYPE-1,(굴착기 1.0m3) | M3 | 500 | 843 | 423 | 1766 | 산근 1 |  | 5A30E5740B79B5BDB55CA02B82B5A2 | 공통 8-2-3
5A30E5798D793209955C202D814642 | 되메우고 다짐/대형장비 | 인력+굴착기0.6M3+진동롤러10TON+진동롤러(핸드가이드식)0.7TON+살수차 | M3 | 1613 | 5315 | 1573 | 8501 | 산근 2 |  | 5A30E5798D793209955C202D814642 | 공통 8-2-3+11
5A30E577DC765A71B5823723894FBA | 토사 운반/단지외 10km | 보통, 덤프 24ton+굴착기 0.7m3 | M3 | 2580 | 4362 | 2373 | 9315 | 산근 3 |  | 5A30E577DC765A71B5823723894FBA | 공통 8-2-8
5A30E577DC765A71B582372388A605 | 토사 운반/단지내 100m | 보통, 덤프 15ton+굴착기 0.7m3 | M3 | 804 | 1702 | 646 | 3152 | 산근 4 |  | 5A30E577DC765A71B582372388A605 | 공통 8-2-8
5A12855AB77E75B6E594412388C2D4 | 시멘트운반 | L:10km, 덤프 8ton | 포 | 0 | 0 | 1505 | 1505 | 산근 5 |  | 5A12855AB77E75B6E594412388C2D4 | 공통 8-2-8
5A12855AB07B88C8750C6B238ACEAC | 운반비(트레일러 20ton+크레인 10ton) | 철근, L:10km | TON | 0 | 0 | 12182 | 12182 | 산근 6 |  | 5A12855AB07B88C8750C6B238ACEAC

## 단가산출서
단 가 산 출 서
[ 대구장애인종합복지관 낙석방지망설치공사 ]
산 출 내 역 | 재 료 비 | 노 무 비 | 경 비 | 합 계 | 비 고 | START | 코드 | 품명 | 규격 | 단위 | 수량 | 변수 | 값 | 소계 | 소계 | 소계 | 소계 | 소계 | 총계
터파기(기계) 보통,TYPE-1,(굴착기 1.0m3) M3 공통 8-2-3 ( 산근 1 ) | [5 empty] | 5A30E5740B79B5BDB55CA02B82B5A2 | 품명: 터파기(기계); 규격: 보통,TYPE-1,(굴착기 1.0m3); 단위: M3
5A30E5740B79B5BDB55CA02B82B5A2 | bar: 코드; 수량
굴착기(무한궤도),1.0㎥ M3 | 0 | 0 | 0 | 0 |  | 5A30E5740B79B5BDB55CA02B82B5A2 | 코드: C!; 품명: '굴착기(무한궤도),1.0㎥ M3'
| 0 | 0 | 0 | 0 |  | 5A30E5740B79B5BDB55CA02B82B5A2 | bar: 코드
Q 시간당 작업량 (M3/HR) = 560/8= 70 | 0 | 0 | 0 | 0 |  | 5A30E5740B79B5BDB55CA02B82B5A2 | 코드: C!; 품명: Q '시간당 작업량 (M3/Hr)'= 560/8=?
| 0 | 0 | 0 | 0 |  | 5A30E5740B79B5BDB55CA02B82B5A2 | bar: 코드
재료비: 35057 / 70 = 500.8 | 500.8 | 0 | 0 | 500.8 |  | 5A30E5740B79B5BDB55CA02B82B5A2 | 코드: C!; 품명: '재료비:' ~00000201010000000.M~ / {Q} =?MA+
노무비: 59020 / 70 = 843.1 | 0 | 843.1 | 0 | 843.1 |  | 5A30E5740B79B5BDB55CA02B82B5A2 | 코드: C!; 품명: '노무비:' ~00000201010000000.L~ / {Q} =?LA+
경 비: 29621 / 70 = 423.1 | 0 | 0 | 423.1 | 423.1 |  | 5A30E5740B79B5BDB55CA02B82B5A2 | 코드: C!; 품명: '경 비:' ~00000201010000000.E~ / {Q} =?EQ+
소 계 | 500.8 | 843.1 | 423.1 | 1767 |  | 5A30E5740B79B5BDB55CA02B82B5A2 | 코드: C!; 품명: >'소 계'
총 계 | 500 | 843 | 423 | 1766
되메우고 다짐/대형장비 인력+굴착기0.6M3+진동롤러10TON+진동롤러(핸드가이드식)0.7TON+살수차 M3 공통 8-2-3+11 ( 산근 2 ) | [5 empty] | 5A30E5798D793209955C202D814642 | 품명: 되메우고 다짐/대형장비; 규격: 인력+굴착기0.6M3+진동롤러10TON+진동롤러(핸드가이드식)0.7TON+살수차; 단위: M3
[6 empty] | 5A30E5798D793209955C202D814642 | 코드: C; 단위: M3; 수량: 1
1.인력,특별인부:1/130 , 보통인부1/290 | 0 | 0 | 0 | 0 |  | 5A30E5798D793209955C202D814642 | 코드: C!; 품명: '1.인력,특별인부:1/130 , 보통인부1/290 '
| 0 | 0 | 0 | 0 |  | 5A30E5798D793209955C202D814642 | bar: 코드
L001010101000003 - 특별인부(일반공사 직종/인) | 0 | 0 | 0 | 0 |  | 5A30E5798D793209955C202D814642 | 코드: C!; 품명: 'L001010101000003 - 특별인부(일반공사 직종/인)'
| 0 | 0 | 0 | 0 |  | 5A30E5798D793209955C202D814642 | bar: 코드
노무비: 226122 / 290 = 779.7 | 0 | 779.7 | 0 | 779.7 |  | 5A30E5798D793209955C202D814642 | 코드: C!; 품명: '노무비:' ~L001010101000003.L~ / 290 =?LA
| 0 | 0 | 0 | 0 |  | 5A30E5798D793209955C202D814642 | bar: 코드
소 계 | 0 | 779.7 | 0 | 779.7 |  | 5A30E5798D793209955C202D814642 | 코드: C!; 품명: >'소 계'
| 0 | 0 | 0 | 0 |  | 5A30E5798D793209955C202D814642 | bar: 코드
L001010101000002 - 보통인부(일반공사 직종/인) | 0 | 0 | 0 | 0 |  | 5A30E5798D793209955C202D814642 | 코드: C!; 품명: 'L001010101000002 - 보통인부(일반공사 직종/인)'
| 0 | 0 | 0 | 0 |  | 5A30E5798D793209955C202D814642 | bar: 코드
노무비: 172068 / 290 = 593.3 | 0 | 593.3 | 0 | 593.3 |  | 5A30E5798D793209955C202D814642 | 코드: C!; 품명: '노무비:' ~L001010101000002.L~ / 290 =?LA
| 0 | 0 | 0 | 0 |  | 5A30E5798D793209955C202D814642 | bar: 코드
소 계 | 0 | 593.3 | 0 | 593.3 |  | 5A30E5798D793209955C202D814642 | 코드: C!; 품명: >'소 계'
| 0 | 0 | 0 | 0 |  | 5A30E5798D793209955C202D814642 | bar: 코드
| 0 | 0 | 0 | 0 |  | 5A30E5798D793209955C202D814642 | bar: 코드
00000201002000000 - 굴착기(무한궤도)(0.6㎥/HR) 130M3/8HR | 0 | 0 | 0 | 0 |  | 5A30E5798D793209955C202D814642 | 코드: C!; 품명: '00000201002000000 - 굴착기(무한궤도)(0.6㎥/HR) 130M3/8HR '
| 0 | 0 | 0 | 0 |  | 5A30E5798D793209955C202D814642 | bar: 코드
재료비: 18337 / (290/8) = 505.8 | 505.8 | 0 | 0 | 505.8 |  | 5A30E5798D793209955C202D814642 | 코드: C!; 품명: '재료비:' ~00000201006000000.M~ / (290/8) =?MA
노무비: 59020 / (290/8) = 1628.1 | 0 | 1628.1 | 0 | 1628.1 |  | 5A30E5798D793209955C202D814642 | 코드: C!; 품명: '노무비:' ~00000201006000000.L~ / (290/8) =?LA
경 비: 23423 / (290/8) = 646.1 | 0 | 0 | 646.1 | 646.1 |  | 5A30E5798D793209955C202D814642 | 코드: C!; 품명: '경 비:' ~00000201006000000.E~ / (290/8) =?EQ
| 0 | 0 | 0 | 0 |  | 5A30E5798D793209955C202D814642 | bar: 코드
소 계 | 505.8 | 1628.1 | 646.1 | 2780 |  | 5A30E5798D793209955C202D814642 | 코드: C!; 품명: >'소 계'
| 0 | 0 | 0 | 0 |  | 5A30E5798D793209955C202D814642 | bar: 코드
| 0 | 0 | 0 | 0 |  | 5A30E5798D793209955C202D814642 | bar: 코드
00001306010000000 - 진동롤러(자주식)(10TON/HR),290M3/8HR | 0 | 0 | 0 | 0 |  | 5A30E5798D793209955C202D814642 | 코드: C!; 품명: '00001306010000000 - 진동롤러(자주식)(10ton/HR),290M3/8HR'
| 0 | 0 | 0 | 0 |  | 5A30E5798D793209955C202D814642 | bar: 코드
재료비: 27586 / 36.25 = 760.9 | 760.9 | 0 | 0 | 760.9 |  | 5A30E5798D793209955C202D814642 | 코드: C!; 품명: '재료비:' ~00001306010000000.M~ / {290/8} =?MA
노무비: 59020 / 36.25 = 1628.1 | 0 | 1628.1 | 0 | 1628.1 |  | 5A30E5798D793209955C202D814642 | 코드: C!; 품명: '노무비:' ~00001306010000000.L~ / {290/8} =?LA
경 비: 26662 / 36.25 = 735.5 | 0 | 0 | 735.5 | 735.5 |  | 5A30E5798D793209955C202D814642 | 코드: C!; 품명: '경 비:' ~00001306010000000.E~ / {290/8} =?EQ
| 0 | 0 | 0 | 0 |  | 5A30E5798D793209955C202D814642 | bar: 코드
소 계 | 760.9 | 1628.1 | 735.5 | 3124.5 |  | 5A30E5798D793209955C202D814642 | 코드: C!; 품명: >'소 계'
| 0 | 0 | 0 | 0 |  | 5A30E5798D793209955C202D814642 | bar: 코드
00001305000700000 - 진동롤러(핸드가이드식)(0.7TON/HR) , 290M3/8HR | 0 | 0 | 0 | 0 |  | 5A30E5798D793209955C202D814642 | 코드: C!; 품명: '00001305000700000 - 진동롤러(핸드가이드식)(0.7ton/HR) , 290M3/8HR'
| 0 | 0 | 0 | 0 |  | 5A30E5798D793209955C202D814642 | bar: 코드
재료비: 3663 / (290/8) = 101 | 101 | 0 | 0 | 101 |  | 5A30E5798D793209955C202D814642 | 코드: C!; 품명: '재료비:' ~00001305000700000.M~ / (290/8) =?MA
노무비(조정원제외): 36248 / 0 = 0 | 0 | 0 | 0 | 0 |  | 5A30E5798D793209955C202D814642 | 코드: C!; 품명: '노무비(조정원제외):' ~00001305000700000.L~ / 0 =?LA
경 비: 1967 / (290/8) = 54.2 | 0 | 0 | 54.2 | 54.2 |  | 5A30E5798D793209955C202D814642 | 코드: C!; 품명: '경 비:' ~00001305000700000.E~ / (290/8) =?EQ
| 0 | 0 | 0 | 0 |  | 5A30E5798D793209955C202D814642 | bar: 코드
소 계 | 101 | 0 | 54.2 | 155.2 |  | 5A30E5798D793209955C202D814642 | 코드: C!; 품명: >'소 계'
| 0 | 0 | 0 | 0 |  | 5A30E5798D793209955C202D814642 | bar: 코드
| 0 | 0 | 0 | 0 |  | 5A30E5798D793209955C202D814642 | bar: 코드
00007204005500000 - 물탱크(살수차)(5500L/HR),290M3/8HR/0.5 | 0 | 0 | 0 | 0 |  | 5A30E5798D793209955C202D814642 | 코드: C!; 품명: '00007204005500000 - 물탱크(살수차)(5500L/HR),290M3/8HR/0.5'
| 0 | 0 | 0 | 0 |  | 5A30E5798D793209955C202D814642 | bar: 코드
재료비: 17816 / (290/8/0.5) = 245.7 | 245.7 | 0 | 0 | 245.7 |  | 5A30E5798D793209955C202D814642 | 코드: C!; 품명: '재료비:' ~00007204005500000.M~ / (290/8/0.5) =?MA
노무비: 49778 / (290/8/0.5) = 686.5 | 0 | 686.5 | 0 | 686.5 |  | 5A30E5798D793209955C202D814642 | 코드: C!; 품명: '노무비:' ~00007204005500000.L~ / (290/8/0.5) =?LA
경 비: 9986 / (290/8/0.5) = 137.7 | 0 | 0 | 137.7 | 137.7 |  | 5A30E5798D793209955C202D814642 | 코드: C!; 품명: '경 비:' ~00007204005500000.E~ / (290/8/0.5) =?EQ
| 0 | 0 | 0 | 0 |  | 5A30E5798D793209955C202D814642 | bar: 코드
소 계 | 245.7 | 686.5 | 137.7 | 1069.9 |  | 5A30E5798D793209955C202D814642 | 코드: C!; 품명: >'소 계'
| 0 | 0 | 0 | 0 |  | 5A30E5798D793209955C202D814642 | bar: 코드
합 계 | 1613.4 | 5315.7 | 1573.5 | 8502.6 |  | 5A30E5798D793209955C202D814642 | 코드: C!; 품명: >>'합 계'
총 계 | 1613 | 5315 | 1573 | 8501
토사 운반/단지외 10km 보통, 덤프 24ton+굴착기 0.7m3 M3 공통 8-2-8 ( 산근 3 ) | [5 empty] | 5A30E577DC765A71B5823723894FBA | 품명: 토사 운반/단지외 10km; 규격: 보통, 덤프 24ton+굴착기 0.7m3; 단위: M3
[6 empty] | 5A30E577DC765A71B5823723894FBA | 코드: C; 단위: M3; 수량: 1
운반거리 L=10KN M3 | 0 | 0 | 0 | 0 |  | 5A30E577DC765A71B5823723894FBA | 코드: C!; 품명: '운반거리 L=10KN M3'
차량속도= 10KM/V1,15KM/V2,30KM/V3,35KM/V4,30KM/V5,35KM/V6 | 0 | 0 | 0 | 0 |  | 5A30E577DC765A71B5823723894FBA | 코드: C!; 품명: '차량속도= 10KM/V1,15KM/V2,30KM/V3,35KM/V4,30KM/V5,35KM/V6 '
○------------------0------------0----------------○10KM | 0 | 0 | 0 | 0 |  | 5A30E577DC765A71B5823723894FBA | 코드: C!; 품명: ' ○------------------0------------0----------------○10KM '
운반거리=단지대L1=0.5KM,시내외L2=9.0KM,사토장L3=0.5KM | 0 | 0 | 0 | 0 |  | 5A30E577DC765A71B5823723894FBA | 코드: C!; 품명: '운반거리=단지대L1=0.5KM,시내외L2=9.0KM,사토장L3=0.5KM'
| 0 | 0 | 0 | 0 |  | 5A30E577DC765A71B5823723894FBA | bar: 코드
1.덤프트럭,24톤 | 0 | 0 | 0 | 0 |  | 5A30E577DC765A71B5823723894FBA | 코드: C!; 품명: '1.덤프트럭,24톤'
T 적재용량(톤) =24 | 0 | 0 | 0 | 0 |  | 5A30E577DC765A71B5823723894FBA | 코드: C!; 품명: T '적재용량(톤)' =24
R1 토석의 단위중량(톤) =1.6 | 0 | 0 | 0 | 0 |  | 5A30E577DC765A71B5823723894FBA | 코드: C!; 품명: r1 '토석의 단위중량(톤)' =1.6
L 토량 변화율 =1.24 | 0 | 0 | 0 | 0 |  | 5A30E577DC765A71B5823723894FBA | 코드: C!; 품명: L '토량 변화율' =1.24
Q1 1회 적재량(M3) =T/R1*L= 18.6 | 0 | 0 | 0 | 0 |  | 5A30E577DC765A71B5823723894FBA | 코드: C!; 품명: q1 '1회 적재량(M3)' =T/r1*L=?
qs =0.7 | 0 | 0 | 0 | 0 |  | 5A30E577DC765A71B5823723894FBA | 코드: C!; 품명: qs ''=0.7
F 토량 환산계수(1/L) =1/L= 0.8065 | 0 | 0 | 0 | 0 |  | 5A30E577DC765A71B5823723894FBA | 코드: C!; 품명: f '토량 환산계수(1/L)' =1/L=?
E 작업효율 =0.9 | 0 | 0 | 0 | 0 |  | 5A30E577DC765A71B5823723894FBA | 코드: C!; 품명: E '작업효율' =0.9
N Q1/(QS*K) = 11.63/(0.7*1.1)= 15.1 | 0 | 0 | 0 | 0 |  | 5A30E577DC765A71B5823723894FBA | 코드: C!; 품명: n 'q1/(qs*k) '= 11.63/(0.7*1.1)=?
CMS 적재기계 1회 싸이클시간(SEC) =20 | 0 | 0 | 0 | 0 |  | 5A30E577DC765A71B5823723894FBA | 코드: C!; 품명: Cms '적재기계 1회 싸이클시간(SEC)' =20
V1 단지내적재운반속도(KM/HR) =10 | 0 | 0 | 0 | 0 |  | 5A30E577DC765A71B5823723894FBA | 코드: C!; 품명: V1 '단지내적재운반속도(KM/HR)' =10
V2 단지내공차운반속도(KM/HR) =15 | 0 | 0 | 0 | 0 |  | 5A30E577DC765A71B5823723894FBA | 코드: C!; 품명: V2 '단지내공차운반속도(KM/HR)' =15
V3 시내외포장적재운반속도(KM/HR) =30 | 0 | 0 | 0 | 0 |  | 5A30E577DC765A71B5823723894FBA | 코드: C!; 품명: V3 '시내외포장적재운반속도(KM/HR)' =30
V4 시내외포장공차운반속도(KM/HR) =35 | 0 | 0 | 0 | 0 |  | 5A30E577DC765A71B5823723894FBA | 코드: C!; 품명: V4 '시내외포장공차운반속도(KM/HR)' =35
V5 사토장적재운반속도(KM/HR) =15 | 0 | 0 | 0 | 0 |  | 5A30E577DC765A71B5823723894FBA | 코드: C!; 품명: V5 '사토장적재운반속도(KM/HR)' =15
V6 사토장공차운반속도(KM/HR) =20 | 0 | 0 | 0 | 0 |  | 5A30E577DC765A71B5823723894FBA | 코드: C!; 품명: V6 '사토장공차운반속도(KM/HR)' =20
L1 단지내운반거리(KM) =0.1 | 0 | 0 | 0 | 0 |  | 5A30E577DC765A71B5823723894FBA | 코드: C!; 품명: L1 '단지내운반거리(KM)' =0.1
L2 시내외포장(KM) =9.9 | 0 | 0 | 0 | 0 |  | 5A30E577DC765A71B5823723894FBA | 코드: C!; 품명: L2 '시내외포장(KM)' =9.9
L3 사토장비포장(KM) =0.5 | 0 | 0 | 0 | 0 |  | 5A30E577DC765A71B5823723894FBA | 코드: C!; 품명: L3 '사토장비포장(KM)' =0.5
| 0 | 0 | 0 | 0 |  | 5A30E577DC765A71B5823723894FBA | bar: 코드
T1 CMS*N/(60*ES) =20*15.1/(60*0.8)= 6.2917 | 0 | 0 | 0 | 0 |  | 5A30E577DC765A71B5823723894FBA | 코드: C!; 품명: t1 'Cms*n/(60*es)'=20*15.1/(60*0.8)=?
T2 왕복시간(MIN) =((L1/V1)+(L1/V2)+(L2/V3)+(L2/V4))*60= 37.7714 | 0 | 0 | 0 | 0 |  | 5A30E577DC765A71B5823723894FBA | 코드: C!; 품명: t2 '왕복시간(MIN)' =((L1/V1)+(L1/V2)+(L2/V3)+(L2/V4))*60=?
T3 적하시간(MIN)양호0.5,보통0.8,불량1.1 =0.8 | 0 | 0 | 0 | 0 |  | 5A30E577DC765A71B5823723894FBA | 코드: C!; 품명: t3 '적하시간(MIN)양호0.5,보통0.8,불량1.1'=0.8
T4 적재대기(MIN)양호0.15,보통0.42,불량0.7 =0.42 | 0 | 0 | 0 | 0 |  | 5A30E577DC765A71B5823723894FBA | 코드: C!; 품명: t4 '적재대기(MIN)양호0.15,보통0.42,불량0.7 '=0.42
T5 적재합자동덮개설치및해체(MIN) =0.5 | 0 | 0 | 0 | 0 |  | 5A30E577DC765A71B5823723894FBA | 코드: C!; 품명: t5 '적재합자동덮개설치및해체(MIN)' =0.5
T6 세륜시간 (MIN) =1.5 | 0 | 0 | 0 | 0 |  | 5A30E577DC765A71B5823723894FBA | 코드: C!; 품명: t6 '세륜시간 (MIN)' =1.5
Cms =t1+t2+t3+t4+t5+t6= 47.2831 | 0 | 0 | 0 | 0 |  | 5A30E577DC765A71B5823723894FBA | 코드: C!; 품명: Cms ''=t1+t2+t3+t4+t5+t6=?
Q 시간당 작업량(M3/HR)=60*Q*F*E/CM = 60*11.63*0.81*0.9/47.28= 10.759 | 0 | 0 | 0 | 0 |  | 5A30E577DC765A71B5823723894FBA | 코드: C!; 품명: Q '시간당 작업량(M3/HR)=60*q*f*E/Cm'= 60*11.63*0.81*0.9/47.28=?
| 0 | 0 | 0 | 0 |  | 5A30E577DC765A71B5823723894FBA | bar: 코드
굴삭기 시간당 | 0 | 0 | 0 | 0 |  | 5A30E577DC765A71B5823723894FBA | 코드: C!; 품명: '굴삭기 시간당'
k 백호바켓계수 =1.1 | 0 | 0 | 0 | 0 |  | 5A30E577DC765A71B5823723894FBA | 코드: C!; 품명: k '백호바켓계수' =1.1
f 토량환산계수=1/1.24 =0.81 | 0 | 0 | 0 | 0 |  | 5A30E577DC765A71B5823723894FBA | 코드: C!; 품명: f '토량환산계수=1/1.24'=0.81
ES 작업효율(양호0.9,보통0.75,불량0.6) = 0.8 | 0 | 0 | 0 | 0 |  | 5A30E577DC765A71B5823723894FBA | 코드: C!; 품명: Es '작업효율(양호0.9,보통0.75,불량0.6)'= 0.8
N 덤프트럭 소요 백호 적재회수 =Q1/(0.7*K)= 24.16 | 0 | 0 | 0 | 0 |  | 5A30E577DC765A71B5823723894FBA | 코드: C!; 품명: n '덤프트럭 소요 백호 적재회수' =q1/(0.7*k)=?
CM 1회 싸이클 시간(MIN) 135˚ =20 | 0 | 0 | 0 | 0 |  | 5A30E577DC765A71B5823723894FBA | 코드: C!; 품명: Cm '1회 싸이클 시간(MIN) 135˚' =20
Q1 굴삭기 시간당 작업량(M3/HR) =3600*0.7*K*F*ES/CM= 89.8128 | 0 | 0 | 0 | 0 |  | 5A30E577DC765A71B5823723894FBA | 코드: C!; 품명: Q1 '굴삭기 시간당 작업량(M3/HR) '=3600*0.7*k*f*Es/Cm=?
Z 토목단가 단수정리 =1 | 0 | 0 | 0 | 0 |  | 5A30E577DC765A71B5823723894FBA | 코드: C!; 품명: Z '토목단가 단수정리'=1
| 0 | 0 | 0 | 0 |  | 5A30E577DC765A71B5823723894FBA | bar: 코드
00000201007000000 - 굴삭기(무한궤도).(0.7㎥/HR) | 0 | 0 | 0 | 0 |  | 5A30E577DC765A71B5823723894FBA | 코드: C!; 품명: '00000201007000000 - 굴삭기(무한궤도).(0.7㎥/HR)'
| 0 | 0 | 0 | 0 |  | 5A30E577DC765A71B5823723894FBA | bar: 코드
재료비: 20854 / 89.8128 = 232.1 | 232.1 | 0 | 0 | 232.1 |  | 5A30E577DC765A71B5823723894FBA | 코드: C!; 품명: '재료비:' ~00000201007000000.M~ / {Q1} =?MA
노무비: 59020 / 89.8128 = 657.1 | 0 | 657.1 | 0 | 657.1 |  | 5A30E577DC765A71B5823723894FBA | 코드: C!; 품명: '노무비:' ~00000201007000000.L~ / {Q1} =?LA
경 비: 24554 / 89.8128 = 273.3 | 0 | 0 | 273.3 | 273.3 |  | 5A30E577DC765A71B5823723894FBA | 코드: C!; 품명: '경 비:' ~00000201007000000.E~ / {Q1} =?EQ
| 0 | 0 | 0 | 0 |  | 5A30E577DC765A71B5823723894FBA | bar: 코드
소 계 | 232.1 | 657.1 | 273.3 | 1162.5 |  | 5A30E577DC765A71B5823723894FBA | 코드: C!; 품명: >'소 계'
재료비: 46772 / 15.93*0.8 = 2348.8 | 2348.8 | 0 | 0 | 2348.8 |  | 5A30E577DC765A71B5823723894FBA | 코드: C!; 품명: '재료비:' ~00000602024000000.M~ / {15.93}*0.8 =?MA+
노무비: 59020 / 15.93 = 3704.9 | 0 | 3704.9 | 0 | 3704.9 |  | 5A30E577DC765A71B5823723894FBA | 코드: C!; 품명: '노무비:' ~00000602024000000.L~ / {15.93} =?LA+
경 비: 32950 / 15.93 = 2068.4 | 0 | 0 | 2068.4 | 2068.4 |  | 5A30E577DC765A71B5823723894FBA | 코드: C!; 품명: '경 비:' ~00000602024000000.E~ / {15.93} =?EQ+
| 0 | 0 | 0 | 0 |  | 5A30E577DC765A71B5823723894FBA | bar: 코드
소계 | 2348.8 | 3704.9 | 2068.4 | 8122.1 |  | 5A30E577DC765A71B5823723894FBA | 코드: C!; 품명: >'소계'
| 0 | 0 | 0 | 0 |  | 5A30E577DC765A71B5823723894FBA | bar: 코드
2.자동덮개시설,덤프24톤용 M3 | 0 | 0 | 0 | 0 |  | 5A30E577DC765A71B5823723894FBA | 코드: C!; 품명: '2.자동덮개시설,덤프24톤용 M3'
재료비: 0 / 15.93 = 0 | 0 | 0 | 0 | 0 |  | 5A30E577DC765A71B5823723894FBA | 코드: C!; 품명: '재료비:' ~00000610024000000.M~ / {15.93} =?MA+
노무비: 0 / 12.744 = 0 | 0 | 0 | 0 | 0 |  | 5A30E577DC765A71B5823723894FBA | 코드: C!; 품명: '노무비:' ~00000610024000000.L~ / {15.93*0.8} =?LA+
경 비: 508 / 15.93 = 31.8 | 0 | 0 | 31.8 | 31.8 |  | 5A30E577DC765A71B5823723894FBA | 코드: C!; 품명: '경 비:' ~00000610024000000.E~ / {15.93} =?EQ+
소계 | 0 | 0 | 31.8 | 31.8 |  | 5A30E577DC765A71B5823723894FBA | 코드: C!; 품명: >'소계'
총 계 | 2580 | 4362 | 2373 | 9315
토사 운반/단지내 100m 보통, 덤프 15ton+굴착기 0.7m3 M3 공통 8-2-8 ( 산근 4 ) | [5 empty] | 5A30E577DC765A71B582372388A605 | 품명: 토사 운반/단지내 100m; 규격: 보통, 덤프 15ton+굴착기 0.7m3; 단위: M3
[6 empty] | 5A30E577DC765A71B582372388A605 | 코드: C; 단위: M3; 수량: 1
운반거리 L=100M M3 | 0 | 0 | 0 | 0 |  | 5A30E577DC765A71B582372388A605 | 코드: C!; 품명: '운반거리 L=100M M3'
차량속도= 10KM/V1,15KM/V2,30KM/V3,35KM/V4,30KM/V5,35KM/V6 | 0 | 0 | 0 | 0 |  | 5A30E577DC765A71B582372388A605 | 코드: C!; 품명: '차량속도= 10KM/V1,15KM/V2,30KM/V3,35KM/V4,30KM/V5,35KM/V6 '
○------------------0------------0----------------○10KM | 0 | 0 | 0 | 0 |  | 5A30E577DC765A71B582372388A605 | 코드: C!; 품명: ' ○------------------0------------0----------------○10KM '
운반거리=단지대L1=100M | 0 | 0 | 0 | 0 |  | 5A30E577DC765A71B582372388A605 | 코드: C!; 품명: '운반거리=단지대L1=100M'
| 0 | 0 | 0 | 0 |  | 5A30E577DC765A71B582372388A605 | bar: 코드
1.덤프트럭,15톤 | 0 | 0 | 0 | 0 |  | 5A30E577DC765A71B582372388A605 | 코드: C!; 품명: '1.덤프트럭,15톤'
T 적재용량(톤) =15 | 0 | 0 | 0 | 0 |  | 5A30E577DC765A71B582372388A605 | 코드: C!; 품명: T '적재용량(톤)' =15
R1 토석의 단위중량(톤) =1.6 | 0 | 0 | 0 | 0 |  | 5A30E577DC765A71B582372388A605 | 코드: C!; 품명: r1 '토석의 단위중량(톤)' =1.6
L 토량 변화율 =1.24 | 0 | 0 | 0 | 0 |  | 5A30E577DC765A71B582372388A605 | 코드: C!; 품명: L '토량 변화율' =1.24
Q1 1회 적재량(M3) =T/R1*L= 11.625 | 0 | 0 | 0 | 0 |  | 5A30E577DC765A71B582372388A605 | 코드: C!; 품명: q1 '1회 적재량(M3)' =T/r1*L=?
qs =0.7 | 0 | 0 | 0 | 0 |  | 5A30E577DC765A71B582372388A605 | 코드: C!; 품명: qs ''=0.7
F 토량 환산계수(1/L) =1/L= 0.8065 | 0 | 0 | 0 | 0 |  | 5A30E577DC765A71B582372388A605 | 코드: C!; 품명: f '토량 환산계수(1/L)' =1/L=?
E 작업효율 =0.9 | 0 | 0 | 0 | 0 |  | 5A30E577DC765A71B582372388A605 | 코드: C!; 품명: E '작업효율' =0.9
N Q1/(QS*K) = 11.63/(0.7*1.1)= 15.1 | 0 | 0 | 0 | 0 |  | 5A30E577DC765A71B582372388A605 | 코드: C!; 품명: n 'q1/(qs*k) '= 11.63/(0.7*1.1)=?
CMS 적재기계 1회 싸이클시간(SEC) =20 | 0 | 0 | 0 | 0 |  | 5A30E577DC765A71B582372388A605 | 코드: C!; 품명: Cms '적재기계 1회 싸이클시간(SEC)' =20
V1 단지내적재운반속도(KM/HR) =10 | 0 | 0 | 0 | 0 |  | 5A30E577DC765A71B582372388A605 | 코드: C!; 품명: V1 '단지내적재운반속도(KM/HR)' =10
V2 단지내공차운반속도(KM/HR) =15 | 0 | 0 | 0 | 0 |  | 5A30E577DC765A71B582372388A605 | 코드: C!; 품명: V2 '단지내공차운반속도(KM/HR)' =15
V3 시내외포장적재운반속도(KM/HR) =0 | 0 | 0 | 0 | 0 |  | 5A30E577DC765A71B582372388A605 | 코드: C!; 품명: V3 '시내외포장적재운반속도(KM/HR)' =0
V4 시내외포장공차운반속도(KM/HR) =0 | 0 | 0 | 0 | 0 |  | 5A30E577DC765A71B582372388A605 | 코드: C!; 품명: V4 '시내외포장공차운반속도(KM/HR)' =0
V5 사토장적재운반속도(KM/HR) =0 | 0 | 0 | 0 | 0 |  | 5A30E577DC765A71B582372388A605 | 코드: C!; 품명: V5 '사토장적재운반속도(KM/HR)' =0
V6 사토장공차운반속도(KM/HR) =0 | 0 | 0 | 0 | 0 |  | 5A30E577DC765A71B582372388A605 | 코드: C!; 품명: V6 '사토장공차운반속도(KM/HR)' =0
L1 단지내운반거리(KM) =0.1 | 0 | 0 | 0 | 0 |  | 5A30E577DC765A71B582372388A605 | 코드: C!; 품명: L1 '단지내운반거리(KM)' =0.1
L2 시내외포장(KM) =0 | 0 | 0 | 0 | 0 |  | 5A30E577DC765A71B582372388A605 | 코드: C!; 품명: L2 '시내외포장(KM)' =0
L3 사토장비포장(KM) =0 | 0 | 0 | 0 | 0 |  | 5A30E577DC765A71B582372388A605 | 코드: C!; 품명: L3 '사토장비포장(KM)' =0
| 0 | 0 | 0 | 0 |  | 5A30E577DC765A71B582372388A605 | bar: 코드
T1 CMS*N/(60*ES) =20*15.1/(60*0.8)= 6.2917 | 0 | 0 | 0 | 0 |  | 5A30E577DC765A71B582372388A605 | 코드: C!; 품명: t1 'Cms*n/(60*es)'=20*15.1/(60*0.8)=?
T2 왕복시간(MIN) =((L1/V1)+(L1/V2)+(L2/V3)+(L2/V4))*60= 1 | 0 | 0 | 0 | 0 |  | 5A30E577DC765A71B582372388A605 | 코드: C!; 품명: t2 '왕복시간(MIN)' =((L1/V1)+(L1/V2)+(L2/V3)+(L2/V4))*60=?
T3 적하시간(MIN)양호0.5,보통0.8,불량1.1 =0.8 | 0 | 0 | 0 | 0 |  | 5A30E577DC765A71B582372388A605 | 코드: C!; 품명: t3 '적하시간(MIN)양호0.5,보통0.8,불량1.1'=0.8
T4 적재대기(MIN)양호0.15,보통0.42,불량0.7 =0.42 | 0 | 0 | 0 | 0 |  | 5A30E577DC765A71B582372388A605 | 코드: C!; 품명: t4 '적재대기(MIN)양호0.15,보통0.42,불량0.7 '=0.42
T5 적재합자동덮개설치및해체(MIN) =0.5 | 0 | 0 | 0 | 0 |  | 5A30E577DC765A71B582372388A605 | 코드: C!; 품명: t5 '적재합자동덮개설치및해체(MIN)' =0.5
T6 세륜시간 (MIN) =0 | 0 | 0 | 0 | 0 |  | 5A30E577DC765A71B582372388A605 | 코드: C!; 품명: t6 '세륜시간 (MIN)' =0
Cms =t1+t2+t3+t4+t5+t6= 9.0117 | 0 | 0 | 0 | 0 |  | 5A30E577DC765A71B582372388A605 | 코드: C!; 품명: Cms ''=t1+t2+t3+t4+t5+t6=?
Q 시간당 작업량(M3/HR)=60*Q1*F*E/CM = 60*11.63*0.81*0.9/CMS= 56.448 | 0 | 0 | 0 | 0 |  | 5A30E577DC765A71B582372388A605 | 코드: C!; 품명: Q '시간당 작업량(M3/HR)=60*q1*f*E/Cm'= 60*11.63*0.81*0.9/Cms=?
| 0 | 0 | 0 | 0 |  | 5A30E577DC765A71B582372388A605 | bar: 코드
굴삭기 시간당 | 0 | 0 | 0 | 0 |  | 5A30E577DC765A71B582372388A605 | 코드: C!; 품명: '굴삭기 시간당'
k 백호바켓계수 =1.1 | 0 | 0 | 0 | 0 |  | 5A30E577DC765A71B582372388A605 | 코드: C!; 품명: k '백호바켓계수' =1.1
f 토량환산계수=1/1.24 =0.81 | 0 | 0 | 0 | 0 |  | 5A30E577DC765A71B582372388A605 | 코드: C!; 품명: f '토량환산계수=1/1.24'=0.81
ES 작업효율(양호0.9,보통0.75,불량0.6) = 0.8 | 0 | 0 | 0 | 0 |  | 5A30E577DC765A71B582372388A605 | 코드: C!; 품명: Es '작업효율(양호0.9,보통0.75,불량0.6)'= 0.8
N 덤프트럭 소요 백호 적재회수 =Q1/(0.7*K)= 15.1 | 0 | 0 | 0 | 0 |  | 5A30E577DC765A71B582372388A605 | 코드: C!; 품명: n '덤프트럭 소요 백호 적재회수' =q1/(0.7*k)=?
CM 1회 싸이클 시간(MIN) 135˚ =20 | 0 | 0 | 0 | 0 |  | 5A30E577DC765A71B582372388A605 | 코드: C!; 품명: Cm '1회 싸이클 시간(MIN) 135˚' =20
Q1 굴삭기 시간당 작업량(M3/HR) =3600*0.7*K*F*ES/CM= 89.8128 | 0 | 0 | 0 | 0 |  | 5A30E577DC765A71B582372388A605 | 코드: C!; 품명: Q1 '굴삭기 시간당 작업량(M3/HR) '=3600*0.7*k*f*Es/Cm=?
| 0 | 0 | 0 | 0 |  | 5A30E577DC765A71B582372388A605 | bar: 코드
| 0 | 0 | 0 | 0 |  | 5A30E577DC765A71B582372388A605 | bar: 코드
00000201007000000 - 굴삭기(무한궤도).(0.7㎥/HR) | 0 | 0 | 0 | 0 |  | 5A30E577DC765A71B582372388A605 | 코드: C!; 품명: '00000201007000000 - 굴삭기(무한궤도).(0.7㎥/HR)'
| 0 | 0 | 0 | 0 |  | 5A30E577DC765A71B582372388A605 | bar: 코드
재료비: 20854 / 89.8128 = 232.1 | 232.1 | 0 | 0 | 232.1 |  | 5A30E577DC765A71B582372388A605 | 코드: C!; 품명: '재료비:' ~00000201007000000.M~ / {Q1} =?MA
노무비: 59020 / 89.8128 = 657.1 | 0 | 657.1 | 0 | 657.1 |  | 5A30E577DC765A71B582372388A605 | 코드: C!; 품명: '노무비:' ~00000201007000000.L~ / {Q1} =?LA
경 비: 24554 / 89.8128 = 273.3 | 0 | 0 | 273.3 | 273.3 |  | 5A30E577DC765A71B582372388A605 | 코드: C!; 품명: '경 비:' ~00000201007000000.E~ / {Q1} =?EQ
| 0 | 0 | 0 | 0 |  | 5A30E577DC765A71B582372388A605 | bar: 코드
소 계 | 232.1 | 657.1 | 273.3 | 1162.5 |  | 5A30E577DC765A71B582372388A605 | 코드: C!; 품명: >'소 계'
재료비: 32334 / 56.448 = 572.8 | 572.8 | 0 | 0 | 572.8 |  | 5A30E577DC765A71B582372388A605 | 코드: C!; 품명: '재료비:' ~00000602015000000.M~ / {Q} =?MA+
노무비: 59020 / 56.448 = 1045.5 | 0 | 1045.5 | 0 | 1045.5 |  | 5A30E577DC765A71B582372388A605 | 코드: C!; 품명: '노무비:' ~00000602015000000.L~ / {Q} =?LA+
경 비: 20659 / 56.448 = 365.9 | 0 | 0 | 365.9 | 365.9 |  | 5A30E577DC765A71B582372388A605 | 코드: C!; 품명: '경 비:' ~00000602015000000.E~ / {Q} =?EQ+
| 0 | 0 | 0 | 0 |  | 5A30E577DC765A71B582372388A605 | bar: 코드
소계 | 572.8 | 1045.5 | 365.9 | 1984.2 |  | 5A30E577DC765A71B582372388A605 | 코드: C!; 품명: >'소계'
| 0 | 0 | 0 | 0 |  | 5A30E577DC765A71B582372388A605 | bar: 코드
2.자동덮개시설,덤프15톤용 M3 | 0 | 0 | 0 | 0 |  | 5A30E577DC765A71B582372388A605 | 코드: C!; 품명: '2.자동덮개시설,덤프15톤용 M3'
재료비: 0 / 56.448 = 0 | 0 | 0 | 0 | 0 |  | 5A30E577DC765A71B582372388A605 | 코드: C!; 품명: '재료비:' ~00000610015000000.M~ / {Q} =?MA+
노무비: 0 / 56.448 = 0 | 0 | 0 | 0 | 0 |  | 5A30E577DC765A71B582372388A605 | 코드: C!; 품명: '노무비:' ~00000610015000000.L~ / {Q} =?LA+
경 비: 438 / 56.448 = 7.7 | 0 | 0 | 7.7 | 7.7 |  | 5A30E577DC765A71B582372388A605 | 코드: C!; 품명: '경 비:' ~00000610015000000.E~ / {Q} =?EQ+
소계 | 0 | 0 | 7.7 | 7.7 |  | 5A30E577DC765A71B582372388A605 | 코드: C!; 품명: >'소계'
총 계 | 804 | 1702 | 646 | 3152
시멘트운반 L:10km, 덤프 8ton 포 공통 8-2-8 ( 산근 5 ) | [5 empty] | 5A12855AB77E75B6E594412388C2D4 | 품명: 시멘트운반; 규격: L:10km, 덤프 8ton; 단위: 포
5A12855AB77E75B6E594412388C2D4 | bar: 코드; 수량
운반거리 L=10KM 덤프트럭(8톤), 포대당 | 0 | 0 | 0 | 0 |  | 5A12855AB77E75B6E594412388C2D4 | 코드: C!; 품명: '운반거리 L=10KM 덤프트럭(8톤), 포대당'
| 0 | 0 | 0 | 0 |  | 5A12855AB77E75B6E594412388C2D4 | bar: 코드
차량속도= 25/V1,25/V2,40KM/V3,40KM/V4,25KM/V5,25KM/V6 | 0 | 0 | 0 | 0 |  | 5A12855AB77E75B6E594412388C2D4 | 코드: C!; 품명: '차량속도= 25/V1,25/V2,40KM/V3,40KM/V4,25KM/V5,25KM/V6 '
하치장○-----------------0------------0---------○10KM | 0 | 0 | 0 | 0 |  | 5A12855AB77E75B6E594412388C2D4 | 코드: C!; 품명: '하치장○-----------------0------------0---------○10KM '
운반거리=하치장L1=0.0KM,시내L2=9.5KM,공사장L3=0.5KM | 0 | 0 | 0 | 0 |  | 5A12855AB77E75B6E594412388C2D4 | 코드: C!; 품명: '운반거리=하치장L1=0.0KM,시내L2=9.5KM,공사장L3=0.5KM'
| 0 | 0 | 0 | 0 |  | 5A12855AB77E75B6E594412388C2D4 | bar: 코드
인력운반 (품셈 1-5-1) 적재비(하치장 상차도 미계상,공장상차도 계상) | 0 | 0 | 0 | 0 |  | 5A12855AB77E75B6E594412388C2D4 | 코드: C!; 품명: '인력운반 (품셈 1-5-1) 적재비(하치장 상차도 미계상,공장상차도 계상)'
L 소운반거리(M) =20 | 0 | 0 | 0 | 0 |  | 5A12855AB77E75B6E594412388C2D4 | 코드: C!; 품명: L '소운반거리(M)' =20
A 1회 운반량(BG) =1 | 0 | 0 | 0 | 0 |  | 5A12855AB77E75B6E594412388C2D4 | 코드: C!; 품명: A '1회 운반량(BG)' =1
T 단위(KG) =8000 | 0 | 0 | 0 | 0 |  | 5A12855AB77E75B6E594412388C2D4 | 코드: C!; 품명: T '단위(KG)' =8000
RT 단위중량(KG) =40 | 0 | 0 | 0 | 0 |  | 5A12855AB77E75B6E594412388C2D4 | 코드: C!; 품명: RT '단위중량(KG)' =40
MV 운반인부의 속도2500M/HR =2500/60= 41.6667 | 0 | 0 | 0 | 0 |  | 5A12855AB77E75B6E594412388C2D4 | 코드: C!; 품명: MV '운반인부의 속도2500M/HR' =2500/60=?
T1 어깨메고부리기시간(MIN) =2.0 | 0 | 0 | 0 | 0 |  | 5A12855AB77E75B6E594412388C2D4 | 코드: C!; 품명: T1 '어깨메고부리기시간(MIN)' =2.0
QT 차량 1대당 적재용량(BG) =T/RT= 200 | 0 | 0 | 0 | 0 |  | 5A12855AB77E75B6E594412388C2D4 | 코드: C!; 품명: QT '차량 1대당 적재용량(BG)' =T/RT=?
N 차량 1대당 소요운반회수 =QT/A= 200 | 0 | 0 | 0 | 0 |  | 5A12855AB77E75B6E594412388C2D4 | 코드: C!; 품명: N '차량 1대당 소요운반회수' =QT/A=?
CMS 운반 1회당 소요시간(MIN) =L*2/MV+T1= 2.96 | 0 | 0 | 0 | 0 |  | 5A12855AB77E75B6E594412388C2D4 | 코드: C!; 품명: CMS '운반 1회당 소요시간(MIN)' =L*2/MV+T1=?
T1A 차량 1대당 적재소요시간(MIN) =CMS*N= 592 | 0 | 0 | 0 | 0 |  | 5A12855AB77E75B6E594412388C2D4 | 코드: C!; 품명: T1A '차량 1대당 적재소요시간(MIN)' =CMS*N=?
Q 단위당 소요인부(상,하차) =T1A/450*1/QT= 0.007 | 0 | 0 | 0 | 0 |  | 5A12855AB77E75B6E594412388C2D4 | 코드: C!; 품명: Q '단위당 소요인부(상,하차)' =T1A/450*1/QT=?
| 0 | 0 | 0 | 0 |  | 5A12855AB77E75B6E594412388C2D4 | bar: 코드
1.덤프트럭(8톤/HR) | 0 | 0 | 0 | 0 |  | 5A12855AB77E75B6E594412388C2D4 | 코드: C!; 품명: '1.덤프트럭(8톤/HR)'
T 적재용량(KG) =8000 | 0 | 0 | 0 | 0 |  | 5A12855AB77E75B6E594412388C2D4 | 코드: C!; 품명: T '적재용량(KG)' =8000
R1 단위중량(KG) =40 | 0 | 0 | 0 | 0 |  | 5A12855AB77E75B6E594412388C2D4 | 코드: C!; 품명: r1 '단위중량(KG)' =40
Q1 1회 적재량(BG) =T/R1= 200 | 0 | 0 | 0 | 0 |  | 5A12855AB77E75B6E594412388C2D4 | 코드: C!; 품명: q1 '1회 적재량(BG)' =T/r1=?
f 토량 환산계수 =1 | 0 | 0 | 0 | 0 |  | 5A12855AB77E75B6E594412388C2D4 | 코드: C!; 품명: f '토량 환산계수' =1
E 작업효율 =0.9 | 0 | 0 | 0 | 0 |  | 5A12855AB77E75B6E594412388C2D4 | 코드: C!; 품명: E '작업효율' =0.9
| 0 | 0 | 0 | 0 |  | 5A12855AB77E75B6E594412388C2D4 | bar: 코드
L1 하치장내 운반거리(KM) =0.0 | 0 | 0 | 0 | 0 |  | 5A12855AB77E75B6E594412388C2D4 | 코드: C!; 품명: L1 '하치장내 운반거리(KM)' =0.0
L2 도로주행 운반거리(KM) =9.5 | 0 | 0 | 0 | 0 |  | 5A12855AB77E75B6E594412388C2D4 | 코드: C!; 품명: L2 '도로주행 운반거리(KM)' =9.5
L3 공사장내 운반거리(KM) =0.5 | 0 | 0 | 0 | 0 |  | 5A12855AB77E75B6E594412388C2D4 | 코드: C!; 품명: L3 '공사장내 운반거리(KM)' =0.5
V1 하치장내적재운반속도(KM/HR) =25 | 0 | 0 | 0 | 0 |  | 5A12855AB77E75B6E594412388C2D4 | 코드: C!; 품명: V1 '하치장내적재운반속도(KM/HR)' =25
V2 하치장내공차운반속도(KM/HR) =25 | 0 | 0 | 0 | 0 |  | 5A12855AB77E75B6E594412388C2D4 | 코드: C!; 품명: V2 '하치장내공차운반속도(KM/HR)' =25
V3 도로주행적재운반속도(KM/HR) =40 | 0 | 0 | 0 | 0 |  | 5A12855AB77E75B6E594412388C2D4 | 코드: C!; 품명: V3 '도로주행적재운반속도(KM/HR)' =40
V4 도로주행공차운반속도(KM/HR) =40 | 0 | 0 | 0 | 0 |  | 5A12855AB77E75B6E594412388C2D4 | 코드: C!; 품명: V4 '도로주행공차운반속도(KM/HR)' =40
V5 공사장내적재운반속도(KM/HR) =25 | 0 | 0 | 0 | 0 |  | 5A12855AB77E75B6E594412388C2D4 | 코드: C!; 품명: V5 '공사장내적재운반속도(KM/HR)' =25
V6 공사장내공차운반속도(KM/HR) =25 | 0 | 0 | 0 | 0 |  | 5A12855AB77E75B6E594412388C2D4 | 코드: C!; 품명: V6 '공사장내공차운반속도(KM/HR)' =25
| 0 | 0 | 0 | 0 |  | 5A12855AB77E75B6E594412388C2D4 | bar: 코드
T1 적재시간(MIN) =CMS= 2.96 | 0 | 0 | 0 | 0 |  | 5A12855AB77E75B6E594412388C2D4 | 코드: C!; 품명: t1 '적재시간(MIN)' =CMS=?
T2 왕복시간(MIN) =((L1/V1)+(L1/V2)+(L2/V3)+(L2/V4)+(L3/V5)+(L3/V6))*60= 30.9 | 0 | 0 | 0 | 0 |  | 5A12855AB77E75B6E594412388C2D4 | 코드: C!; 품명: t2 '왕복시간(MIN)' =((L1/V1)+(L1/V2)+(L2/V3)+(L2/V4)+(L3/V5)+(L3/V6))*60=?
T3 적하시간(MIN) =CMS= 2.96 | 0 | 0 | 0 | 0 |  | 5A12855AB77E75B6E594412388C2D4 | 코드: C!; 품명: t3 '적하시간(MIN)' =CMS=?
T4 적재대기시간(MIN) =0.42 | 0 | 0 | 0 | 0 |  | 5A12855AB77E75B6E594412388C2D4 | 코드: C!; 품명: t4 '적재대기시간(MIN)' =0.42
T5 적재함덮개 및 해체시간(MIN) =3.77 | 0 | 0 | 0 | 0 |  | 5A12855AB77E75B6E594412388C2D4 | 코드: C!; 품명: t5 '적재함덮개 및 해체시간(MIN)' =3.77
T6 세륜시간 (MIN) =1.5 | 0 | 0 | 0 | 0 |  | 5A12855AB77E75B6E594412388C2D4 | 코드: C!; 품명: t6 '세륜시간 (MIN)' =1.5
| 0 | 0 | 0 | 0 |  | 5A12855AB77E75B6E594412388C2D4 | bar: 코드
CM 1회 싸이클 시간(MIN) =T1+T2+T3+T4+T5+T6= 42.51 | 0 | 0 | 0 | 0 |  | 5A12855AB77E75B6E594412388C2D4 | 코드: C!; 품명: Cm '1회 싸이클 시간(MIN)' =t1+t2+t3+t4+t5+t6=?
Q 시간당 작업량(BG/HR) =60*Q1*F*E/CM= 254.058 | 0 | 0 | 0 | 0 |  | 5A12855AB77E75B6E594412388C2D4 | 코드: C!; 품명: Q '시간당 작업량(BG/HR)' =60*q1*f*E/Cm=?
Z 공제시간(HR) =(CM-(T1+T3))/CM= 0.8607 | 0 | 0 | 0 | 0 |  | 5A12855AB77E75B6E594412388C2D4 | 코드: C!; 품명: Z '공제시간(HR)' =(Cm-(t1+t3))/Cm=?
재료비: 18912 / 254.058*Z = 64 | 0 | 0 | 64 | 64 |  | 5A12855AB77E75B6E594412388C2D4 | 코드: C!; 품명: '재료비:' ~00000602008000000.M~ / {Q}*Z =?EQ+
노무비: 49778 / 254.058 = 195.9 | 0 | 0 | 195.9 | 195.9 |  | 5A12855AB77E75B6E594412388C2D4 | 코드: C!; 품명: '노무비:' ~00000602008000000.L~ / {Q} =?EQ+
경 비: 10544 / 254.058 = 41.5 | 0 | 0 | 41.5 | 41.5 |  | 5A12855AB77E75B6E594412388C2D4 | 코드: C!; 품명: '경 비:' ~00000602008000000.E~ / {Q} =?EQ+
소 계 | 0 | 0 | 301.4 | 301.4 |  | 5A12855AB77E75B6E594412388C2D4 | 코드: C!; 품명: >'소 계'
| 0 | 0 | 0 | 0 |  | 5A12855AB77E75B6E594412388C2D4 | bar: 코드
2.인력운반 (품셈 1-5-1) 적하비 | 0 | 0 | 0 | 0 |  | 5A12855AB77E75B6E594412388C2D4 | 코드: C!; 품명: '2.인력운반 (품셈 1-5-1) 적하비'
L 소운반거리(M) =20 | 0 | 0 | 0 | 0 |  | 5A12855AB77E75B6E594412388C2D4 | 코드: C!; 품명: L '소운반거리(M)' =20
A 1회 운반량(BG) =1 | 0 | 0 | 0 | 0 |  | 5A12855AB77E75B6E594412388C2D4 | 코드: C!; 품명: A '1회 운반량(BG)' =1
T 단위(KG) =8000 | 0 | 0 | 0 | 0 |  | 5A12855AB77E75B6E594412388C2D4 | 코드: C!; 품명: T '단위(KG)' =8000
RT 단위중량(KG) =40 | 0 | 0 | 0 | 0 |  | 5A12855AB77E75B6E594412388C2D4 | 코드: C!; 품명: RT '단위중량(KG)' =40
MV 운반인부의 속도2500M/HR =2500/60= 41.6667 | 0 | 0 | 0 | 0 |  | 5A12855AB77E75B6E594412388C2D4 | 코드: C!; 품명: MV '운반인부의 속도2500M/HR' =2500/60=?
T1 어깨메고부리기시간(MIN) =2.0 | 0 | 0 | 0 | 0 |  | 5A12855AB77E75B6E594412388C2D4 | 코드: C!; 품명: T1 '어깨메고부리기시간(MIN)' =2.0
QT 차량 1대당 적재용량(BG) =T/RT= 200 | 0 | 0 | 0 | 0 |  | 5A12855AB77E75B6E594412388C2D4 | 코드: C!; 품명: QT '차량 1대당 적재용량(BG)' =T/RT=?
N 차량 1대당 소요운반회수 =QT/A= 200 | 0 | 0 | 0 | 0 |  | 5A12855AB77E75B6E594412388C2D4 | 코드: C!; 품명: N '차량 1대당 소요운반회수' =QT/A=?
CMS 운반 1회당 소요시간(MIN) =L*2/MV+T1= 2.96 | 0 | 0 | 0 | 0 |  | 5A12855AB77E75B6E594412388C2D4 | 코드: C!; 품명: CMS '운반 1회당 소요시간(MIN)' =L*2/MV+T1=?
T1A 차량 1대당 적재소요시간(MIN) =CMS*N= 592 | 0 | 0 | 0 | 0 |  | 5A12855AB77E75B6E594412388C2D4 | 코드: C!; 품명: T1A '차량 1대당 적재소요시간(MIN)' =CMS*N=?
Q 단위당 소요인부(상,하차) =T1A/450*1/QT= 0.007 | 0 | 0 | 0 | 0 |  | 5A12855AB77E75B6E594412388C2D4 | 코드: C!; 품명: Q '단위당 소요인부(상,하차)' =T1A/450*1/QT=?
| 0 | 0 | 0 | 0 |  | 5A12855AB77E75B6E594412388C2D4 | bar: 코드
보통인부 | 0 | 0 | 0 | 0 |  | 5A12855AB77E75B6E594412388C2D4 | 코드: C!; 품명: '보통인부'
노무비: 172068*Q = 1204.4 | 0 | 0 | 1204.4 | 1204.4 |  | 5A12855AB77E75B6E594412388C2D4 | 코드: C!; 품명: '노무비:'~L001010101000002.L~*Q =?EQ+
소 계 | 0 | 0 | 1204.4 | 1204.4 |  | 5A12855AB77E75B6E594412388C2D4 | 코드: C!; 품명: >'소 계'
총 계 | 0 | 0 | 1505 | 1505
운반비(트레일러 20ton+크레인 10ton) 철근, L:10km TON ( 산근 6 ) | [5 empty] | 5A12855AB07B88C8750C6B238ACEAC | 품명: 운반비(트레일러 20ton+크레인 10ton); 규격: 철근, L:10km; 단위: TON
5A12855AB07B88C8750C6B238ACEAC | bar: 코드; 수량
운반거리 L=10KM 트레일러(20톤) 톤당 | 0 | 0 | 0 | 0 |  | 5A12855AB07B88C8750C6B238ACEAC | 코드: C!; 품명: '운반거리 L=10KM 트레일러(20톤) 톤당 '
적용기준:현장에서 가까운 지역공장 상차도 | 0 | 0 | 0 | 0 |  | 5A12855AB07B88C8750C6B238ACEAC | 코드: C!; 품명: '적용기준:현장에서 가까운 지역공장 상차도'
(인천제철,광양제철,포항 등) | 0 | 0 | 0 | 0 |  | 5A12855AB07B88C8750C6B238ACEAC | 코드: C!; 품명: ' (인천제철,광양제철,포항 등)'
| 0 | 0 | 0 | 0 |  | 5A12855AB07B88C8750C6B238ACEAC | bar: 코드
차량속도= 0KM/V1 40KM/V2 25KM/V3 | 0 | 0 | 0 | 0 |  | 5A12855AB07B88C8750C6B238ACEAC | 코드: C!; 품명: '차량속도= 0KM/V1 40KM/V2 25KM/V3 '
생산공장 ○----------0-------------0----------○10KM | 0 | 0 | 0 | 0 |  | 5A12855AB07B88C8750C6B238ACEAC | 코드: C!; 품명: '생산공장 ○----------0-------------0----------○10KM '
운반거리=공장L1=0.0KM,시내L2=9.5KM,공사장L3=0.5KM | 0 | 0 | 0 | 0 |  | 5A12855AB07B88C8750C6B238ACEAC | 코드: C!; 품명: '운반거리=공장L1=0.0KM,시내L2=9.5KM,공사장L3=0.5KM'
| 0 | 0 | 0 | 0 |  | 5A12855AB07B88C8750C6B238ACEAC | bar: 코드
1.트랙터및트레일러(20톤/HR) | 0 | 0 | 0 | 0 |  | 5A12855AB07B88C8750C6B238ACEAC | 코드: C!; 품명: '1.트랙터및트레일러(20톤/HR)'
Q0 트레일러적재량(TON) =20 | 0 | 0 | 0 | 0 |  | 5A12855AB07B88C8750C6B238ACEAC | 코드: C!; 품명: q0 '트레일러적재량(TON)' =20
Q1 1회적재량(TON) =2 | 0 | 0 | 0 | 0 |  | 5A12855AB07B88C8750C6B238ACEAC | 코드: C!; 품명: q1 '1회적재량(TON)' =2
F 환산계수 =1 | 0 | 0 | 0 | 0 |  | 5A12855AB07B88C8750C6B238ACEAC | 코드: C!; 품명: F '환산계수' =1
E 작업효율 =0.9 | 0 | 0 | 0 | 0 |  | 5A12855AB07B88C8750C6B238ACEAC | 코드: C!; 품명: E '작업효율' =0.9
Es 적재효율 =0.5 | 0 | 0 | 0 | 0 |  | 5A12855AB07B88C8750C6B238ACEAC | 코드: C!; 품명: Es '적재효율'=0.5
N 적재횟수 =q0/q1 = 10 | 0 | 0 | 0 | 0 |  | 5A12855AB07B88C8750C6B238ACEAC | 코드: C!; 품명: N '적재횟수'=q0/q1 =?
CMS 묶기30,회전30,풀기30(초) =30+30+30= 90 | 0 | 0 | 0 | 0 |  | 5A12855AB07B88C8750C6B238ACEAC | 코드: C!; 품명: Cms '묶기30,회전30,풀기30(초)'=30+30+30=?
T1 적재시간(MIN) =(CMS*N)/(60*ES)= 30 | 0 | 0 | 0 | 0 |  | 5A12855AB07B88C8750C6B238ACEAC | 코드: C!; 품명: t1 '적재시간(MIN)' =(Cms*n)/(60*Es)=?
L1 작업장내 운반거리(KM) =0 | 0 | 0 | 0 | 0 |  | 5A12855AB07B88C8750C6B238ACEAC | 코드: C!; 품명: L1 '작업장내 운반거리(KM)' =0
L2 도로주행 운반거리(KM) =9.5 | 0 | 0 | 0 | 0 |  | 5A12855AB07B88C8750C6B238ACEAC | 코드: C!; 품명: L2 '도로주행 운반거리(KM)' =9.5
L3 공사장내 운반거리(KM) =0.5 | 0 | 0 | 0 | 0 |  | 5A12855AB07B88C8750C6B238ACEAC | 코드: C!; 품명: L3 '공사장내 운반거리(KM)' =0.5
V1 작업장내 운반속도(KM/HR) =0 | 0 | 0 | 0 | 0 |  | 5A12855AB07B88C8750C6B238ACEAC | 코드: C!; 품명: V1 '작업장내 운반속도(KM/HR)' =0
V2 도로주행 운반속도(KM/HR) =40 | 0 | 0 | 0 | 0 |  | 5A12855AB07B88C8750C6B238ACEAC | 코드: C!; 품명: V2 '도로주행 운반속도(KM/HR)' =40
V3 공사장내 운반속도(KM/HR) =25 | 0 | 0 | 0 | 0 |  | 5A12855AB07B88C8750C6B238ACEAC | 코드: C!; 품명: V3 '공사장내 운반속도(KM/HR)' =25
T2 왕복시간(MIN) =((L2/V2)+(L3/V3))*60*2= 30.9 | 0 | 0 | 0 | 0 |  | 5A12855AB07B88C8750C6B238ACEAC | 코드: C!; 품명: t2 '왕복시간(MIN)' =((L2/V2)+(L3/V3))*60*2=?
T3 적하시간(MIN) =(CMS*N)/(60*ES)= 30 | 0 | 0 | 0 | 0 |  | 5A12855AB07B88C8750C6B238ACEAC | 코드: C!; 품명: t3 '적하시간(MIN)'=(Cms*n)/(60*Es)=?
T4 적재대기시간(MIN) =0.42 | 0 | 0 | 0 | 0 |  | 5A12855AB07B88C8750C6B238ACEAC | 코드: C!; 품명: t4 '적재대기시간(MIN)' =0.42
T6 세륜시간 (MIN) =1.5 | 0 | 0 | 0 | 0 |  | 5A12855AB07B88C8750C6B238ACEAC | 코드: C!; 품명: t6 '세륜시간 (MIN)' =1.5
CM 1회싸이클시간(MIN) =T1+T2+T3+T4+T6= 92.82 | 0 | 0 | 0 | 0 |  | 5A12855AB07B88C8750C6B238ACEAC | 코드: C!; 품명: CM '1회싸이클시간(MIN)' =t1+t2+t3+t4+t6=?
Q 시간당 작업량(TON/HR) =(60*Q0*F*E)/CM= 11.635 | 0 | 0 | 0 | 0 |  | 5A12855AB07B88C8750C6B238ACEAC | 코드: C!; 품명: Q '시간당 작업량(TON/HR)' =(60*q0*F*E)/CM=?
Z 차량실 작업량(TON/HR) =(T2+T4+T6)/CM= 0.3536 | 0 | 0 | 0 | 0 |  | 5A12855AB07B88C8750C6B238ACEAC | 코드: C!; 품명: Z '차량실 작업량(TON/HR)' =(T2+T4+T6)/CM=?
재료비: 33797 / 11.635*Z = 1027.1 | 0 | 0 | 1027.1 | 1027.1 |  | 5A12855AB07B88C8750C6B238ACEAC | 코드: C!; 품명: '재료비:' ~00002702002000000.M~ / {Q}*Z =?EQ+
노무비: 59020 / 11.635 = 5072.6 | 0 | 0 | 5072.6 | 5072.6 |  | 5A12855AB07B88C8750C6B238ACEAC | 코드: C!; 품명: '노무비:' ~00002702002000000.L~ / {Q} =?EQ+
경 비: 17314 / 11.635 = 1488 | 0 | 0 | 1488 | 1488 |  | 5A12855AB07B88C8750C6B238ACEAC | 코드: C!; 품명: '경 비:' ~00002702002000000.E~ / {Q} =?EQ+
소 계 | 0 | 0 | 7587.7 | 7587.7 |  | 5A12855AB07B88C8750C6B238ACEAC | 코드: C!; 품명: >'소 계'
| 0 | 0 | 0 | 0 |  | 5A12855AB07B88C8750C6B238ACEAC | bar: 코드
2.크레인(트럭탑재형)(10TON/HR) | 0 | 0 | 0 | 0 |  | 5A12855AB07B88C8750C6B238ACEAC | 코드: C!; 품명: '2.크레인(트럭탑재형)(10TON/HR)'
Q1 1회적재량(TON) =2 | 0 | 0 | 0 | 0 |  | 5A12855AB07B88C8750C6B238ACEAC | 코드: C!; 품명: q1 '1회적재량(TON)' =2
F 환산계수 =1 | 0 | 0 | 0 | 0 |  | 5A12855AB07B88C8750C6B238ACEAC | 코드: C!; 품명: F '환산계수' =1
Es 작업효율 =0.5 | 0 | 0 | 0 | 0 |  | 5A12855AB07B88C8750C6B238ACEAC | 코드: C!; 품명: Es '작업효율' =0.5
CMS 묶기30,회전30,풀기30(초) =30+30+30= 90 | 0 | 0 | 0 | 0 |  | 5A12855AB07B88C8750C6B238ACEAC | 코드: C!; 품명: Cms '묶기30,회전30,풀기30(초)'=30+30+30=?
Q 크레인상,하차작업량(톤/HR) =(3600*Q1*F*ES/CMS)= 40 | 0 | 0 | 0 | 0 |  | 5A12855AB07B88C8750C6B238ACEAC | 코드: C!; 품명: Q '크레인상,하차작업량(톤/HR)' =(3600*q1*F*Es/Cms)=?
재료비: 18213 / 40 = 455.3 | 0 | 0 | 455.3 | 455.3 |  | 5A12855AB07B88C8750C6B238ACEAC | 코드: C!; 품명: '재료비:' ~00002105001000000.M~ / {Q} =?EQ+
노무비: 49778 / 40 = 1244.4 | 0 | 0 | 1244.4 | 1244.4 |  | 5A12855AB07B88C8750C6B238ACEAC | 코드: C!; 품명: '노무비:' ~00002105001000000.L~ / {Q} =?EQ+
경 비: 23795 / 40 = 594.8 | 0 | 0 | 594.8 | 594.8 |  | 5A12855AB07B88C8750C6B238ACEAC | 코드: C!; 품명: '경 비:' ~00002105001000000.E~ / {Q} =?EQ+
소 계 | 0 | 0 | 2294.5 | 2294.5 |  | 5A12855AB07B88C8750C6B238ACEAC | 코드: C!; 품명: >'소 계'
| 0 | 0 | 0 | 0 |  | 5A12855AB07B88C8750C6B238ACEAC | bar: 코드
3.인력 | 0 | 0 | 0 | 0 |  | 5A12855AB07B88C8750C6B238ACEAC | 코드: C!; 품명: '3.인력'
비계공 | 0 | 0 | 0 | 0 |  | 5A12855AB07B88C8750C6B238ACEAC | 코드: C!; 품명: '비계공'
노무비: 281939*2/8/40 = 1762.1 | 0 | 0 | 1762.1 | 1762.1 |  | 5A12855AB07B88C8750C6B238ACEAC | 코드: C!; 품명: '노무비:' ~L001010101000006.L~*2/8/{Q} =?EQ+
보통인부 | 0 | 0 | 0 | 0 |  | 5A12855AB07B88C8750C6B238ACEAC | 코드: C!; 품명: '보통인부'
노무비: 172068*1/8/40 = 537.7 | 0 | 0 | 537.7 | 537.7 |  | 5A12855AB07B88C8750C6B238ACEAC | 코드: C!; 품명: '노무비:' ~L001010101000002.L~*1/8/{Q} =?EQ+
소 계 | 0 | 0 | 2299.8 | 2299.8 |  | 5A12855AB07B88C8750C6B238ACEAC | 코드: C!; 품명: >'소 계'
| 0 | 0 | 0 | 0 |  | 5A12855AB07B88C8750C6B238ACEAC | bar: 코드
합 계 | 0 | 0 | 12182 | 12182 |  | 5A12855AB07B88C8750C6B238ACEAC | 코드: C!; 품명: >>'합 계'
총 계 | 0 | 0 | 12182 | 12182

## 단가대비표
단 가 대 비 표
[ 대구장애인 종합복지관 낙석방지망 설치공사 ]
코 드 | 품 명 | 규격 | 단위 | 재 료 비 | [10 empty] | 노 무 비 | 경 비 | [5 empty] | 번 호 | 비 고 | 품목구분 | 노임구분 | 소수점처리 | 자재구분
|  |  |  | 조달청가격 | PAGE | 거래가격 | PAGE | 유통물가 | PAGE | 물가자료 | PAGE | 조사가격 | PAGE | 적용단가 |  | 조달청가격 | 거래가격 | 유통물가 | 물가자료 | 조사가격 | 적용단가
5D0EA59D257B9D275551C32A84FCAB843E8983 | 굴착기(무한궤도) | 0.2㎥ | 대 | 0 |  | 0 |  | 0 |  | 0 |  | 0 |  | 0 | 0 | 0 | 0 | 0 | 0 | 66538 | 66538 | 자재 1 | 천원
5D0EA59D257B9D275551C32A84F830FDA9CC06 | 굴착기(무한궤도) | 0.6㎥ | 대 | 0 |  | 0 |  | 0 |  | 0 |  | 0 |  | 0 | 0 | 0 | 0 | 0 | 0 | 112342 | 112342 | 자재 2 | 천원
5D0EA59D257B9D275551C32A84F9D61F93318B | 굴착기(무한궤도) | 0.7㎥ | 대 | 0 |  | 0 |  | 0 |  | 0 |  | 0 |  | 0 | 0 | 0 | 0 | 0 | 0 | 117766 | 117766 | 자재 3 | 천원
5D0EA59D257B9D275551C32A85852A386603EE | 굴착기(무한궤도) | 1.0㎥ | 대 | 0 |  | 0 |  | 0 |  | 0 |  | 0 |  | 0 | 0 | 0 | 0 | 0 | 0 | 142069 | 142069 | 자재 4 | 천원
5D0EA59D257B9D276577C6218B30E76D6AAF2A | 대형 브레이커 | 0.7㎥용 | 대 | 0 |  | 0 |  | 0 |  | 0 |  | 0 |  | 0 | 0 | 0 | 0 | 0 | 0 | 17289 | 17289 | 자재 5 | 천원
5D0EA59D257B9D2765763F288A46CFB58A118D | 대형 브레이커용 치즐 | 0.7㎥용 | 본 | 0 |  | 0 |  | 0 |  | 0 |  | 0 |  | 0 | 0 | 0 | 0 | 0 | 0 | 216000 | 216000 | 자재 6
5D0EA59D257B9D2705EE9A2E827B1AF61CE404 | 압쇄기(펄버라이저) | 1.0㎥용 | 대 | 0 |  | 0 |  | 0 |  | 0 |  | 0 |  | 0 | 0 | 0 | 0 | 0 | 0 | 28567 | 28567 | 자재 7 | 천원
5D0EA59D257B9D6D0542932B8164B05E841A2D | 덤프트럭 | 8ton | 대 | 0 |  | 0 |  | 0 |  | 0 |  | 0 |  | 0 | 0 | 0 | 0 | 0 | 0 | 37391 | 37391 | 자재 8 | 천원
5D0EA59D257B9D6D0542932B80407A5355C6DC | 덤프트럭 | 15ton | 대 | 0 |  | 0 |  | 0 |  | 0 |  | 0 |  | 0 | 0 | 0 | 0 | 0 | 0 | 90653 | 90653 | 자재 9 | 천원
5D0EA59D257B9D6D0542932B831EDDE7F23CA1 | 덤프트럭 | 24ton | 대 | 0 |  | 0 |  | 0 |  | 0 |  | 0 |  | 0 | 0 | 0 | 0 | 0 | 0 | 147825 | 147825 | 자재 10 | 천원
5D0EA59D257B9D6D15678F2386E3FEF49D3A9B | 덤프트럭 자동덮개시설 | 15ton | 대 | 0 |  | 0 |  | 0 |  | 0 |  | 0 |  | 0 | 0 | 0 | 0 | 0 | 0 | 1634 | 1634 | 자재 11 | 천원
5D0EA59D257B9D6D15678F2385C42B332E2EA4 | 덤프트럭 자동덮개시설 | 24ton | 대 | 0 |  | 0 |  | 0 |  | 0 |  | 0 |  | 0 | 0 | 0 | 0 | 0 | 0 | 1896 | 1896 | 자재 12 | 천원
5D0EA59D257B8C9565A1A62D866819FCC657EE | 진동롤러(핸드가이드식) | 0.7ton | 대 | 0 |  | 0 |  | 0 |  | 0 |  | 0 |  | 0 | 0 | 0 | 0 | 0 | 0 | 6966 | 6966 | 자재 13 | 천원
5D0EA59D257B8C9565A24D24814006037FAF17 | 진동롤러(자주식) | 10ton | 대 | 0 |  | 0 |  | 0 |  | 0 |  | 0 |  | 0 | 0 | 0 | 0 | 0 | 0 | 94381 | 94381 | 자재 14 | 천원
5D0EA59D257BB9FE25DC8F2984143E57152388 | 크레인(타이어) | 10ton | 대 | 0 |  | 0 |  | 0 |  | 0 |  | 0 |  | 0 | 0 | 0 | 0 | 0 | 0 | 136400 | 136400 | 자재 15 | 천원
5D0EA59D257BB9FE25DC8F2984143B83B7494A | 크레인(타이어) | 15ton | 대 | 0 |  | 0 |  | 0 |  | 0 |  | 0 |  | 0 | 0 | 0 | 0 | 0 | 0 | 187184 | 187184 | 자재 16 | 천원
5D0EA59D257BB9FE25DC8F298417F3E4FEB75C | 크레인(타이어) | 20ton | 대 | 0 |  | 0 |  | 0 |  | 0 |  | 0 |  | 0 | 0 | 0 | 0 | 0 | 0 | 233376 | 233376 | 자재 17 | 천원
5D0EA59D257BB9FE25DC8F29841043EFD2DCD9 | 크레인(타이어) | 50ton | 대 | 0 |  | 0 |  | 0 |  | 0 |  | 0 |  | 0 | 0 | 0 | 0 | 0 | 0 | 520694 | 520694 | 자재 18 | 천원
5D0EA59D257BB9FE25DD962886ECCF0F5D707D | 트럭탑재형 크레인 | 10ton | 대 | 0 |  | 0 |  | 0 |  | 0 |  | 0 |  | 0 | 0 | 0 | 0 | 0 | 0 | 91593 | 91593 | 자재 19 | 천원
5D0EA59D257BB995A5F6F12E8BB3317F72452B | 트럭 트랙터 및 평판트레일러 | 20ton | 대 | 0 |  | 0 |  | 0 |  | 0 |  | 0 |  | 0 | 0 | 0 | 0 | 0 | 0 | 67216 | 67216 | 자재 20 | 천원
5D0EA59D257BD4F0F5C9B5218C9EEDAE1428B1 | 커터(콘크리트 및 아스팔트용) | 320∼400mm | 대 | 0 |  | 0 |  | 0 |  | 0 |  | 0 |  | 0 | 0 | 0 | 0 | 0 | 0 | 3249 | 3249 | 자재 21 | 천원
5D0EA59D257BD4E6558FA1288818CD0D487FF9 | 콘크리트 펌프차 | 36m(80∼95㎥/hr) | 대 | 0 |  | 0 |  | 0 |  | 0 |  | 0 |  | 0 | 0 | 0 | 0 | 0 | 0 | 341000 | 341000 | 자재 22 | 천원
5D0EA59D257BE50D5503762E8FCAB95FCDB5F5 | 물탱크(살수차) | 5500L | 대 | 0 |  | 0 |  | 0 |  | 0 |  | 0 |  | 0 | 0 | 0 | 0 | 0 | 0 | 47263 | 47263 | 자재 23 | 천원
5D1F158ED47F20AEF54E5026842FB5097080F1 | 포천석류(수입산) | 수마,30mm | M2 | 0 |  | 0 |  | 36000 | 366 | 0 |  | 0 |  | 36000 | 0 | 0 | 0 | 0 | 0 | 0 | 0 | 자재 24
5D1F158ED47F20AEF54E5026842FB509708619 | 포천석류(수입산) | 수마,50mm | M2 | 0 |  | 0 |  | 0 |  | 0 |  | 76000 | 견적 | 76000 | 0 | 0 | 0 | 0 | 0 | 0 | 0 | 자재 25
5D1F158ED47F20AEF54E5026842FB50971AA6F | 포천석류(수입산) | 혼드,30mm | M2 | 0 |  | 0 |  | 36000 | 366 | 0 |  | 0 |  | 36000 | 0 | 0 | 0 | 0 | 0 | 0 | 0 | 자재 26
5D1F158ED47F20AEF54E5026842FB50972B30E | 포천석류(수입산) | 버너,30mm | M2 | 0 |  | 0 |  | 36000 | 366 | 0 |  | 0 |  | 36000 | 0 | 0 | 0 | 0 | 0 | 0 | 0 | 자재 27
5D1F158ED47F20AEF54E5026842FB509747C05 | 포천석류(수입산) | 잔다듬,25mm | M2 | 0 |  | 0 |  | 0 |  | 0 |  | 43000 | 견적단가 | 43000 | 0 | 0 | 0 | 0 | 0 | 0 | 0 | 자재 28
5D1F158ED47F20AEF54E5026842FB509747D27 | 포천석류(수입산) | 잔다듬,30mm | M2 | 0 |  | 0 |  | 0 |  | 0 |  | 50000 | 견적단가 | 50000 | 0 | 0 | 0 | 0 | 0 | 0 | 0 | 자재 29
5D1F158ED47F20AEF54E5026842FB462861110 | 마천석류(수입산) | 수마,30mm | M2 | 0 |  | 0 |  | 75000 | 366 | 0 |  | 0 |  | 75000 | 0 | 0 | 0 | 0 | 0 | 0 | 0 | 자재 30
5D1F158ED47F20AEF54E5026842FBA8A606D46 | 자연석판석 | 포천석(수마),30mm | M2 | 39000 | 2272 2592 | 0 |  | 0 |  | 0 |  | 0 |  | 39000 | 0 | 0 | 0 | 0 | 0 | 0 | 0 | 자재 31 | [2272 2592]
5D1F158ED47F20AEF54E5026842FBA8A606D44 | 자연석판석 | 포천석(수마),50mm | M2 | 63000 | 2286 1973 | 0 |  | 0 |  | 0 |  | 0 |  | 63000 | 0 | 0 | 0 | 0 | 0 | 0 | 0 | 자재 32 | [2286 1973]
5D1F158ED47F20AEF54E5026842FBA8A606D4E | 자연석판석 | 포천석(혼드),30mm | M2 | 39000 | 2272 2592 | 0 |  | 0 |  | 0 |  | 0 |  | 39000 | 0 | 0 | 0 | 0 | 0 | 0 | 0 | 자재 33 | [2272 2592]
5D1F158ED47F20AEF54E5026842FBA8A606CBB | 자연석판석 | 포천석(버너),30mm | M2 | 38500 | 2272 2595 | 0 |  | 0 |  | 0 |  | 0 |  | 38500 | 0 | 0 | 0 | 0 | 0 | 0 | 0 | 자재 34 | [2272 2595]
5D1F158ED47F20AEF54E5026842FBA8A606CB9 | 자연석판석 | 포천석(잔다듬),30mm | M2 | 39700 | 2341 7563 | 0 |  | 0 |  | 0 |  | 0 |  | 39700 | 0 | 0 | 0 | 0 | 0 | 0 | 0 | 자재 35 | [2341 7563]
5D1F158ED47F20AEF54E5026842FBA8A606CB8 | 자연석판석 | 포천석(잔다듬),25mm | M2 | 40300 | 2341 7562 | 0 |  | 0 |  | 0 |  | 0 |  | 40300 | 0 | 0 | 0 | 0 | 0 | 0 | 0 | 자재 36 | [2341 7562]
5D1F158ED47F20AEF54E5026842FBA8A606B9E | 자연석판석 | 마천석(수마),30mm | M2 | 98700 | 2287 2624 | 0 |  | 0 |  | 0 |  | 0 |  | 98700 | 0 | 0 | 0 | 0 | 0 | 0 | 0 | 자재 37 | [2272 2624]
5D1F158ED47F20AEF54E5026842FBA8A6069E9 | 자연석판석 두께면연마가공 | 30mm | M | 3540 | 2286 9387 | 0 |  | 0 |  | 0 |  | 0 |  | 3540 | 0 | 0 | 0 | 0 | 0 | 0 | 0 | 자재 38 | [2286 9387]
5D1F158ED47F20AEF54E5026842FBA8A6069EF | 자연석판석 미끄럼방지줄눈파기가공 | 5×5㎜,10㎜간격,3줄 | M | 3890 | 2264 6557 | 0 |  | 0 |  | 0 |  | 0 |  | 3890 | 0 | 0 | 0 | 0 | 0 | 0 | 0 | 자재 39 | [2264 6557]
5D1F158ED47F20AEE5A2642189672C4B4021EE | 자갈 | (별도), 25mm, #57 | M3 | 0 |  | 0 |  | 0 |  | 0 |  | 0 |  | 0 | 0 | 0 | 0 | 0 | 0 | 0 | 0 | 자재 40 | 별도
5D1F158ED47F20AEE5A2642189672C4B4021EC | 쇄석자갈 | 도착도 | M3 | 0 |  | 30000 | 102,26/01 | 36000 | 61,26/01 | 33000 | 62,26/01 | 0 |  | 30000 | 0 | 0 | 0 | 0 | 0 | 0 | 0 | 자재 41 | 거래 P101
5D1F158ED47F20AEE5A2642189672C4AA60E08 | 표준사 |  | kg | 0 |  | 4629.62 | 114 | 0 |  | 0 |  | 0 |  | 4629.62 | 0 | 0 | 0 | 0 | 0 | 0 | 0 | 자재 42
5D1F158ED47F20AE656AFA298F31A6413D9CCD | 잡석 | (별도) | M3 | 0 |  | 0 |  | 0 |  | 0 |  | 0 |  | 0 | 0 | 0 | 0 | 0 | 0 | 0 | 0 | 자재 43 | 별도
5D1F158ED47F20BF55943C268BD57B03EFEDA9 | 모래 | (별도) | M3 | 0 |  | 0 |  | 0 |  | 0 |  | 0 |  | 0 | 0 | 0 | 0 | 0 | 0 | 0 | 0 | 자재 44 | 별도
5D1F158ED47F20BF55943C268BD57B03EFEB91 | 모래 | 도착도 | M3 | 0 |  | 33000 | 102,26/01 | 0 |  | 47000 | 62,26/01 | 51600 | 물정55,26/01 | 33000 | 0 | 0 | 0 | 0 | 0 | 0 | 0 | 자재 45 | 거래 P101
5D1F158ED7745A50057309278B82B6D9B2F51D | 내수합판 | 내수합판, 1급, 12*1220*2440mm | M2 | 11268 |  | 11287.28 | 667 | 11556.03 | 407 | 0 |  | 0 |  | 11268 | 0 | 0 | 0 | 0 | 0 | 0 | 0 | 자재 46
5D1F158ED7745A5005715F278A2A64B83E98A7 | 중밀도섬유판 | 중밀도섬유판, 9.0*1220*2440mm | M2 | 4683 |  | 5811.6 | 668 | 4837.4 | 409 | 0 |  | 0 |  | 4683 | 0 | 0 | 0 | 0 | 0 | 0 | 0 | 자재 47
5D1F158EDC7C84348585F32685773357CE600A | 철강설 | 철강설, 고철, 작업설부산물 | kg | 261 |  | 380 | 1472 | 367 | 1198 | 0 |  | 0 |  | 261 | 0 | 0 | 0 | 0 | 0 | 0 | 0 | 자재 48 | 수집상차도
5D1F158EDC7C84348585F32685773357CE600B | 철강설 | 고철, 작업설부산물 | KG | 0 |  | 0 |  | 0 |  | 335 | 부47,26/03 | 0 |  | 335 | 0 | 0 | 0 | 0 | 0 | 0 | 0 | 자재 49 | 수집상차도
5D1F158EDC7C84348585F32685773357CE612F | 철강설 | 철강설, 스텐레스, 작업설부산물 | kg | 1377.5 |  | 1850 | 1472 | 1750 | 1198 | 0 |  | 0 |  | 1377.5 | 0 | 0 | 0 | 0 | 0 | 0 | 0 | 자재 50 | 수집상차도
5D1F158EDC7C84348585F32685773357CE612C | 철강설 | 스텐레스, 작업설부산물 | KG | 0 |  | 0 |  | 0 |  | 1700 | 부47,26/03 | 0 |  | 1700 | 0 | 0 | 0 | 0 | 0 | 0 | 0 | 자재 51 | 수집상차도
5D1F158EDC7C84348585F32685773357CE63DE | 철강설 | 알루미늄, 작업설부산물 | KG | 0 |  | 0 |  | 0 |  | 2250 | 부47,26/03 | 0 |  | 2250 | 0 | 0 | 0 | 0 | 0 | 0 | 0 | 자재 52 | 수집상차도
5D1F2597F17F05B9653820278E88699A01E65E | 산소가스 | 산소가스, 기체(㎥) | M3 | 0 |  | 4166.66 | 1451 | 3333.33 | 1190 | 0 |  | 0 |  | 3333.33 | 0 | 0 | 0 | 0 | 0 | 0 | 0 | 자재 53 | 대기압상태기준
5D1F2597F17F05B9653820278E88699A01E651 | 산소가스 | 산소가스, 6000L | 병 | 0 |  | 25000 | 1451 | 20000 | 1190 | 0 |  | 0 |  | 20000 | 0 | 0 | 0 | 0 | 0 | 0 | 0 | 자재 54 | 대기압상태기준
5D1F2597F17F05B9653820278E88699A01E650 | 산소가스 | 기체 | L | 2 |  | 4.16 | 1451 | 3.33 | 1190 | 0 |  | 0 |  | 2 | 0 | 0 | 0 | 0 | 0 | 0 | 0 | 자재 55 | 대기압상태기준
5D1F2597F37BA025655B8B208A828361E58A01 | 기타도막방수재 | 기타도막방수재, 방수액고점도(1:50희석) | L | 0 |  | 0 |  | 0 |  | 3752.5 | 465 | 0 |  | 3752.5 | 0 | 0 | 0 | 0 | 0 | 0 | 0 | 자재 56
5D1F35BCD0712AACE511592C8997BAA5613E92 | 폴리에틸렌필름 | 폴리에틸렌필름, 두께, 0.03mm | M2 | 182 |  | 183.91 | 1460 | 228.65 | 1182 | 0 |  | 0 |  | 182 | 0 | 0 | 0 | 0 | 0 | 0 | 0 | 자재 57
5D1F556B537C7C357579E52085F5E1E9CA7E2E | 경유 | 경유, 저유황 | L | 0 |  | 1473.63 | 1451 | 1480.9 | 1189 | 0 |  | 0 |  | 1473.63 | 0 | 0 | 0 | 0 | 0 | 0 | 0 | 자재 58
5D1F556B537C7C35757A8C288FBDBC96ED93F3 | 공업용휘발유 | 공업용휘발유, 무연 | L | 0 |  | 1567.27 | 1451 | 1570 | 1189 | 0 |  | 0 |  | 1567.27 | 0 | 0 | 0 | 0 | 0 | 0 | 0 | 자재 59
5D1F556B5273E8D905ADE22A80FCDFAE68103D | 아세틸렌가스 | 아세틸렌가스, kg | kg | 15213 |  | 52000 | 1451 | 30000 | 1190 | 0 |  | 0 |  | 15213 | 0 | 0 | 0 | 0 | 0 | 0 | 0 | 자재 60
5D1F556B5273E8D915B2262D8CD4245F5CE9D2 | 액화석유가스 | 액화석유가스, 건설용 LPG | kg | 2119 |  | 0 |  | 0 |  | 0 |  | 0 |  | 2119 | 0 | 0 | 0 | 0 | 0 | 0 | 0 | 자재 61
5D2935F60D7AFDED556855278538D0ED7DF19D | 안전발판 | PSP, 3040*420*3mm | 매 | 0 |  | 31000 | 172 | 0 |  | 0 |  | 0 |  | 31000 | 0 | 0 | 0 | 0 | 0 | 0 | 0 | 자재 62
5D2935F60D7AFDED556855278538D0ED7DF19A | 안전발판(유공발판) | 400*1829mm | 매 | 0 |  | 18500 | 172 | 0 |  | 19800 | 107 | 0 |  | 18500 | 0 | 0 | 0 | 0 | 0 | 0 | 0 | 자재 63
5D3BE57DEC71A36E25A10A2C84836CAECB1869 | ㄱ형강 | ㄱ형강, 등변, 25*25*3mm | kg | 1020 |  | 1130 | 55 | 1030 | 21 | 0 |  | 0 |  | 1020 | 0 | 0 | 0 | 0 | 0 | 0 | 0 | 자재 64
5D3BE57DEC71A36E25A10A2C84836CAECB186E | ㄱ형강 | ㄱ형강, 등변, 30*30*3mm | kg | 1020 |  | 1130 | 55 | 1030 | 21 | 0 |  | 0 |  | 1020 | 0 | 0 | 0 | 0 | 0 | 0 | 0 | 자재 65
5D3BE57DEC71A36E25A10A2C84836CAECB1862 | ㄱ형강 | ㄱ형강, 등변, 50*50*4mm | kg | 950 |  | 940 | 55 | 1030 | 21 | 0 |  | 0 |  | 940 | 0 | 0 | 0 | 0 | 0 | 0 | 0 | 자재 66
5D3BE57DEC71A36E25A10A2C84836CAECA0D9C | ㄱ형강 | 100×75×7mm | KG | 950 |  | 930 | 55 | 1020 | 21 | 1100 | 7 | 0 |  | 930 | 0 | 0 | 0 | 0 | 0 | 0 | 0 | 자재 67 | 거래 P55
5D3BE57DEC71A35DB5B7852986F5DF44550246 | 일반봉강 | 일반봉강, SS400, ∮13mm | kg | 0 |  | 940 | 50 | 0 |  | 0 |  | 0 |  | 940 | 0 | 0 | 0 | 0 | 0 | 0 | 0 | 자재 68
5D3BE57DEC71A35DB5B7852986F5DF4455024A | 일반봉강 | 일반봉강, SS400, ∮22mm | kg | 0 |  | 940 | 50 | 977 | 18 | 0 |  | 0 |  | 940 | 0 | 0 | 0 | 0 | 0 | 0 | 0 | 자재 69
5D3BE57DEC71A35DB5B7852986F5DF4B85FE1F | 스텐평철 | 60*4mm/1.9KG | KG | 0 |  | 0 |  | 0 |  | 4600 | 35 | 0 |  | 4600 | 0 | 0 | 0 | 0 | 0 | 0 | 0 | 자재 70
5D3BE57DEC71A35DB5B7852986F5DF4B85FE19 | 스텐평철 | 60*6mm/2.86KG | KG | 0 |  | 0 |  | 0 |  | 4600 | 35 | 0 |  | 4600 | 0 | 0 | 0 | 0 | 0 | 0 | 0 | 자재 71
5D3BE57DEC71A35DB5B7852986F5DF4B85FE15 | 스텐평철 | 45*6mm/2.141KG | KG | 0 |  | 0 |  | 0 |  | 4600 | 35 | 0 |  | 4600 | 0 | 0 | 0 | 0 | 0 | 0 | 0 | 자재 72
5D3BE57DEC71A35DB5B7852986F5DF4B85FF24 | 평강 | 평강, t3*19∼50mm | kg | 0 |  | 1250 | 53 | 1010 | 23 | 0 |  | 0 |  | 1010 | 0 | 0 | 0 | 0 | 0 | 0 | 0 | 자재 73
5D3BE57DEC71A35DB5B7852986F5DF4B85FF27 | 평강 | 평강, t6*38∼75mm | kg | 0 |  | 940 | 53 | 1010 | 23 | 0 |  | 0 |  | 940 | 0 | 0 | 0 | 0 | 0 | 0 | 0 | 자재 74
5D3BE57DEC71A35DB5B7852986F5DF4B85F26E | 스텐평철 | 50*8mm/3.17KG | KG | 0 |  | 0 |  | 0 |  | 7000 | 35 | 0 |  | 7000 | 0 | 0 | 0 | 0 | 0 | 0 | 0 | 자재 75
5D3BE57DEC71A343450E4D208B8E1B85B38371 | 보조강재 | 대강 | kg | 0 |  | 940 | 53 | 0 |  | 0 |  | 0 |  | 940 | 0 | 0 | 0 | 0 | 0 | 0 | 0 | 자재 76
5D3BE57DEC71A343450E4D208B8E1B85B38373 | 철근 트러스인방 | 1.0B | M | 0 |  | 0 |  | 0 |  | 0 |  | 25000 | 시교견적 | 25000 | 0 | 0 | 0 | 0 | 0 | 0 | 0 | 자재 77
5D3BE57DEC71A343450E4D208AE7934859E420 | H형강 | (SS275),200×200×8×12mm | KG | 0 |  | 1140 | 56 | 1170 | 19 | 1210 | 9 | 0 |  | 1140 | 0 | 0 | 0 | 0 | 0 | 0 | 0 | 자재 78 | 거래 P56
5D3BE57DEC71A343450E4D208AE7934859E42E | H형강 | (SS275),300×150×6.5×9mm | KG | 0 |  | 1140 | 56 | 1170 | 19 | 1210 | 9 | 0 |  | 1140 | 0 | 0 | 0 | 0 | 0 | 0 | 0 | 자재 79 | 거래 P56
5D3BE57DEC71A343450E4D208AE792A1EDE7C0 | H형강 | (SS275),200*200*8*12mm/49.9KG | KG | 0 |  | 1240 | 56 | 1350 | 19 | 1200 | 9 | 0 |  | 1200 | 0 | 0 | 0 | 0 | 0 | 0 | 0 | 자재 80 | 21.3kg/m
5D3BE57DEC71A343450E4E2182E202D9D02651 | C형강 | 150×65×20×3.2T/7.51KG | KG | 1010 |  | 1040 | 58 | 1087 | 24 | 1050 | 8 | 0 |  | 1010 | 0 | 0 | 0 | 0 | 0 | 0 | 0 | 자재 81
5D3BE57DEC71A343450E4E2182E202D9D0265B | C형강 | 150×65×25×3.2T | KG | 1010 |  | 1040 | 58 | 1087 | 24 | 1050 | 8 | 0 |  | 1010 | 0 | 0 | 0 | 0 | 0 | 0 | 0 | 자재 82 | 물자 P8
5D3BE57DEC71A343450E4E2182E202D9D0254E | C형강 | 100*50*20*2.0/3.56KG | KG | 1010 |  | 1040 | 58 | 1087 | 24 | 1050 | 8 | 0 |  | 1010 | 0 | 0 | 0 | 0 | 0 | 0 | 0 | 자재 83
5D3BE57DEC7192EE95F83C2083453FAC5D2FD9 | 무늬강판 | 무늬강판, 3.2mm | kg | 912 |  | 970 | 69 | 942.3 | 31 | 0 |  | 0 |  | 912 | 0 | 0 | 0 | 0 | 0 | 0 | 0 | 자재 84
5D3BE57DEC7192EE95F83C2083453FAD7929E0 | 일반구조용압연강판 | 일반구조용압연강판, 1.2mm | kg | 0 |  | 895.6 | 63 | 0 |  | 0 |  | 0 |  | 895.6 | 0 | 0 | 0 | 0 | 0 | 0 | 0 | 자재 85
5D3BE57DEC7192EE95F83C2083453FAD7929E2 | 일반구조용압연강판 | 일반구조용압연강판, 1.6mm | kg | 877 |  | 905.9 | 63 | 0 |  | 0 |  | 0 |  | 877 | 0 | 0 | 0 | 0 | 0 | 0 | 0 | 자재 86
5D3BE57DEC7192EE95F83C2083453FA250F829 | 도장용융아연도강판 | 도장용융아연도강판, 불소수지(일면), 1.20mm | kg | 0 |  | 0 |  | 1754.8 | 29 | 0 |  | 0 |  | 1754.8 | 0 | 0 | 0 | 0 | 0 | 0 | 0 | 자재 87
5D3BE57DEC7192EE95F83C2083453FA2557DCD | 철판 | PL-9.0mm | KG | 0 |  | 1077 | 63 | 1089 | 26 | 1060 | 14 | 0 |  | 1060 | 0 | 0 | 0 | 0 | 0 | 0 | 0 | 자재 88
5D3BE57DEC7192EE95F83C20834419AF0DEF15 | 철판 | PL-9.0mm | KG | 0 |  | 1116 | 63 | 1153 | 26 | 1090 | 14 | 0 |  | 1090 | 0 | 0 | 0 | 0 | 0 | 0 | 0 | 자재 89 | 물자 P14
5D3BE57DEC7192EE95F9C62689779FD298804E | 스테인리스강판 | 스테인리스강판, STS304, 1.2mm | kg | 3610 |  | 3850 | 74 | 3838 | 36 | 0 |  | 0 |  | 3610 | 0 | 0 | 0 | 0 | 0 | 0 | 0 | 자재 90
5D3BE57DEC7192EE95F9C62689779FD298804F | 스테인리스강판 | 스테인리스강판, STS304, 1.5mm | kg | 3550 |  | 3800 | 74 | 3787 | 36 | 0 |  | 0 |  | 3550 | 0 | 0 | 0 | 0 | 0 | 0 | 0 | 자재 91
5D3BE57DEC7192EE85D00C2B87FE2776254C7B | 폴리염화비닐지수판 | 폴리염화비닐지수판, 200*5mm | M | 3060 |  | 2600 | 375 | 0 |  | 0 |  | 0 |  | 2600 | 0 | 0 | 0 | 0 | 0 | 0 | 0 | 자재 92
5D3BE57DEC7192EE85D00C2B87FE2776254C72 | 지수판연결재 | 200용 | 개 | 0 |  | 4000 | 375 | 0 |  | 0 |  | 0 |  | 4000 | 0 | 0 | 0 | 0 | 0 | 0 | 0 | 자재 93
5D3BE57DEC71929675E7D2248BA0517ECB9A04 | 아연도금 |  | kg | 0 |  | 0 |  | 0 |  | 0 |  | 500 |  | 500 | 0 | 0 | 0 | 0 | 0 | 0 | 0 | 자재 94
5D3BE57DEC718040B5F4622B87ADA715218D6F | 스틸그레이팅 | 상판용, I-25*5*3, 995*1000mm | M2 | 0 |  | 94200 | 238 | 94200 | 209 | 80000 | 181 | 0 |  | 80000 | 0 | 0 | 0 | 0 | 0 | 0 | 0 | 자재 95 | 공장상차도
5D3BE57DEC718040B5F4622B87ADA71520FBF8 | 스틸그레이팅 | 스틸그레이팅, 집배수용, I-50*5*3, 995*500(t14) | M2 | 0 |  | 286000 | 238 | 286000 | 209 | 0 |  | 0 |  | 286000 | 0 | 0 | 0 | 0 | 0 | 0 | 0 | 자재 96
5D3BE57DEC71800905A8F92384E3DFA1FB45EE | 면목 | △,21*21*30 | m | 500 |  | 0 |  | 0 |  | 0 |  | 0 |  | 500 | 0 | 0 | 0 | 0 | 0 | 0 | 0 | 자재 97
5D3BE57DEC71800905A8F92384E3DFA1FB45EF | 면목 | □,15*15 | m | 500 |  | 0 |  | 0 |  | 0 |  | 0 |  | 500 | 0 | 0 | 0 | 0 | 0 | 0 | 0 | 자재 98
5D3BE57DEC7180099581482C8E5C0EE5FEB48F | 각재 | 각재, 외송 | M3 | 511929 |  | 595808.38 | 148 | 571556.88 | 73 | 0 |  | 0 |  | 511929 | 0 | 0 | 0 | 0 | 0 | 0 | 0 | 자재 99
5D3BE57DEC7180099581482C8E5C0EE5FEB48E | 각재 | 각재, 미송 | 재 | 2433 |  | 2500 | 148 | 2358 | 73 | 0 |  | 0 |  | 2358 | 0 | 0 | 0 | 0 | 0 | 0 | 0 | 자재 100
5D3BE57DED723D426529942A8AB66DDEE603E4 | 시멘트 | 시멘트(별도) | kg | 0 |  | 0 |  | 0 |  | 0 |  | 0 |  | 0 | 0 | 0 | 0 | 0 | 0 | 0 | 0 | 자재 101 | 별도
5D3BE57DED723D426529942A8AB66DD8504D4F | 특수시멘트 | 특수시멘트, 백색시멘트 | kg | 0 |  | 375 | 103 | 445.45 | 62 | 0 |  | 0 |  | 375 | 0 | 0 | 0 | 0 | 0 | 0 | 0 | 자재 102
5D3BE57DED723DA4F5AA1D29862254CB76F693 | 용접철망 | 용접철망, 와이어메시, #8-150*150 | M2 | 0 |  | 2170 | 100 | 2101 | 58 | 0 |  | 0 |  | 2101 | 0 | 0 | 0 | 0 | 0 | 0 | 0 | 자재 103
5D3BE57DED723DA4654601278923D03FDC7281 | 메탈라스 | 메탈라스, 일반 #300 | M2 | 393 |  | 690 | 99 | 437 | 59 | 0 |  | 0 |  | 393 | 0 | 0 | 0 | 0 | 0 | 0 | 0 | 자재 104
5D3BE57DEE7C8682F599B320850CFCDE2C0CFF | 아스팔트 | 아스팔트, 아스팔트프라이머 | L | 2139 |  | 3733.33 | 581 | 3733.33 | 381 | 0 |  | 0 |  | 2139 | 0 | 0 | 0 | 0 | 0 | 0 | 0 | 자재 105
5D3BE57DEE7C8693658B0A218181CA72B8E5FF | 방수층보강재 | 도막방수용, PE망 | ㎡ | 0 |  | 0 |  | 0 |  | 500 | 480 | 0 |  | 500 | 0 | 0 | 0 | 0 | 0 | 0 | 0 | 자재 106
5D3BE57DEE7C8693658B0A218181CA72B8E5FE | 토목용부직포 | 토목용부직포, 부직포, PE망 | M2 | 0 |  | 700 | 383 | 0 |  | 0 |  | 0 |  | 700 | 0 | 0 | 0 | 0 | 0 | 0 | 0 | 자재 107
5D3BE57DEE7C8693E5D8812384243DFABFB1AB | 가설방음판 | 가설방음판,RPP | M2 | 0 |  | 39000 | 1248 | 0 |  | 42000 | 1054 | 0 |  | 39000 | 0 | 0 | 0 | 0 | 0 | 0 | 0 | 자재 108
5D3BE57DEF7D10B16552F629834968DC95839C | 콘크리트벽돌 | 190×90×57mm | 매 | 0 |  | 90 | 545 | 90 | 361 | 0 |  | 0 |  | 90 | 0 | 0 | 0 | 0 | 0 | 0 | 0 | 자재 109
5D3BE57DEF7D10A7058AAC2085A905E9382A37 | 도기질타일 | 400×600 | M2 | 15000 |  | 19000 | 565 | 15000 | 373 | 0 |  | 0 |  | 15000 | 0 | 0 | 0 | 0 | 0 | 0 | 0 | 자재 110
5D3BE57DEF7D10A7058AAC2085A905E938292A | 자기질타일 | 400×400 | M2 | 0 |  | 20000 | 565 | 0 |  | 0 |  | 0 |  | 20000 | 0 | 0 | 0 | 0 | 0 | 0 | 0 | 자재 111
5D3BE57DE87A19D195EC1F2889E5ABF3E47E98 | 섬유단열재 | 섬유단열재, 밀도24kg/㎥, 50mm, 유리면보드 | M2 | 0 |  | 4280 | 698 | 4320 | 391 | 0 |  | 0 |  | 4280 | 0 | 0 | 0 | 0 | 0 | 0 | 0 | 자재 112
5D3BE57DE87A19D195EC1F288B90B46FF8BD4A | 보온핀 |  | 개소 | 0 |  | 95 | 991 | 0 |  | 0 |  | 0 |  | 95 | 0 | 0 | 0 | 0 | 0 | 0 | 0 | 자재 113
5D3BE57DE87A19D185DF8121896B78160B1735 | 유리필름 | 충돌방지,에칭 | M2 | 0 |  | 18000 | 662 | 0 |  | 0 |  | 0 |  | 18000 | 0 | 0 | 0 | 0 | 0 | 0 | 0 | 자재 114 | 거래 P662
5D3BE57DE87A19D185DF8121896B78160B1734 | 유리필름 | 시선차단,에칭 | M2 | 0 |  | 18000 | 662 | 0 |  | 0 |  | 0 |  | 18000 | 0 | 0 | 0 | 0 | 0 | 0 | 0 | 자재 115 | 거래 P662
5D3BE57DE87A19D185DF8121896B78160B173B | 유리필름 | 안전필름(비산방지),4mil | M2 | 0 |  | 0 |  | 0 |  | 0 |  | 35000 | 물정 P565 | 35000 | 0 | 0 | 0 | 0 | 0 | 0 | 0 | 자재 116 | 물정 P565
5D3BE57DE87A19D185DF8121896B781729CB23 | 유리필름 | (소방관진입),타격지점스티커Ø3㎠이상 | 개 | 0 |  | 0 |  | 0 |  | 0 |  | 10000 | 물정572 | 10000 | 0 | 0 | 0 | 0 | 0 | 0 | 0 | 자재 117 | 물정 P565
5D3BE57DE87A19D185DF8121896B781729CB25 | 유리필름 | (소방관진입),붉은빛반사스티커Ø20㎠이상 | 개 | 0 |  | 0 |  | 0 |  | 0 |  | 20000 | 물정572 | 20000 | 0 | 0 | 0 | 0 | 0 | 0 | 0 | 자재 118 | 물정 P565
5D3BE57DE87A19D185DF8121896B781729C39A | 인테리어필름 | 방염우드 | M2 | 0 |  | 0 |  | 0 |  | 29500 | 685 | 29500 | 물정632 | 29500 | 0 | 0 | 0 | 0 | 0 | 0 | 0 | 자재 119
5D3BE57DE87A19D185DA032F8FE8F19BE3F47B | 고성능페놀폼 단열재 | 심재준불연,40㎜ | M2 | 0 |  | 12000 | 703 | 18000 | 397 | 16200 | 661 | 0 |  | 12000 | 0 | 0 | 0 | 0 | 0 | 0 | 0 | 자재 120
5D3BE57DE87A19D185DA032F8FE8F19BE3F478 | 고성능페놀폼 단열재 | 심재준불연,60㎜ | M2 | 0 |  | 18000 | 703 | 25200 | 397 | 22800 | 661 | 0 |  | 18000 | 0 | 0 | 0 | 0 | 0 | 0 | 0 | 자재 121
5D3BE57DE87A19D185DA032F8FE8F19BE3F509 | 고성능페놀폼 단열재 | 심재준불연,120㎜ | M2 | 0 |  | 36000 | 703 | 50400 | 397 | 41800 | 661 | 0 |  | 36000 | 0 | 0 | 0 | 0 | 0 | 0 | 0 | 자재 122
5D3BE57DE87A19D185DB2A2885B3832E9C524D | 압출발포폴리스티렌단열재 | 0.035, 900*1800*100mm | M2 | 15682 |  | 16049.38 | 700 | 15648.14 | 394 | 0 |  | 0 |  | 15648.14 | 0 | 0 | 0 | 0 | 0 | 0 | 0 | 자재 123
5D3BE57DE974651B95A3BB2E827C1B22A5F64C | 지붕용섬유 | 지붕용섬유, 아스팔트펠트 25㎏ | M2 | 0 |  | 0 |  | 0 |  | 0 |  | 1700 | 물정 P484 | 1700 | 0 | 0 | 0 | 0 | 0 | 0 | 0 | 자재 124
5D3BE57DE97465240577C72C88340774FB2440 | 루프드레인 | 루프드레인, L형, ISRD8570, 100mm | 개 | 77620 |  | 0 |  | 0 |  | 0 |  | 0 |  | 77620 | 0 | 0 | 0 | 0 | 0 | 0 | 0 | 자재 125
5D3BE57DE97465C435A322258C1AF247DE9BCE | 코너비드 | 코너비드, 아연도금, 코너, 50*50mm | M | 342 |  | 866.66 | 578 | 866.66 | 459 | 0 |  | 0 |  | 342 | 0 | 0 | 0 | 0 | 0 | 0 | 0 | 자재 126
5D3BE57DE97465C435A322258C1AF247DE9A27 | 코너비드 | 코너비드, 아연도금, 베이스, 10*10mm | M | 429 |  | 1166.66 | 578 | 3500 | 459 | 0 |  | 0 |  | 429 | 0 | 0 | 0 | 0 | 0 | 0 | 0 | 자재 127
5D3BE57DE97465C435A322258C1AF247DE9A22 | 코너비드 | 코너비드, 아연도금, 죠인트, 10mm | M | 429 |  | 0 |  | 0 |  | 0 |  | 0 |  | 429 | 0 | 0 | 0 | 0 | 0 | 0 | 0 | 자재 128
5D3BE57DE97465C435A322258D2AC522538C8D | 코너비드 | 코너비드, SUS 타일코너, 10mm | M | 0 |  | 0 |  | 2500 | 459 | 2500 | 579 | 0 |  | 2500 | 0 | 0 | 0 | 0 | 0 | 0 | 0 | 자재 129
5D3BE57DE97465C4A5E6F7258E75A4B6365554 | 아스팔트방수시트 | 아스팔트방수시트, 고무아스팔트방수시트 3.0mm | M2 | 0 |  | 0 |  | 0 |  | 12800 | 474 | 0 |  | 12800 | 0 | 0 | 0 | 0 | 0 | 0 | 0 | 자재 130
5D3BE57DEA76F299652A972783521A233AA0FD | 석고보드 | 석고보드, 평보드, 9.5*900*1800mm(㎡) | M2 | 3148 |  | 2962.96 | 671 | 3177.77 | 408 | 0 |  | 0 |  | 2962.96 | 0 | 0 | 0 | 0 | 0 | 0 | 0 | 자재 131
5D3BE57DEA76F299652A942B8FADE9F32C52BB | C-STUD | 65*45*0.8T | M | 0 |  | 0 |  | 0 |  | 2275 | 503 | 0 |  | 2275 | 0 | 0 | 0 | 0 | 0 | 0 | 0 | 자재 132
5D3BE57DEA76F299652A942B8FADE9F32C52BA | C-RUNNER | 67*40*0.8T | M | 0 |  | 0 |  | 0 |  | 2041 | 503 | 0 |  | 2041 | 0 | 0 | 0 | 0 | 0 | 0 | 0 | 자재 133
5D3BE57DEA76F299652A942B8FADE9F32C52B5 | STUD-SPACER | SP-65,75 | 개 | 0 |  | 0 |  | 0 |  | 0 |  | 200 |  | 200 | 0 | 0 | 0 | 0 | 0 | 0 | 0 | 자재 134
5D3BE57DEA76F299652A942B8FADE9F32C52B4 | CORNER BEAD | 40*40*0.5 | M | 0 |  | 0 |  | 0 |  | 0 |  | 1410 |  | 1410 | 0 | 0 | 0 | 0 | 0 | 0 | 0 | 자재 135
5D3BE57DEA76F299652A942B8FADE9F32C5344 | 힐티앙카 | NK-27 | 개 | 0 |  | 0 |  | 0 |  | 0 |  | 275 |  | 275 | 0 | 0 | 0 | 0 | 0 | 0 | 0 | 자재 136
5D3BE57DEA76F299652A942B8FADE9F32C5345 | Metal Screw | D4.2*13 | 개 | 0 |  | 0 |  | 0 |  | 0 |  | 7 |  | 7 | 0 | 0 | 0 | 0 | 0 | 0 | 0 | 자재 137
5D3BE57DEA76F299652A942B8FADE9F32C5346 | 집성스큐류 | D4*32 | 개 | 0 |  | 0 |  | 0 |  | 0 |  | 10.1 |  | 10.1 | 0 | 0 | 0 | 0 | 0 | 0 | 0 | 자재 138
5D3BE57DEA76F299652A942B8FADE9F32C5347 | 집성스큐류 | D4*44 | 개 | 0 |  | 0 |  | 0 |  | 0 |  | 13.7 |  | 13.7 | 0 | 0 | 0 | 0 | 0 | 0 | 0 | 자재 139
5D3BE57DEA76F299652A942B8FADE9F32C5340 | 조인트테이프 | 7.5CM | M | 0 |  | 0 |  | 0 |  | 0 |  | 150 |  | 150 | 0 | 0 | 0 | 0 | 0 | 0 | 0 | 자재 140
5D3BE57DEA76F299652A942B8FAA129883F89B | 석고보드 | 석고보드, 평보드, 방화, 12.5*900*2400mm(㎡) | M2 | 5325 |  | 5231.48 | 671 | 5925.92 | 408 | 0 |  | 0 |  | 5231.48 | 0 | 0 | 0 | 0 | 0 | 0 | 0 | 자재 141
5D3BE57DEA76F299652A942B8FAA129883F893 | 석고보드 | 석고보드, 평보드, 방화, 15*1200*2400mm(㎡) | M2 | 7538 |  | 6770.83 | 671 | 7430.55 | 408 | 0 |  | 0 |  | 6770.83 | 0 | 0 | 0 | 0 | 0 | 0 | 0 | 자재 142
5D3BE57DEA76F2ABD5CE2C2E866D8D27623E8A | 금속천장재몰딩 | ㄷ-15×30×15×10(도장) | M | 0 |  | 0 |  | 0 |  | 1200 | 688 | 0 |  | 1200 | 0 | 0 | 0 | 0 | 0 | 0 | 0 | 자재 143 | 물자 P688
5D3BE57DEA76F2ABD5CE2C2E866D8D27623132 | 금속천장재 | 300×600×0.4mm이상,(천장틀등일체포함,준불연) | M2 | 0 |  | 0 |  | 0 |  | 53679 | 697 | 0 |  | 53679 | 0 | 0 | 0 | 0 | 0 | 0 | 0 | 자재 144 | 물자 P697
5D3BE57DEA76F2ABD5CE2C2E866D8D27623138 | 금속천장재 | 600×600×0.4mm이상,(내풍압,천장틀등일체포함,준불연) | M2 | 0 |  | 0 |  | 0 |  | 48337 | 697 | 0 |  | 48337 | 0 | 0 | 0 | 0 | 0 | 0 | 0 | 자재 145 | 물자 P697
5D3BE57DEA76F2ABD5CE2C2E877A05528C03C6 | 불연천장재 | 불연천장재, 집텍스, 9.5*300*600mm | M2 | 5415 |  | 5700 | 675 | 0 |  | 0 |  | 0 |  | 5415 | 0 | 0 | 0 | 0 | 0 | 0 | 0 | 자재 146
5D3BE57DEA76F2ABD5C8842A891207A0BC96F3 | 경량철골천장틀 | 경량철골천장틀, M-BAR더블, 50*19*0.5mm | M | 0 |  | 1160 | 673 | 1160 | 420 | 0 |  | 0 |  | 1160 | 0 | 0 | 0 | 0 | 0 | 0 | 0 | 자재 147
5D3BE57DEA76F2ABD5C8842A891207A0BC917F | 경량철골천장틀 | 경량철골천장틀, 달대볼트, 상9*1000mm | 개 | 0 |  | 1450 | 673 | 0 |  | 1450 | 505 | 0 |  | 1450 | 0 | 0 | 0 | 0 | 0 | 0 | 0 | 자재 148
5D3BE57DEA76F2ABD5C8842A891207A0BC921C | 경량철골천장틀 | 경량철골천장틀, 캐링찬넬, 38*12*1.2mm | M | 0 |  | 1560 | 673 | 0 |  | 0 |  | 0 |  | 1560 | 0 | 0 | 0 | 0 | 0 | 0 | 0 | 자재 149
5D3BE57DEA76F2ABD5C8842A891207A0BC921D | 경량철골천장틀 | 경량철골천장틀, 마이너찬넬, 19*10*1.2mm | M | 0 |  | 980 | 673 | 0 |  | 0 |  | 0 |  | 980 | 0 | 0 | 0 | 0 | 0 | 0 | 0 | 자재 150
5D3BE57DEA76F2ABD5C8842A891207A0BC921E | 경량철골천장틀 | 경량철골천장틀, 행가및핀, 110*23*18*2.3mm | 조 | 0 |  | 310 | 673 | 0 |  | 0 |  | 0 |  | 310 | 0 | 0 | 0 | 0 | 0 | 0 | 0 | 자재 151
5D3BE57DEA76F2ABD5C8842A891207A0BC921F | 경량철골천장틀 | 경량철골천장틀, 찬넬크립, 37*30*10*1.2mm | 조 | 0 |  | 0 |  | 0 |  | 0 |  | 111 |  | 111 | 0 | 0 | 0 | 0 | 0 | 0 | 0 | 자재 152
5D3BE57DEA76F2ABD5C8842A891207A0BC9218 | 경량철골천장틀 | 경량철골천장틀, 캐링조인트, 90*40*13*0.5mm | 조 | 0 |  | 0 |  | 0 |  | 0 |  | 107 |  | 107 | 0 | 0 | 0 | 0 | 0 | 0 | 0 | 자재 153
5D3BE57DEA76F2ABD5C8842A891207A0BC9219 | 경량철골천장틀 | 경량철골천장틀, BAR크립, 더블 | 개 | 0 |  | 0 |  | 0 |  | 0 |  | 60 |  | 60 | 0 | 0 | 0 | 0 | 0 | 0 | 0 | 자재 154
5D3BE57DEA76F2ABD5C8842A891207A0BC921B | 경량철골천장틀 | 경량철골천장틀, BAR조인트, 더블 | 개 | 0 |  | 0 |  | 0 |  | 0 |  | 80 |  | 80 | 0 | 0 | 0 | 0 | 0 | 0 | 0 | 자재 155
5D3BE57DEA76F2ABD5C8842A891207A0BC9C05 | 경량철골천장틀 | 경량철골천장틀, 몰딩(알루미늄), W형, 15*15*15*15*1.0mm | M | 0 |  | 2480 | 673 | 2480 | 420 | 0 |  | 0 |  | 2480 | 0 | 0 | 0 | 0 | 0 | 0 | 0 | 자재 156
5D3BE57DEA76F2B4459A6727850C8C2AAE3C60 | 마그네슘보드 | 9.0t,1,220*2,440 | M2 | 0 |  | 8566 | 670 | 0 |  | 0 |  | 0 |  | 8566 | 0 | 0 | 0 | 0 | 0 | 0 | 0 | 자재 157
5D3BE57DEA76F2B44598B5238FFACCC99E7F45 | 비닐타일 | 비닐타일, 3*450*450mm, 데코타일 | M2 | 0 |  | 19000 | 712 | 0 |  | 0 |  | 0 |  | 19000 | 0 | 0 | 0 | 0 | 0 | 0 | 0 | 자재 158
5D3BE57DEA76F2B44598B5238DCA040122B9D9 | 비닐시트 | 비닐시트, 2.0t, 숲, 블루 | M2 | 12960 |  | 14400 | 710 | 16000 | 500 | 0 |  | 0 |  | 12960 | 0 | 0 | 0 | 0 | 0 | 0 | 0 | 자재 159
5D3BE57DEB77455105A2472585D3F847D137D4 | 강화유리도어(세이프,고급,중앙시건형) | 금속이송캐스,투명,12T×1,100×2,300 | 개 | 0 |  | 0 |  | 0 |  | 508000 | 558 | 0 |  | 508000 | 0 | 0 | 0 | 0 | 0 | 0 | 0 | 자재 160 | 물자 P558
5D3BE57DEB77455105A622228BCFF8FD38142E | 철재일반도아(일반분체), 문틀 포함 | 150*45*1.6T, 1.8*2.1, 양개 | M2 | 129778 |  | 0 |  | 0 |  | 0 |  | 0 |  | 129778 | 0 | 0 | 0 | 0 | 0 | 0 | 0 | 자재 161
5D3BE57DEB77455115482B2F8C50F25543CF2D | 도어릴리즈 | 고리식 | EA | 0 |  | 0 |  | 0 |  | 0 |  | 79500 | 시교견적 | 79500 | 0 | 0 | 0 | 0 | 0 | 0 | 0 | 자재 162
5D3BE57DEB77455115482B2F8C50F25543CCF6 | 오토힌지 | 100KG,방화문용 | EA | 0 |  | 0 |  | 0 |  | 270000 | 572 | 0 |  | 270000 | 0 | 0 | 0 | 0 | 0 | 0 | 0 | 자재 163 | 물자 P572
5D3BE57DEB774551154EB32C82BF932F670A44 | 도어클로저 | K-840, KS4호, 고급형, 60∼85kg | 조 | 79769 |  | 78000 | 656 | 0 |  | 0 |  | 0 |  | 78000 | 0 | 0 | 0 | 0 | 0 | 0 | 0 | 자재 164
5D3BE57DEB774551154EB32C82BF932F670421 | 도어클로저 | K-2840, KS4호, 고급방화, 60∼85kg | 조 | 102268 |  | 101000 | 656 | 0 |  | 0 |  | 0 |  | 101000 | 0 | 0 | 0 | 0 | 0 | 0 | 0 | 자재 165
5D3BE57DEB77455185F0EA288815224CD4A3E0 | 점검구 | AL(백색), 600*600mm | 조 | 0 |  | 22580 | 673 | 0 |  | 11000 | 577 | 8500 | 물정568 | 8500 | 0 | 0 | 0 | 0 | 0 | 0 | 0 | 자재 166
5D3BE57DEB77457DD5E90C228BD504B9C4118E | 강화유리 | 투명, 8mm | M2 | 28025 |  | 29500 | 662 | 29900 | 463 | 0 |  | 0 |  | 28025 | 0 | 0 | 0 | 0 | 0 | 0 | 0 | 자재 167
5D3BE57DEB77457DD5E90C228BD504B9C4118C | 강화유리 | 투명, 12mm | M2 | 41040 |  | 44200 | 662 | 43200 | 463 | 0 |  | 0 |  | 41040 | 0 | 0 | 0 | 0 | 0 | 0 | 0 | 자재 168
5D3BE57DEB77457D45F4602387FB4B8214E6B2 | 복층유리 | 로이투명(알곤),22㎜(로이5+12A(Ar)+투명5) | M2 | 0 |  | 56900 | 666 | 56900 | 461 | 56900 | 585 | 0 |  | 56900 | 0 | 0 | 0 | 0 | 0 | 0 | 0 | 자재 169 | 물자 P585
5D3BE57DEB77457D45F4602387FB4B8214E907 | 복층유리 | 더블로이투명반강화(알곤),24㎜(더블로이5(반강화)+14A(Ar)+투명5) | M2 | 0 |  | 81774 | 666 | 81774 | 461 | 81774 | 585 | 0 |  | 81774 | 0 | 0 | 0 | 0 | 0 | 0 | 0 | 자재 170 | 물자 P585
5D3BE57DEB77457D45F4602387FB4B82158794 | 삼중유리(양면로이반강화) | 로이(알곤),39㎜(로이5(반강화)+12A(Ar)+투명5(반강화)+12A(Ar)+로이(반강화)5)) | M2 | 0 |  | 171800 | 666 | 171800 | 461 | 171800 | 584 | 0 |  | 171800 | 0 | 0 | 0 | 0 | 0 | 0 | 0 | 자재 171 | 물자 P584
5D3BE57DE57EDD45E5F1EE2B809D74A8B155DF | 강관비계 | 강관비계, 비계파이프, 48.6*2.3mm | M | 4037 |  | 3850 | 166 | 0 |  | 0 |  | 0 |  | 3850 | 0 | 0 | 0 | 0 | 0 | 0 | 0 | 자재 172
5D3BE57DE57EDD45E5F1EE2B809D74A8B155DE | 강관비계 | 강관비계, 비계파이프, 48.6*2.3mm*2m | 본 | 0 |  | 8300 | 166 | 10600 | 82 | 0 |  | 0 |  | 8300 | 0 | 0 | 0 | 0 | 0 | 0 | 0 | 자재 173
5D3BE57DE57EDD45E5F1EE2B809D74A8B155D9 | 강관비계 | 강관비계, 비계파이프, 48.6*2.3mm*3m | 본 | 0 |  | 12300 | 166 | 16600 | 82 | 0 |  | 0 |  | 12300 | 0 | 0 | 0 | 0 | 0 | 0 | 0 | 자재 174
5D3BE57DE57EDD45E5F1EE2B809D74A8B155D8 | 강관비계 | 강관비계, 비계파이프, 48.6*2.3mm*4m | 본 | 0 |  | 15800 | 166 | 21900 | 82 | 0 |  | 0 |  | 15800 | 0 | 0 | 0 | 0 | 0 | 0 | 0 | 자재 175
5D3BE57DE57EDD45E5F1EE2B809D74A8B155DB | 강관비계 | 강관비계, 비계파이프, 48.6*2.3mm*6m | 본 | 0 |  | 23100 | 166 | 31900 | 82 | 0 |  | 0 |  | 23100 | 0 | 0 | 0 | 0 | 0 | 0 | 0 | 자재 176
5D3BE57DE57EDD45E5F1EE2B809D74A8B155DA | 하부쟈키(Base Jackey) | 600L, L=600, 4.0KG | EA | 0 |  | 13000 | 169 | 0 |  | 0 |  | 0 |  | 13000 | 0 | 0 | 0 | 0 | 0 | 0 | 0 | 자재 177
5D3BE57DE57EDD45E5F1EE2B809D74A8B155D5 | 쟈키소켓 | 120L, L=120, 0.5KG | EA | 0 |  | 920 | 168 | 0 |  | 0 |  | 0 |  | 920 | 0 | 0 | 0 | 0 | 0 | 0 | 0 | 자재 178
5D3BE57DE57EDD45E5F1EE2B809D74A8B155D4 | 멍애제 | 3.0ML 125×75×3.0T 27.0㎏ | EA | 0 |  | 0 |  | 0 |  | 0 |  | 26400 | 21.거래172 | 26400 | 0 | 0 | 0 | 0 | 0 | 0 | 0 | 자재 179
5D3BE57DE57EDD45E5F1EE2B809D74A8B04B16 | 강관비계 부속철물 | 이음철물, 연결핀 | 개 | 0 |  | 1400 | 166 | 2300 | 82 | 0 |  | 0 |  | 1400 | 0 | 0 | 0 | 0 | 0 | 0 | 0 | 자재 180
5D3BE57DE57EDD45E5F1EE2B809D74A8B04B12 | 강관비계 부속철물 | 앙카용철물 | 개 | 0 |  | 0 |  | 0 |  | 0 |  | 900 |  | 900 | 0 | 0 | 0 | 0 | 0 | 0 | 0 | 자재 181
5D3BE57DE57EDD45E5F1EE2B809D74A8B04B11 | 강관비계 부속철물 | 클램프 고정, 자동 | 개 | 0 |  | 1590 | 166 | 2500 | 82 | 0 |  | 0 |  | 1590 | 0 | 0 | 0 | 0 | 0 | 0 | 0 | 자재 182
5D3BE57DE57EDD7125B8F82782AB161C5E67A7 | 비계안정장치 | 비계안정장치, 이음철물, 연결핀 | 개 | 1330 |  | 1400 | 166 | 0 |  | 0 |  | 0 |  | 1330 | 0 | 0 | 0 | 0 | 0 | 0 | 0 | 자재 183
5D3BE57DE57EDD7125B8F82782AB161C5E65F4 | 비계안정장치 | 비계안정장치, 비계기본틀, 기둥, 1.2*1.7m | 개 | 28500 |  | 30000 | 166 | 0 |  | 0 |  | 0 |  | 28500 | 0 | 0 | 0 | 0 | 0 | 0 | 0 | 자재 184
5D3BE57DE57EDD7125B8F82782AB161C5E65FA | 비계안정장치 | 비계안정장치, 가새, 1.2*1.9m | 개 | 9500 |  | 10000 | 166 | 0 |  | 0 |  | 0 |  | 9500 | 0 | 0 | 0 | 0 | 0 | 0 | 0 | 자재 185
5D3BE57DE57EDD7125B8F82782AB161C5E6A76 | 비계안정장치 | 비계안정장치, 수평띠장, 1829mm | 개 | 0 |  | 25000 | 166 | 0 |  | 0 |  | 0 |  | 25000 | 0 | 0 | 0 | 0 | 0 | 0 | 0 | 자재 186
5D3BE57DE57EDD7125B8F82782AB161C5E6A77 | 비계안정장치 | 비계안정장치, 손잡이, 1229mm | 개 | 0 |  | 6000 | 166 | 0 |  | 0 |  | 0 |  | 6000 | 0 | 0 | 0 | 0 | 0 | 0 | 0 | 자재 187
5D3BE57DE57EDD7125B8F82782AB161C5E6A70 | 비계안정장치 | 비계안정장치, 손잡이, 1829mm | 개 | 0 |  | 8000 | 166 | 0 |  | 0 |  | 0 |  | 8000 | 0 | 0 | 0 | 0 | 0 | 0 | 0 | 자재 188
5D3BE57DE57EDD7125B8F82782AB161C5E6A71 | 비계안정장치 | 비계안정장치, 손잡이기둥 | 개 | 0 |  | 25000 | 166 | 0 |  | 0 |  | 0 |  | 25000 | 0 | 0 | 0 | 0 | 0 | 0 | 0 | 자재 189
5D3BE57DE57EDD7125B8F82782AB161C5E6A72 | 비계안정장치 | 비계안정장치, 바퀴 | 개 | 0 |  | 9500 | 166 | 0 |  | 0 |  | 0 |  | 9500 | 0 | 0 | 0 | 0 | 0 | 0 | 0 | 자재 190
5D3BE57DE57EDD7125B8F82782AB161C5E6A73 | 비계안정장치 | 비계안정장치, 쟈키 | 개 | 0 |  | 11000 | 166 | 0 |  | 0 |  | 0 |  | 11000 | 0 | 0 | 0 | 0 | 0 | 0 | 0 | 자재 191
5D3BE57DE57EDD7125B8F82780FE5E299AA07E | 비계안정장치 | 비계안정장치, 발판, 40*200*2000 | 장 | 0 |  | 23000 | 172 | 0 |  | 21500 | 107 | 0 |  | 21500 | 0 | 0 | 0 | 0 | 0 | 0 | 0 | 자재 192
5D3BE57DE57EDD7125BC57218D8A03028C939C | 조립식 가설울타리 부재 | EGI철판, 530*3000 | 매 | 0 |  | 21000 | 167 | 0 |  | 30000 | 1054 | 0 |  | 21000 | 0 | 0 | 0 | 0 | 0 | 0 | 0 | 자재 193
5D3BE57DE57EDD7125BC57218D8A03028C966C | 가설 방음벽용 부재 | H-BAR 44*45*44 | M | 0 |  | 10140 | 1248 | 0 |  | 0 |  | 0 |  | 10140 | 0 | 0 | 0 | 0 | 0 | 0 | 0 | 자재 194
5D3BE57DE57EDD7125BC57218D8A03028C9772 | 조립식 가설울타리 부재 | 볼트/넛트 | 개 | 0 |  | 350 | 166 | 0 |  | 0 |  | 508 |  | 350 | 0 | 0 | 0 | 0 | 0 | 0 | 0 | 자재 195
5D3BE57DE57EDD7125BC57218D8A03028C9BEC | 홀딩도어 현장출입문 | 5,000×6,000,(기초포함) | M2 | 0 |  | 90000 | 535 | 0 |  | 0 |  | 0 |  | 90000 | 0 | 0 | 0 | 0 | 0 | 0 | 0 | 자재 196
5D3BE57DE57EDD71B59F2A288B1353F63D98FF | 낙하물방지망 | 낙하물방지망, 방진망, P.E, 1.5*150m | M2 | 0 |  | 386.66 | 176 | 0 |  | 0 |  | 0 |  | 386.66 | 0 | 0 | 0 | 0 | 0 | 0 | 0 | 자재 197
5D3BE57DE57E592E45701722849C51A1AE2310 | 건설용거푸집 | 건설용거푸집, 강, 600*1200*63.5mm | 매 | 27075 |  | 29000 | 166 | 0 |  | 0 |  | 0 |  | 27075 | 0 | 0 | 0 | 0 | 0 | 0 | 0 | 자재 198
5D3BE57DE57E592E45713E2C8D96FA39956FA6 | 건설용거푸집액세서리 | 건설용거푸집액세서리, 파이프지주, 60.5, 3470mm | 본 | 21280 |  | 22400 | 166 | 0 |  | 26500 | 106 | 0 |  | 21280 | 0 | 0 | 0 | 0 | 0 | 0 | 0 | 자재 199
5D3BE57DE57E592E45713E2C8CF856EA41C29C | 시스템비계-수직재 | S-38(3800mm) | 본 | 0 |  | 25000 | 167 | 0 |  | 39000 | 108 | 0 |  | 25000 | 0 | 0 | 0 | 0 | 0 | 0 | 0 | 자재 200
5D3BE57DE57E592E45713E2C8CF856EA41C1F1 | 시스템비계-수평재 | L-12(1200mm) | 본 | 0 |  | 8000 | 167 | 0 |  | 10800 | 108 | 0 |  | 8000 | 0 | 0 | 0 | 0 | 0 | 0 | 0 | 자재 201
5D3BE57DE57E592E45713E2C8CF856EA41C1F3 | 시스템비계-수평재 | L-18(1829MM) | 본 | 0 |  | 10000 | 167 | 0 |  | 13500 | 108 | 0 |  | 10000 | 0 | 0 | 0 | 0 | 0 | 0 | 0 | 자재 202
5D3BE57DE57E592E45713E2C8CF856EA41C0EF | 시스템비계-대각재 | B-1918(2484mm) | 본 | 0 |  | 15000 | 167 | 0 |  | 19600 | 108 | 0 |  | 15000 | 0 | 0 | 0 | 0 | 0 | 0 | 0 | 자재 203
5D3BE57DE57E592E45713E2C8CF856EA41C71D | 시스템비계-난간대 | HL-12(1200mm) | 본 | 0 |  | 7200 | 167 | 7200 | 83 | 0 |  | 0 |  | 7200 | 0 | 0 | 0 | 0 | 0 | 0 | 0 | 자재 204
5D3BE57DE57E592E45713E2C8CF856EA41C71B | 시스템비계-난간대 | HL-18(1829mm) | 본 | 0 |  | 8400 | 167 | 8400 | 83 | 0 |  | 0 |  | 8400 | 0 | 0 | 0 | 0 | 0 | 0 | 0 | 자재 205
5D3BE57DE57E592E45713E2C8CF856EA41C676 | 시스템비계-받침철물(쟈키베이스) | ￠34*600mm | 개 | 0 |  | 11000 | 166 | 0 |  | 8700 | 108 | 0 |  | 8700 | 0 | 0 | 0 | 0 | 0 | 0 | 0 | 자재 206
5D3BE57DE57E592E45713E2C8CF856EA41C551 | 시스템비계-계단 | SS-1819(L:2637mm) | 매 | 0 |  | 0 |  | 77000 | 83 | 77000 | 108 | 0 |  | 77000 | 0 | 0 | 0 | 0 | 0 | 0 | 0 | 자재 207
5D3BE57EF1741CD515C4BC2E8155780EEA512F | 컨테이너하우스 | 컨테이너하우스, 사무실용, 3.0*6.0*2.6m | 개 | 3040000 |  | 3200000 | 750 | 0 |  | 0 |  | 0 |  | 3040000 | 0 | 0 | 0 | 0 | 0 | 0 | 0 | 자재 208
5D3BE57EF1741CD515C4BC2E8155780EEA57B9 | 컨테이너하우스 | 컨테이너하우스, 창고용, 3.0*6.0*2.6m | 개 | 2660000 |  | 2800000 | 750 | 0 |  | 0 |  | 0 |  | 2660000 | 0 | 0 | 0 | 0 | 0 | 0 | 0 | 자재 209
5D3BF502F57E1CAF2508D62D83684496BF058F | 철선 | 철선, 어닐링, ∮0.9mm | kg | 1539 |  | 1780 | 84 | 1830 | 42 | 0 |  | 0 |  | 1539 | 0 | 0 | 0 | 0 | 0 | 0 | 0 | 자재 210
5D3BF502F678ED3EE5EF08258B5E9855CB3944 | 육각볼트 | 육각볼트, M20*100 | 개 | 755 |  | 868 | 91 | 943 | 49 | 0 |  | 0 |  | 755 | 0 | 0 | 0 | 0 | 0 | 0 | 0 | 자재 211
5D3BF502F678DCF4E5ABBA2A849909618FDFBF | 일반못 | 일반못, 50mm | kg | 1387 |  | 1460 | 84 | 1850.5 | 43 | 0 |  | 0 |  | 1387 | 0 | 0 | 0 | 0 | 0 | 0 | 0 | 자재 212
5D3BF502F678DCF4E5ABBA2A849909618E31DC | 못 | U형못, 3*38mm | kg | 0 |  | 0 |  | 0 |  | 0 |  | 1455 |  | 1455 | 0 | 0 | 0 | 0 | 0 | 0 | 0 | 자재 213
5D3BF502F678DCEA85C45C2A820B899151DD81 | 세트앵커 | 세트앵커, M10*L75mm | 개 | 0 |  | 170 | 94 | 160 | 53 | 0 |  | 0 |  | 160 | 0 | 0 | 0 | 0 | 0 | 0 | 0 | 자재 214
5D3BF502F678DCEA85C45C2A820B899151DD85 | 세트앵커 | 세트앵커, M16*L125mm | 개 | 0 |  | 880 | 94 | 830 | 53 | 0 |  | 0 |  | 830 | 0 | 0 | 0 | 0 | 0 | 0 | 0 | 자재 215
5D3BF502F678DCBD3543F42C8874675AC44056 | 피벗힌지 | 150kg이하 | 개 | 0 |  | 0 |  | 0 |  | 25000 | 물자600 | 0 |  | 25000 | 0 | 0 | 0 | 0 | 0 | 0 | 0 | 자재 216 | 물자 P600
5D3BF502F678DCBD3543F42C8874675AC44D2A | 플로어힌지 | 플로어힌지, KS4호, 120kg, 강화유리문(K-8400) | 조 | 83859 |  | 82000 | 611 | 82000 | 465 | 0 |  | 0 |  | 82000 | 0 | 0 | 0 | 0 | 0 | 0 | 0 | 자재 217
5D3BF502F678DCBD3543F42C8874649FD7C493 | 플로어힌지 | 65kg, 알루미늄 | 조 | 0 |  | 0 |  | 0 |  | 0 |  | 66000 | 물정541 | 66000 | 0 | 0 | 0 | 0 | 0 | 0 | 0 | 자재 218
5D3BF502F678DCBD3543F42C8874649FD7C498 | 플로어힌지 | 플로어힌지, KS4호, 120kg, 방수용(K-8400WP) | 조 | 0 |  | 102000 | 657 | 0 |  | 0 |  | 83000 | 물정 543 | 83000 | 0 | 0 | 0 | 0 | 0 | 0 | 0 | 자재 219
5D3BF502F678DC778551022D84DCA20ED27055 | 시각장애인용점자블럭 | 300*300*18,자기질 | EA | 0 |  | 4800 | 564 | 0 |  | 10000 | 655 | 10500 | 물정437 | 4800 | 0 | 0 | 0 | 0 | 0 | 0 | 0 | 자재 220
5D3BF502F678DC778551022D84DCA20ED27057 | 시각장애인용점자블럭 | 300*300*30,고강도콘크리트(논슬립) | EA | 0 |  | 9000 | 563 | 0 |  | 0 |  | 9000 | 물정437 | 9000 | 0 | 0 | 0 | 0 | 0 | 0 | 0 | 자재 221
5D3BF502F678DC778551022D84DCA20ED31FE0 | 핸드레일촉지판 | AL,Ø38 | EA | 0 |  | 0 |  | 0 |  | 0 |  | 15000 | 물정442 | 15000 | 0 | 0 | 0 | 0 | 0 | 0 | 0 | 자재 222 | 물정 P442
5D3BF502F678DC778551022D84DCA20ED31FE3 | 화장실점자표지판 | AL,12×150 | EA | 0 |  | 0 |  | 0 |  | 0 |  | 20000 | 물정441 | 20000 | 0 | 0 | 0 | 0 | 0 | 0 | 0 | 자재 223 | 물정 P441
5D3BF502F678DC778551022D84DCA20ED31FED | 실명점자안내판 | 아크릴,150×80 | EA | 0 |  | 0 |  | 0 |  | 0 |  | 30000 | 물정442 | 30000 | 0 | 0 | 0 | 0 | 0 | 0 | 0 | 자재 224 | 물정 P442
5D3BF502F678DC778551022D8682CBED561119 | 도어핸들 | 레버형 | 조 | 0 |  | 0 |  | 0 |  | 25000 | 물자576 | 0 |  | 25000 | 0 | 0 | 0 | 0 | 0 | 0 | 0 | 자재 225
5D3BF502F678DC778551022D8682CBED561117 | 도어핸들 | 매립형 | 조 | 0 |  | 0 |  | 0 |  | 0 |  | 12000 | 물정 545 | 12000 | 0 | 0 | 0 | 0 | 0 | 0 | 0 | 자재 226
5D3BF502F678DC778552252082087FC6DF52EB | 인서트 | 인서트, 주물, ∮9mm | 개 | 0 |  | 220 | 673 | 0 |  | 220 | 505 | 0 |  | 220 | 0 | 0 | 0 | 0 | 0 | 0 | 0 | 자재 227
5D3BF502F678DC7715247D2483B4A43C7D40E8 | 일반철물 | 일반철물, 선홈통지지철물, STS | 개 | 0 |  | 0 |  | 0 |  | 3400 | 576 | 6400 | 물정 P549 | 3400 | 0 | 0 | 0 | 0 | 0 | 0 | 0 | 자재 228
5D3BF502F974299D35B5932980012FF2B688DA | 연마지 | 연마지, #120~180, 230*280mm | 장 | 323 |  | 530 | 1337 | 385 | 1168 | 0 |  | 0 |  | 323 | 0 | 0 | 0 | 0 | 0 | 0 | 0 | 자재 229
5D3BF502F974299D35B5932980012FF2B6850A | 다채무늬도료 | 하도 | L | 0 |  | 4333 | 619 | 0 |  | 4333 | 589 | 4333 | 물정524 | 4333 | 0 | 0 | 0 | 0 | 0 | 0 | 0 | 자재 230
5D3BF502F974299D35B5932980012FF2B6850C | 다채무늬도료 | 중도 | L | 0 |  | 0 |  | 0 |  | 0 |  | 8666 | 물정 P520 | 8666 | 0 | 0 | 0 | 0 | 0 | 0 | 0 | 자재 231
5D3BF502F974299D35B5932980012FF2B6850E | 다채무늬도료 | 상도(광택투명) | L | 0 |  | 0 |  | 0 |  | 6861 | 589 | 6861 | 물정524 | 6861 | 0 | 0 | 0 | 0 | 0 | 0 | 0 | 자재 232
5D3BF501EA71DDFEA555332E886130ED5E60AA | 초산비닐계접착제 | 초산비닐계접착제, 일반목공용 | kg | 2080 |  | 0 |  | 0 |  | 0 |  | 0 |  | 2080 | 0 | 0 | 0 | 0 | 0 | 0 | 0 | 자재 233
5D3BF501EA71DDFEA555332E886130ED5E6149 | 초산비닐계접착제 | 초산비닐계접착제, 비닐타일용 | kg | 2520 |  | 0 |  | 0 |  | 0 |  | 0 |  | 2520 | 0 | 0 | 0 | 0 | 0 | 0 | 0 | 자재 234
5D3BF501EA71DDFEA555332E886130ED5E614B | 초산비닐계접착제 | 초산비닐계접착제, 스치로폴, 암면 | kg | 2565 |  | 2400 | 148 | 0 |  | 0 |  | 0 |  | 2400 | 0 | 0 | 0 | 0 | 0 | 0 | 0 | 자재 235
5D3BF501EA71DDFEA555332E886130ED5E67D3 | 석고본드 | 석고 | kg | 0 |  | 540 | 671 | 575.52 | 408 | 0 |  | 0 |  | 540 | 0 | 0 | 0 | 0 | 0 | 0 | 0 | 자재 236
5D3BF501EA71DDFEA550B22B84EFF227BD5040 | 고무접착제 | 고무접착제, 건설용고무풀 | kg | 0 |  | 11000 | 146 | 0 |  | 0 |  | 0 |  | 11000 | 0 | 0 | 0 | 0 | 0 | 0 | 0 | 자재 237
5D3BF501EA71DDFEA551542B8C9E3B77BBFB02 | 퍼티 | 퍼티, 319퍼티, 백색 | kg | 3125.8 |  | 3125.44 | 622 | 0 |  | 0 |  | 0 |  | 3125.44 | 0 | 0 | 0 | 0 | 0 | 0 | 0 | 자재 238 | 1L=1.55kg
5D3BF501EB723211B56382268C947D9AF471FF | 유니폭시 하도100 | 콘크리트, 시멘트 하도(일반) | L | 0 |  | 8678.57 | 618 | 8678.57 | 476 | 0 |  | 0 |  | 8678.57 | 0 | 0 | 0 | 0 | 0 | 0 | 0 | 자재 239
5D3BF501EB723211B56382268C947D9AF471F2 | 유니폭시 라이닝 | 후막형, 무용제 에폭시 바닥마감재(2~3mm) | L | 0 |  | 10694.44 | 618 | 0 |  | 0 |  | 0 |  | 10694.44 | 0 | 0 | 0 | 0 | 0 | 0 | 0 | 자재 240
5D3BF501EB723211B560CF248C7151B6182FAD | 수성페인트 | 수성페인트, DX-5958, 광텍스, 백색 | L | 0 |  | 6277.77 | 619 | 6277.77 | 468 | 0 |  | 0 |  | 6277.77 | 0 | 0 | 0 | 0 | 0 | 0 | 0 | 자재 241
5D3BF501EB723211B560CC2F8AFFBE041A2FD4 | 수성페인트 | 수성페인트, KSM6010-1종2급, 백색 | L | 3301 |  | 4666.66 | 614 | 3722.22 | 468 | 0 |  | 0 |  | 3301 | 0 | 0 | 0 | 0 | 0 | 0 | 0 | 자재 242
5D3BF501EB723211250510238B50AF516CA37E | 방청페인트 | 방청페인트, KSM6030-1종2류, 광명단페인트 | L | 8402 |  | 0 |  | 0 |  | 0 |  | 0 |  | 8402 | 0 | 0 | 0 | 0 | 0 | 0 | 0 | 자재 243
5D3BF501EB7232112501B5288AD1BA229C2FE6 | 조합페인트 | 조합페인트, KSM6020-1종2급, 백색 | L | 5117 |  | 6666.66 | 614 | 6055.55 | 467 | 0 |  | 0 |  | 5117 | 0 | 0 | 0 | 0 | 0 | 0 | 0 | 자재 244
5D3BF501EB7232112501B5288AD1BA229C2FE5 | 조합페인트 | 조합페인트, KSM6020-1종2급, 황색 | L | 0 |  | 0 |  | 14777.77 | 467 | 16055 | 590 | 0 |  | 14777.77 | 0 | 0 | 0 | 0 | 0 | 0 | 0 | 자재 245
5D3BF501EB7232112501B5288AD1BA229C2C2E | 조합페인트 | 조합페인트, KSM6020-1종2급, 흑색 | L | 3751 |  | 5222.22 | 614 | 5722.22 | 467 | 6222 | 590 | 0 |  | 3751 | 0 | 0 | 0 | 0 | 0 | 0 | 0 | 자재 246
5D3BF501EB72323C9599A92C87EA96F11B2FF6 | 실링재 | 실링재, 실리콘, 비초산, 유리용, 창호주위 | L | 10321 |  | 18500 | 607 | 0 |  | 0 |  | 0 |  | 10321 | 0 | 0 | 0 | 0 | 0 | 0 | 0 | 자재 247
5D3BF501EB72323C9599A92C87EA96F11B2FF8 | 실링재 | 실링재, 실리콘, 비초산, 구조용 | L | 23157 |  | 21210 | 607 | 0 |  | 0 |  | 0 |  | 21210 | 0 | 0 | 0 | 0 | 0 | 0 | 0 | 자재 248
5D3BF501EB72323C9599A92C87EA96F11B2841 | 실링재 | 실링재, 실리콘, 비초산, 방균용 | L | 13894 |  | 18500 | 607 | 0 |  | 0 |  | 0 |  | 13894 | 0 | 0 | 0 | 0 | 0 | 0 | 0 | 자재 249
5D3BF501EB72323C9599A92C87EA96F11B2966 | 실링재 | 실링재, 폴리우레탄 | L | 5292 |  | 6665 | 607 | 0 |  | 0 |  | 0 |  | 5292 | 0 | 0 | 0 | 0 | 0 | 0 | 0 | 자재 250
5D3BF501EB72323C9599A92C87EA96F11B2A0D | 우레탄폼 | 주입용 | M3 | 0 |  | 0 |  | 0 |  | 330000 | 652 | 0 |  | 330000 | 0 | 0 | 0 | 0 | 0 | 0 | 0 | 자재 251
5D3BF501EB72323C9599A92C87EA96F11B2A7F | 방화대 | Fire Barrier,1시간내화 폭50㎜ | M | 0 |  | 60000 | 689 | 0 |  | 0 |  | 0 |  | 60000 | 0 | 0 | 0 | 0 | 0 | 0 | 0 | 자재 252
5D3BF501EB7232C265AB112E8D541DCB296934 | 시너 | 시너, KSM6060, 1종 | L | 0 |  | 3494.44 | 614 | 3722.22 | 466 | 0 |  | 0 |  | 3494.44 | 0 | 0 | 0 | 0 | 0 | 0 | 0 | 자재 253
5D3BF501EB7232C265AB112E8D541DCB296935 | 시너 | 시너, KSM6060, 2종 | L | 0 |  | 3583.33 | 614 | 3888.88 | 466 | 0 |  | 0 |  | 3583.33 | 0 | 0 | 0 | 0 | 0 | 0 | 0 | 자재 254
5D4455CFEE73B560B54BE52A8E89E4713D2D86 | 기계구조용스테인리스강관 | ∮25.4*1.5mm/0.893KG | M | 5370 |  | 5330 | 77 | 7400 | 38 | 0 |  | 0 |  | 5330 | 0 | 0 | 0 | 0 | 0 | 0 | 0 | 자재 255
5D4455CFEE73B560B54BE52A8E89E4713D2D87 | 기계구조용스테인리스강관 | ∮25.4*2.0mm/1.17KG | M | 7110 |  | 7050 | 77 | 9800 | 38 | 0 |  | 0 |  | 7050 | 0 | 0 | 0 | 0 | 0 | 0 | 0 | 자재 256
5D4455CFEE73B560B54BE52A8E89E471321B2C | 기계구조용스테인리스강관 | 기계구조용스테인리스강관, ∮38.0*2.0mm | M | 10800 |  | 10420 | 78 | 0 |  | 0 |  | 0 |  | 10420 | 0 | 0 | 0 | 0 | 0 | 0 | 0 | 자재 257
5D4455CFEE73B560B54BE52A8E89E47132185D | 기계구조용스테인리스강관 | 기계구조용스테인리스강관, ∮50.8*1.2mm | M | 8980 |  | 8660 | 78 | 12200 | 38 | 0 |  | 0 |  | 8660 | 0 | 0 | 0 | 0 | 0 | 0 | 0 | 자재 258
5D4455CFEE73B560B54BE52A8E89E471321EE5 | 기계구조용스테인리스강관 | 기계구조용스테인리스강관, ∮101.6*1.2mm | M | 18070 |  | 17430 | 79 | 24920 | 38 | 0 |  | 0 |  | 17430 | 0 | 0 | 0 | 0 | 0 | 0 | 0 | 자재 259
5D4455CFEE73B560B54BE52A8FA797806B9327 | 기계구조용스테인리스강관 | 기계구조용스테인리스강관, ∮38.1*1.5mm | M | 0 |  | 6580 | 78 | 11320 | 38 | 0 |  | 0 |  | 6580 | 0 | 0 | 0 | 0 | 0 | 0 | 0 | 자재 260
5D4455CFEE73B560B54BE52A8FA797806B9324 | 기계구조용스테인리스강관 | 기계구조용스테인리스강관, ∮38.1*2.0mm | M | 0 |  | 8620 | 78 | 14690 | 38 | 0 |  | 0 |  | 8620 | 0 | 0 | 0 | 0 | 0 | 0 | 0 | 자재 261
5A13D54DF17A20D2F50BDC278D7612 | 건설폐기물상차비 | (건설폐기물:폐콘크리트,건설폐재류) | 톤 | 0 |  | 0 |  | 0 |  | 0 |  | 0 |  | 0 | 0 | 0 | 0 | 0 | 3890 | 0 | 3890 | 자재 262 | 물자(하) P150
5A13D54DF17A20D2F50BDC278D7610 | 건설폐기물상차비 | (혼합건설폐기물,재활용폐기물) | 톤 | 0 |  | 0 |  | 0 |  | 0 |  | 0 |  | 0 | 0 | 0 | 0 | 0 | 6420 | 0 | 6420 | 자재 263 | 물자(하) P150
5A13952975756EB015D10F2688B6DF | 내화페인트 | 1시간 | M2 | 16561 |  | 0 |  | 0 |  | 0 |  | 0 |  | 16561 | 8939 | 0 | 0 | 0 | 0 | 0 | 0 | 자재 264 |  | 2
5A1395297C78765F25B3C9248E2F07 | 암면뿜칠 | 10mm,표면코팅포함 | M2 | 1888 |  | 0 |  | 0 |  | 0 |  | 0 |  | 1888 | 2712 | 0 | 0 | 0 | 0 | 0 | 0 | 자재 265 |  | 2
5A1345AF0D754566B51F212B8531CA | 우레탄도막방수 | 벽, 노출 1MM | ㎡ | 7828 |  | 0 |  | 0 |  | 0 |  | 0 |  | 7828 | 17003 | 0 | 0 | 0 | 0 | 0 | 0 | 자재 266 |  | 2
5A1365F6F27F610BB580FC2380B923 | 경량철골틀 설치 | 건식벽체, C-100이하(또는 W-100이하) | ㎡ | 577 |  | 0 |  | 0 |  | 0 |  | 0 |  | 577 | 9617 | 0 | 0 | 0 | 0 | 0 | 0 | 자재 267 |  | 2
5A130510D57F96DD0533D7278F39E4 | 철재문틀(방청1회마감) | 75*50MM | m | 17608 |  | 0 |  | 0 |  | 0 |  | 0 |  | 17608 | 8367 | 0 | 0 | 0 | 0 | 0 | 0 | 자재 268 |  | 2
5A130510D6782EDE351F8F2187FBCE | 스텐창호(헤어라인)-문틀 | 150*50*1.2T | m | 42692 |  | 0 |  | 0 |  | 0 |  | 0 |  | 42692 | 18431 | 0 | 0 | 0 | 0 | 0 | 0 | 자재 269 |  | 2
5A130510D6782EDE351F8F2187FA27 | 스텐창호(헤어라인)-문틀 | 150*45*1.5T | m | 52368 |  | 0 |  | 0 |  | 0 |  | 0 |  | 52368 | 20943 | 0 | 0 | 0 | 0 | 0 | 0 | 자재 270 |  | 2
5A130510D6782EDE351F8F2186EEB4 | 스텐창호(헤어라인)-문틀 | 200*50*1.2T | m | 52854 |  | 0 |  | 0 |  | 0 |  | 0 |  | 52854 | 22797 | 0 | 0 | 0 | 0 | 0 | 0 | 자재 271 |  | 2
5A130510D6782EDE351F8C258AE990 | 스텐창호(헤어라인)- 중간틀 | 150*50*1.2T | m | 58961 |  | 0 |  | 0 |  | 0 |  | 0 |  | 58961 | 24160 | 0 | 0 | 0 | 0 | 0 | 0 | 자재 272 |  | 2
5A130510D6782EDE351F8C258AE7E2 | 스텐창호(헤어라인)- 중간틀 | 200*50*1.2T | m | 68638 |  | 0 |  | 0 |  | 0 |  | 0 |  | 68638 | 27642 | 0 | 0 | 0 | 0 | 0 | 0 | 자재 273 |  | 2
5A130510D6782EDE351F8D2685B40A | 스텐창호(헤어라인)-밑틀 | 150*50*1.2T | m | 48010 |  | 0 |  | 0 |  | 0 |  | 0 |  | 48010 | 21553 | 0 | 0 | 0 | 0 | 0 | 0 | 자재 274 |  | 2
5A130510D6782EDE351F8D26849764 | 스텐창호(헤어라인)-밑틀 | 200*50*1.2T | m | 63743 |  | 0 |  | 0 |  | 0 |  | 0 |  | 63743 | 28119 | 0 | 0 | 0 | 0 | 0 | 0 | 자재 275 |  | 2
5A13255DE37C43E4D524D222873D72 | 아크릴페인트 | 내,외벽용 | ㎡ | 2302 |  | 0 |  | 0 |  | 0 |  | 0 |  | 2302 | 7251 | 0 | 0 | 0 | 0 | 0 | 0 | 자재 276 |  | 2
5A132559047D6F4405FEAC29889962 | 무늬코트 | 내벽(하도+중도+상도) | ㎡ | 231 |  | 0 |  | 0 |  | 0 |  | 0 |  | 231 | 9699 | 0 | 0 | 0 | 0 | 0 | 0 | 자재 277 |  | 2
5A132559047D6F5695B5CA2881C27E | 무늬코트 | 내천정(하도+중도+상도) | ㎡ | 280 |  | 0 |  | 0 |  | 0 |  | 0 |  | 280 | 11304 | 0 | 0 | 0 | 0 | 0 | 0 | 자재 278 |  | 2
5A13254D547D544125A78E2E81D423 | 바탕만들기 | 석고보드면, 줄퍼티 | ㎡ | 1491 |  | 0 |  | 0 |  | 0 |  | 0 |  | 1491 | 7106 | 0 | 0 | 0 | 0 | 0 | 0 | 자재 279 |  | 2
5A13254D547D544125A78E2E81D421 | 바탕만들기 | 석고보드면,천장, 줄퍼티 | ㎡ | 1831 |  | 0 |  | 0 |  | 0 |  | 0 |  | 1831 | 8728 | 0 | 0 | 0 | 0 | 0 | 0 | 자재 280 |  | 2
5A1335443A792DCF25C3412A8F6385 | 수장타일 붙이기 | 3T 고무타일 | ㎡ | 0 |  | 0 |  | 0 |  | 0 |  | 0 |  | 0 | 11682 | 0 | 0 | 0 | 0 | 0 | 0 | 자재 281 |  | 2
5A133546EB782376B5AE3B2287389A | 석고보드 설치 | 건식벽체, 2P, 3.6m 이하,일반, 방수, 차음, 방화 15mm이하 | ㎡ | 116 |  | 0 |  | 0 |  | 0 |  | 0 |  | 116 | 11669 | 0 | 0 | 0 | 0 | 0 | 0 | 자재 282 |  | 2
5A13354FC179BFB0F592AE22821EC4 | 석재벽체시공비(t=30mm) | 건식(스텐앙카,코킹포함) | ㎡ | 21342 |  | 0 |  | 0 |  | 0 |  | 0 |  | 21342 | 85753 | 0 | 0 | 0 | 0 | 0 | 0 | 자재 283 |  | 2
5A133548977B1A821599D92781E515 | 단열재(흡음재) 설치 | 건식벽체, 50mm이하, (유리면, 발포폴리스티렌 등) | ㎡ | 0 |  | 0 |  | 0 |  | 0 |  | 0 |  | 0 | 4596 | 0 | 0 | 0 | 0 | 0 | 0 | 자재 284 |  | 2
5AC575E4FA763B19C568352888254C89B424DF | 보통인부 | 일반공사 직종 | 인 | 0 |  | 0 |  | 0 |  | 0 |  | 0 |  | 0 | 172068 | 0 | 0 | 0 | 0 | 0 | 0 | 노임 1 |  | B
5AC575E4FA763B19C568352888254C89B424DE | 특별인부 | 일반공사 직종 | 인 | 0 |  | 0 |  | 0 |  | 0 |  | 0 |  | 0 | 226122 | 0 | 0 | 0 | 0 | 0 | 0 | 노임 2 |  | B
5AC575E4FA763B19C568352888254C89B424DB | 비계공 | 일반공사 직종 | 인 | 0 |  | 0 |  | 0 |  | 0 |  | 0 |  | 0 | 281939 | 0 | 0 | 0 | 0 | 0 | 0 | 노임 3 |  | B
5AC575E4FA763B19C568352888254C89B424DA | 형틀목공 | 일반공사 직종 | 인 | 0 |  | 0 |  | 0 |  | 0 |  | 0 |  | 0 | 275790 | 0 | 0 | 0 | 0 | 0 | 0 | 노임 4 |  | B
5AC575E4FA763B19C568352888254C89B424D5 | 철근공 | 일반공사 직종 | 인 | 0 |  | 0 |  | 0 |  | 0 |  | 0 |  | 0 | 268187 | 0 | 0 | 0 | 0 | 0 | 0 | 노임 5 |  | B
5AC575E4FA763B19C568352888254C89B424D4 | 철공 | 일반공사 직종 | 인 | 0 |  | 0 |  | 0 |  | 0 |  | 0 |  | 0 | 239808 | 0 | 0 | 0 | 0 | 0 | 0 | 노임 6 |  | B
5AC575E4FA763B19C568352888254C89B425E5 | 철골공 | 일반공사 직종 | 인 | 0 |  | 0 |  | 0 |  | 0 |  | 0 |  | 0 | 252641 | 0 | 0 | 0 | 0 | 0 | 0 | 노임 7 |  | B
5AC575E4FA763B19C568352888254C89B425E6 | 용접공 | 일반공사 직종 | 인 | 0 |  | 0 |  | 0 |  | 0 |  | 0 |  | 0 | 282536 | 0 | 0 | 0 | 0 | 0 | 0 | 노임 8 |  | B
5AC575E4FA763B19C568352888254C89B425E7 | 콘크리트공 | 일반공사 직종 | 인 | 0 |  | 0 |  | 0 |  | 0 |  | 0 |  | 0 | 273540 | 0 | 0 | 0 | 0 | 0 | 0 | 노임 9 |  | B
5AC575E4FA763B19C568352888254C89B4268A | 조적공 | 일반공사 직종 | 인 | 0 |  | 0 |  | 0 |  | 0 |  | 0 |  | 0 | 270807 | 0 | 0 | 0 | 0 | 0 | 0 | 노임 10 |  | B
5AC575E4FA763B19C568352888254C89B42688 | 건축목공 | 일반공사 직종 | 인 | 0 |  | 0 |  | 0 |  | 0 |  | 0 |  | 0 | 277642 | 0 | 0 | 0 | 0 | 0 | 0 | 노임 11 |  | B
5AC575E4FA763B19C568352888254C89B4268F | 창호공 | 일반공사 직종 | 인 | 0 |  | 0 |  | 0 |  | 0 |  | 0 |  | 0 | 247188 | 0 | 0 | 0 | 0 | 0 | 0 | 노임 12 |  | B
5AC575E4FA763B19C568352888254C89B4268E | 유리공 | 일반공사 직종 | 인 | 0 |  | 0 |  | 0 |  | 0 |  | 0 |  | 0 | 253539 | 0 | 0 | 0 | 0 | 0 | 0 | 노임 13 |  | B
5AC575E4FA763B19C568352888254C89B4268D | 방수공 | 일반공사 직종 | 인 | 0 |  | 0 |  | 0 |  | 0 |  | 0 |  | 0 | 228286 | 0 | 0 | 0 | 0 | 0 | 0 | 노임 14 |  | B
5AC575E4FA763B19C568352888254C89B4268C | 미장공 | 일반공사 직종 | 인 | 0 |  | 0 |  | 0 |  | 0 |  | 0 |  | 0 | 277276 | 0 | 0 | 0 | 0 | 0 | 0 | 노임 15 |  | B
5AC575E4FA763B19C568352888254C89B42683 | 타일공 | 일반공사 직종 | 인 | 0 |  | 0 |  | 0 |  | 0 |  | 0 |  | 0 | 290939 | 0 | 0 | 0 | 0 | 0 | 0 | 노임 16 |  | B
5AC575E4FA763B19C568352888254C89B42682 | 도장공 | 일반공사 직종 | 인 | 0 |  | 0 |  | 0 |  | 0 |  | 0 |  | 0 | 263017 | 0 | 0 | 0 | 0 | 0 | 0 | 노임 17 |  | B
5AC575E4FA763B19C568352888254C89B42792 | 내장공 | 일반공사 직종 | 인 | 0 |  | 0 |  | 0 |  | 0 |  | 0 |  | 0 | 256883 | 0 | 0 | 0 | 0 | 0 | 0 | 노임 18 |  | B
5AC575E4FA763B19C568352888254C89B42791 | 석공 | 일반공사 직종 | 인 | 0 |  | 0 |  | 0 |  | 0 |  | 0 |  | 0 | 268908 | 0 | 0 | 0 | 0 | 0 | 0 | 노임 19 |  | B
5AC575E4FA763B19C568352888254C89B42796 | 줄눈공 | 일반공사 직종 | 인 | 0 |  | 0 |  | 0 |  | 0 |  | 0 |  | 0 | 211653 | 0 | 0 | 0 | 0 | 0 | 0 | 노임 20 |  | B
5AC575E4FA763B19C568352888254C89B4279B | 배관공 | 일반공사 직종 | 인 | 0 |  | 0 |  | 0 |  | 0 |  | 0 |  | 0 | 247897 | 0 | 0 | 0 | 0 | 0 | 0 | 노임 21 |  | B
5AC575E4FA763B19C568352888254C89B4206A | 건설기계운전사 | 일반공사 직종 | 인 | 0 |  | 0 |  | 0 |  | 0 |  | 0 |  | 0 | 283297 | 0 | 0 | 0 | 0 | 0 | 0 | 노임 22 |  | B
5AC575E4FA763B19C568352888254C89B4206B | 화물차운전사 | 일반공사 직종 | 인 | 0 |  | 0 |  | 0 |  | 0 |  | 0 |  | 0 | 238936 | 0 | 0 | 0 | 0 | 0 | 0 | 노임 23 |  | B
5AC575E4FA763B19C568352888254C89B42109 | 일반기계운전사 | 일반공사 직종 | 인 | 0 |  | 0 |  | 0 |  | 0 |  | 0 |  | 0 | 173995 | 0 | 0 | 0 | 0 | 0 | 0 | 노임 24 |  | B
5AC575E4FA763B19C568352888254C89B42337 | 중급품질관리원 | 일반공사 직종 | 인 | 0 |  | 0 |  | 0 |  | 0 |  | 0 |  | 0 | 177841 | 0 | 0 | 0 | 0 | 0 | 0 | 노임 25 |  | B
5AC575E4FA763B19C568352888254C89B42336 | 초급품질관리원 | 일반공사 직종 | 인 | 0 |  | 0 |  | 0 |  | 0 |  | 0 |  | 0 | 149081 | 0 | 0 | 0 | 0 | 0 | 0 | 노임 26 |  | B
5AC575E4FA763B19C56C902F880E40E92868AE | 코킹공 | 기타 직종 | 인 | 0 |  | 0 |  | 0 |  | 0 |  | 0 |  | 0 | 209131 | 0 | 0 | 0 | 0 | 0 | 0 | 노임 27 |  | B
5BA445663574C8A49507EF258EC5904D549988 | 벽돌 운반 | 하이랜드 | 천매 | 0 |  | 0 |  | 0 |  | 0 |  | 30000 |  | 30000 | 20000 | 0 | 0 | 0 | 0 | 0 | 0 | 자재 285
5BA445663574C8A49507EF258EC5904D549890 | 안전관리계획서 작성비 | 기타 | 식 | 0 |  | 0 |  | 0 |  | 0 |  | 2300000 | 시교견적 | 2300000 | 0 | 0 | 0 | 0 | 0 | 0 | 0 | 자재 286
5BA445663574C8A49507EF258EC5904D549896 | 안전관리계획서 검토비 |  | 식 | 0 |  | 0 |  | 0 |  | 0 |  | 1200000 | 시교견적 | 1200000 | 0 | 0 | 0 | 0 | 0 | 0 | 0 | 자재 287
5BA445663574C8A49507EF258EC5904D549894 | 가설구조 검토비 |  | 식 | 0 |  | 0 |  | 0 |  | 0 |  | 2300000 | 시교견적 | 2300000 | 0 | 0 | 0 | 0 | 0 | 0 | 0 | 자재 288
5BA445663574C8A49507EF258EC5904D54989A | 공사안전보건대장 작성비 |  | 식 | 0 |  | 0 |  | 0 |  | 0 |  | 2300000 | 시교견적 | 2300000 | 0 | 0 | 0 | 0 | 0 | 0 | 0 | 자재 289
5BA445663574C8A49507EF258EC5904D54989D | 정기안전점검 |  | 식 | 0 |  | 0 |  | 0 |  | 0 |  | 2300000 | 시교견적 | 2300000 | 0 | 0 | 0 | 0 | 0 | 0 | 0 | 자재 290
5BA445663574C8A49507EF258EC591556D7D57 | 석재 | 밀도,흡수율,[KS F 2518] | 회 | 0 |  | 0 |  | 0 |  | 0 |  | 0 |  | 0 | 0 | 0 | 0 | 0 | 0 | 65600 | 65600 | 자재 291 | 대구고시 2026-11호 참조 | C
5BA445663574C8A49507EF258EC591556D7D54 | 석재 | 압축강도(수침,건조),[KS F2519] | 회 | 0 |  | 0 |  | 0 |  | 0 |  | 0 |  | 0 | 0 | 0 | 0 | 0 | 0 | 55700 | 55700 | 자재 292 | 대구고시 2026-11호 참조 | C
5BA445663574C8A49507EF258EC591556D7D5A | 콘크리트벽돌 | 치수,[KS F 4004] | 회 | 0 |  | 0 |  | 0 |  | 0 |  | 0 |  | 0 | 0 | 0 | 0 | 0 | 0 | 12500 | 12500 | 자재 293 | 대구고시 2026-11호 참조 | C
5BA445663574C8A49507EF258EC591556D7D5B | 콘크리트벽돌 | 압축강도,[KS F 4004] | 회 | 0 |  | 0 |  | 0 |  | 0 |  | 0 |  | 0 | 0 | 0 | 0 | 0 | 0 | 39000 | 39000 | 자재 294 | 대구고시 2026-11호 참조 | C
5BA445663574C8A49507EF258EC591556D7248 | 콘크리트벽돌 | 흡수율,[KS F 4004] | 회 | 0 |  | 0 |  | 0 |  | 0 |  | 0 |  | 0 | 0 | 0 | 0 | 0 | 0 | 74100 | 74100 | 자재 295 | 대구고시 2026-11호 참조 | C
5BA445663574C8A49507EF258EC591556D724C | 단열재 | 겉모양,치수,밀도,[KS M 3808] | 회 | 0 |  | 0 |  | 0 |  | 0 |  | 0 |  | 0 | 0 | 0 | 0 | 0 | 0 | 0 | 0 | 자재 296 | K.S제품사용 제외 | C
5BA445663574C8A49507EF258EC591556D724D | 단열재 | 흡수량,[KS M 3808] | 회 | 0 |  | 0 |  | 0 |  | 0 |  | 0 |  | 0 | 0 | 0 | 0 | 0 | 0 | 0 | 0 | 자재 297 | K.S제품사용 제외 | C
5BA445663574C8A49507EF258EC591556D724E | 단열재 | 초기 열전도율,[KS L 9016] | 회 | 0 |  | 0 |  | 0 |  | 0 |  | 0 |  | 0 | 0 | 0 | 0 | 0 | 0 | 0 | 0 | 자재 298 | K.S제품사용 제외 | C
5BA445663574C8A49507EF258EC591556D724F | 단열재 | 압축강도,[KS M ISO 844] | 회 | 0 |  | 0 |  | 0 |  | 0 |  | 0 |  | 0 | 0 | 0 | 0 | 0 | 0 | 0 | 0 | 자재 299 | K.S제품사용 제외 | C
5BA445663574C8A49507EF258EC591556D7240 | 단열재 | 굴곡파괴하중,[KS M ISO 1209-1] | 회 | 0 |  | 0 |  | 0 |  | 0 |  | 0 |  | 0 | 0 | 0 | 0 | 0 | 0 | 0 | 0 | 자재 300 | K.S제품사용 제외 | C
5BA445663574C8A49507EF258EC591556D736B | 석고보드 일반(GB-R,4) | 겉모양,치수,[KS F 3504] | 회 | 0 |  | 0 |  | 0 |  | 0 |  | 0 |  | 0 | 0 | 0 | 0 | 0 | 0 | 0 | 0 | 자재 301 | K.S제품사용 제외 | C
5BA445663574C8A49507EF258EC591556D736A | 석고보드 일반(GB-R,4) | 함수율,[KS F 3504] | 회 | 0 |  | 0 |  | 0 |  | 0 |  | 0 |  | 0 | 0 | 0 | 0 | 0 | 0 | 0 | 0 | 자재 302 | K.S제품사용 제외 | C
5BA445663574C8A49507EF258EC591556D7369 | 석고보드 일반(GB-R,4) | 휨 파괴하중,[KS F 3504] | 회 | 0 |  | 0 |  | 0 |  | 0 |  | 0 |  | 0 | 0 | 0 | 0 | 0 | 0 | 0 | 0 | 자재 303 | K.S제품사용 제외 | C
5BA445663574C8A49507EF258EC591556E0273 | 도자기질타일 | 겉모양및치수,[KS L 1001] | 회 | 0 |  | 0 |  | 0 |  | 0 |  | 0 |  | 0 | 0 | 0 | 0 | 0 | 0 | 0 | 0 | 자재 304 | K.S제품사용 제외 | C
5BA445663574C8A49507EF258EC591556E0272 | 도자기질타일 | 흡수율,[KS L 1001] | 회 | 0 |  | 0 |  | 0 |  | 0 |  | 0 |  | 0 | 0 | 0 | 0 | 0 | 0 | 0 | 0 | 자재 305 | K.S제품사용 제외 | C
5BA445663574C8A49507EF258EC591556E0271 | 도자기질타일 | 뒤틀림,[KS L 1001] | 회 | 0 |  | 0 |  | 0 |  | 0 |  | 0 |  | 0 | 0 | 0 | 0 | 0 | 0 | 0 | 0 | 자재 306 | K.S제품사용 제외 | C
5BA445663574C8A49507EF258EC591556E0270 | 도자기질타일 | 꺽임강도,[KS L 1001] | 회 | 0 |  | 0 |  | 0 |  | 0 |  | 0 |  | 0 | 0 | 0 | 0 | 0 | 0 | 0 | 0 | 자재 307 | K.S제품사용 제외 | C
5BA445663574C8A49507EF258EC591556E027F | 도자기질타일 | 동결융해(바닥타일),[KS L 1001] | 회 | 0 |  | 0 |  | 0 |  | 0 |  | 0 |  | 0 | 0 | 0 | 0 | 0 | 0 | 0 | 0 | 자재 308 | K.S제품사용 제외 | C
5BA445663574C8A49507EF258EC591556E027E | 도자기질타일 | 내약품성,[KS L 1001] | 회 | 0 |  | 0 |  | 0 |  | 0 |  | 0 |  | 0 | 0 | 0 | 0 | 0 | 0 | 0 | 0 | 자재 309 | K.S제품사용 제외 | C
5BA445663574C8A49507EF258EC591556E05CB | 도자기질타일 | 첨지의 접착성,박리성,[KS L 1001] | 회 | 0 |  | 0 |  | 0 |  | 0 |  | 0 |  | 0 | 0 | 0 | 0 | 0 | 0 | 0 | 0 | 자재 310 | K.S제품사용 제외 | C
5BA445663574C8A49507EF258EC591556E05CA | 도자기질타일 | 치수의 불규칙도,[KS L 1001] | 회 | 0 |  | 0 |  | 0 |  | 0 |  | 0 |  | 0 | 0 | 0 | 0 | 0 | 0 | 0 | 0 | 자재 311 | K.S제품사용 제외 | C
5BA445663574C8A49507EF258EC591556E05C9 | 석고보드 치장(GB-D,5) | 겉모양,치수,[KS F 3504] | 회 | 0 |  | 0 |  | 0 |  | 0 |  | 0 |  | 0 | 0 | 0 | 0 | 0 | 0 | 0 | 0 | 자재 312 | K.S제품사용 제외 | C
5BA445663574C8A49507EF258EC591556E05C8 | 석고보드 치장(GB-D,5) | 함수율,[KS F 3504] | 회 | 0 |  | 0 |  | 0 |  | 0 |  | 0 |  | 0 | 0 | 0 | 0 | 0 | 0 | 0 | 0 | 자재 313 | K.S제품사용 제외 | C
5BA445663574C8A49507EF258EC591556E05CF | 석고보드 치장(GB-D,5) | 휨 파괴하중,[KS F 3504] | 회 | 0 |  | 0 |  | 0 |  | 0 |  | 0 |  | 0 | 0 | 0 | 0 | 0 | 0 | 0 | 0 | 자재 314 | K.S제품사용 제외 | C
5BA445663574C8A49507EF258EC591556E05CE | 석고보드 치장(GB-D,5) | 내충격성,[KS F 3504] | 회 | 0 |  | 0 |  | 0 |  | 0 |  | 0 |  | 0 | 0 | 0 | 0 | 0 | 0 | 0 | 0 | 자재 315 | K.S제품사용 제외 | C
5BA44519D273129AF5A2AE2682455BFD8EDF96 | 레미콘(굳은 콘크리트) | 압축강도,[KS F2403 , 2405] | 회 | 0 |  | 0 |  | 0 |  | 0 |  | 0 |  | 0 | 0 | 0 | 0 | 0 | 0 | 21400 | 21400 | 자재 316 | 대구고시 2026-11호 참조 | C
5BA44519D273129AF5A2AE2682455BFD8EDF90 | 철근콘크리트용봉강 | 인장,연신율,항복점,[KS D 3504] | 회 | 0 |  | 0 |  | 0 |  | 0 |  | 0 |  | 0 | 0 | 0 | 0 | 0 | 0 | 0 | 0 | 자재 317 | K.S제품사용 제외 | C
5BA44519D273129AF5A2AE2682455BFD8EDF93 | 철근콘크리트용봉강 | 굽힘성,[KS D 3504] | 회 | 0 |  | 0 |  | 0 |  | 0 |  | 0 |  | 0 | 0 | 0 | 0 | 0 | 0 | 0 | 0 | 자재 318 | K.S제품사용 제외 | C
5BA44519D273129AF5A2AE2682455BFD8EDF92 | 철근콘크리트용봉강 | 화학성분(탄소,유황),[KS D 3504] | 회 | 0 |  | 0 |  | 0 |  | 0 |  | 0 |  | 0 | 0 | 0 | 0 | 0 | 0 | 0 | 0 | 자재 319 | K.S제품사용 제외 | C
5BA44519D273129AF5A2AE2682455BFD8EDF9D | 시멘트 | 비중(르사트리에),[KS L 5110] | 회 | 0 |  | 0 |  | 0 |  | 0 |  | 0 |  | 0 | 0 | 0 | 0 | 0 | 0 | 0 | 0 | 자재 320 | K.S제품사용 제외 | C
5BA44519D273129AF5A2AE2682455BFD8EDF9C | 시멘트 | 분말도,[KS L 5106] | 회 | 0 |  | 0 |  | 0 |  | 0 |  | 0 |  | 0 | 0 | 0 | 0 | 0 | 0 | 0 | 0 | 자재 321 | K.S제품사용 제외 | C
5BA44519D273129AF5A2AE2682455BFD8EDE8E | 시멘트 | 강열감량,[KS L 5120] | 회 | 0 |  | 0 |  | 0 |  | 0 |  | 0 |  | 0 | 0 | 0 | 0 | 0 | 0 | 0 | 0 | 자재 322 | K.S제품사용 제외 | C
5BA44519D273129AF5A2AE2682455BFEAEBC5E | 강화유리도어 손잡이설치 | 고급형 | 개소 | 0 |  | 0 | 736 | 0 |  | 0 |  | 85000 |  | 85000 | 0 | 0 | 0 | 0 | 0 | 0 | 0 | 자재 323 | 거래 P736
5BA44519D273129AF5A2AE2682455BF0C8676D | 금속제창 | AL,165㎜,단열커튼월,(불소수지2회) | KG | 0 |  | 0 |  | 0 |  | 0 |  | 14600 |  | 14600 | 0 | 0 | 0 | 0 | 0 | 0 | 0 | 자재 324 | [2503 1193]
5BA44519D273129AF5A2AE2682455BF0C86034 | 금속제창 | 단열PJ창 | KG | 0 |  | 0 |  | 0 |  | 0 |  | 14600 |  | 14600 | 0 | 0 | 0 | 0 | 0 | 0 | 0 | 자재 325 | [2503 1181]
5BA44519D273129AF5A2AE2682455BF0C75DBD | 촉지도식안내판 | 벽부형,600×700,(음성유도,유도내장형) | EA | 0 |  | 0 |  | 0 |  | 0 |  | 2130000 |  | 2130000 | 0 | 0 | 0 | 0 | 0 | 0 | 0 | 자재 326 | 물자 P615
5BA44519D273129AF5A2AE2682455BF0C75DBC | 시멘트 | 40KG | 포 | 0 |  | 0 |  | 0 |  | 0 |  | 5820 |  | 5820 | 0 | 0 | 0 | 0 | 0 | 0 | 0 | 자재 327 | [2165 7949]
5BA44519D273129AF5A2AE2682455BF1D687E2 | 레미콘 | 25-18-80 | M3 | 0 |  | 0 |  | 0 |  | 0 |  | 85290 |  | 85290 | 0 | 0 | 0 | 0 | 0 | 0 | 0 | 자재 328 | [2373 4421]
5BA44519D273129AF5A2AE2682455BF1D6830F | 레미콘 | 25-24-120 | M3 | 0 |  | 0 |  | 0 |  | 0 |  | 98120 |  | 98120 | 0 | 0 | 0 | 0 | 0 | 0 | 0 | 자재 331 | [2373 4443]
5BA44519D273129AF5A2AE2682455BF1D7ADE6 | 이형철근 | (SD400),HD-13 | 톤 | 0 |  | 0 |  | 0 |  | 0 |  | 817300 |  | 817300 | 0 | 0 | 0 | 0 | 0 | 0 | 0 | 자재 337 | [2578 6558]
5BA44519D273129AF5A2AE2682455BF1D7ADE5 | 이형철근 | (SD400),HD-16 | 톤 | 0 |  | 0 |  | 0 |  | 0 |  | 817300 |  | 817300 | 0 | 0 | 0 | 0 | 0 | 0 | 0 | 자재 338 | [2578 6556]