## 원가계산서
원가계산서
비 목 |  |  | 구분 | 금 액 | 요율 | 산 출 근 거
| 재 | 직 접 재 료 비 | 1
| 료 | 간 접 재 료 비 | 2 | 137,932,598
| 비 | 작업설.부산물등(△) | 3
|  | 소 계 | A | 137932598 |  | (1 + 2 + 3 )
| 노 | 직 접 노 무 비 | 4 | 327,035,578
순 | 무 | 간 접 노 무 비 | 5 | 68677471 | 21% | 4 × 0.21
| 비 | 소 계 | B | 395713049 |  | ( 4 + 5 )
공 |  | 산 출 경 비 | 6 | 68,948,420
|  | 산 재 보 험 료 | 7 | 14087384 | 3.56% | B × 0.0356
사 |  | 고 용 보 험 료 | 8 | 3996701 | 1.01% | B × 0.0101
| 경 | 건 강 보 험 료 | 9 | 11756929 | 3.595% | 4 × 0.03595
원 |  | 연 금 보 험 료 | 10 | 15534189 | 4.75% | 4 × 0.0475
|  | 노인장기요양 보험료 | 11 | 1544860 | 13.14% | 9 × 0.1314
가 |  | 퇴 직 공 제 부 금 비 | 12 | 7521818 | 2.3% | 4 × 0.023
|  | 건설기계대여금지급보증서발급액 | 13 | 2135666 | 0.4% | (A + 4 + 6) × 0.004
|  | 산 업 안 전 보건관리비 | 14 | 18076433 | 2.53% | (((A + 4) × 0.0253) + 3,300,000)×1.2
|  | 환 경 보 전 비 | 15 | 2669582 | 0.5% | (A + 4 + 6) ×0.005
|  | 공 사 이 행 보증수수료 | 16
|  | 석면피해구제분담금 | 17 | 23742 | 0.006% | B× 0.00006
|  | 임 금 채 권 부 담 금 | 18 | 356141 | 0.09% | B× 0.0009
| 비 | 하도급대금지급보증수수료 | 19 | 432472 | 0.081% | (A + 4 + 6) ×0.00081
|  | 품 질 관 리 비 | 20 | 22000408 |  |  | 22000408
|  | 안 전 관 리 비 | 21 | 49790766 |  |  | 49790766
|  | 기 타 경 비 | 22 | 35754258 | 6.7% | (A + B) × 0.067
|  | 소 계 | C | 254629769 |  | (6:22)
|  | 순 공 사 원 가 | D | 788275416 |  | (A + B + C)
|  | 일 반 관 리 비 | E | 63062033 | 8% | D × 0.08
|  | 이 윤 | F | 85571708 | 12% | (B + C + E) ×0.12
|  | 총 원 가 | G | 936909157 |  | (D + E + F)
|  | 부 가 가 치 세 | H | 93690915 | 10% | G × 0.1
|  | 도 급 액 | I | 1030600000 |  | (G + H)
|  | 도 급 자 관 급 자 재 | J | 973368000 |  |  | 973368000 | 4599880
|  | 관 급 자 관 급 자 재 | K | 27989000 |  |  | 27989000 | 4599880
|  | 건설재해예방기술지도비 | L | 17952000 |  |  | 17952000
|  | 수 압 시 험 비 | M | 16250000 |  |  | 16250000
|  | 총 공 사 비 | N | 2066159000 |  | (I + J + K + L + M)
5.7

## 내역서총괄표
내역서총괄표
공종 | 품 명 | 규 격 | 수 량 | 단위 | 합 계 | 노무비 | 재료비 | 경 비 | 비 고
□ | 토 목 공 사 |  |  |  | 530159297 | 327,035,578 | 137,932,598 | 65,191,121
Ⅰ | 1공구 |  |  |  | 272450632 | 173,533,638 | 64,594,387 | 34,322,607
1. | 토 공 |  |  |  | 40577714 | 23,828,688 | 7,921,846 | 8,827,180
2. | 관 부 설 공 |  |  |  | 65873239 | 61,749,844 | 2,800,010 | 1,323,385
3. | 구 조 물 공 |  |  |  | 2249183 | 1,343,535 | 899,877 | 5,771
3.1 | 제수변보호공 |  |  |  | 2249183 | 1,343,535 | 899,877 | 5,771
4. | 포 장 공 |  |  |  | 141888866 | 80,090,634 | 37,945,993 | 23,852,239
4.1 | 아스팔트포장(콘크리트복구) |  |  |  | 16315344 | 12,274,955 | 2,857,415 | 1,182,974
4.2 | 절삭후아스팔트덧씌우기 |  |  |  | 35128864 | 16,187,488 | 8,555,524 | 10,385,852
4.3 | 콘크리트포장 |  |  |  | 15214946 | 11,447,048 | 2,664,918 | 1,102,980
4.4 | 절단및깨기공 |  |  |  | 59609596 | 35,968,613 | 12,715,238 | 10,925,745
4.5 | 차 선 도 색 |  |  |  | 15620116 | 4,212,530 | 11,152,898 | 254,688
5. | 가 시 설 공 |  |  |  | 1297810 | 875,760 | 249,090 | 172,960
5.1 | 조립식간이흙막이공 |  |  |  | 1297810 | 875,760 | 249,090 | 172,960
6. | 부 대 공 |  |  |  | 7316520 | 5,645,177 | 1,530,271 | 141,072
6.1 | 경 고 시 설 |  |  |  | 6573942 | 5,447,702 | 1,050,238 | 76,002
6.2 | 지장물매달기 |  |  |  | 616254 | 96,939 | 466,143 | 53,172
6.3 | 관 보 호 공 |  |  |  | 126324 | 100,536 | 13,890 | 11,898
7. | 주 요 자 재 대 |  |  |  | 13247300 | 0 | 13,247,300 | 0
7.1 | 자 재 대 |  |  |  | 13247300 | 0 | 13,247,300 | 0
Ⅱ | 2공구 |  |  |  | 165504327 | 96,781,741 | 48,133,751 | 20,588,835
1. | 토 공 |  |  |  | 20120950 | 11,755,771 | 3,953,108 | 4,412,071
2. | 관 부 설 공 |  |  |  | 36037228 | 33,866,279 | 1,501,976 | 668,973
3. | 구 조 물 공 |  |  |  | 637450 | 381,558 | 254,090 | 1,802
3.1 | 제수변보호공 |  |  |  | 637450 | 381,558 | 254,090 | 1,802
4. | 포 장 공 |  |  |  | 96476494 | 47,189,082 | 33,891,493 | 15,395,919
4.1 | 아스팔트포장(콘크리트복구) |  |  |  | 14157626 | 10,651,744 | 2,477,174 | 1,028,708
4.2 | 절삭후아스팔트덧씌우기 |  |  |  | 37881936 | 17,456,112 | 9,226,026 | 11,199,798
4.3 | 절단및깨기공 |  |  |  | 19226681 | 11,885,318 | 4,609,069 | 2,732,294
4.4 | 차 선 도 색 |  |  |  | 25210251 | 7,195,908 | 17,579,224 | 435,119
5. | 부 대 공 |  |  |  | 4740805 | 3,589,051 | 1,041,684 | 110,070
5.1 | 경 고 시 설 |  |  |  | 3608998 | 2,988,358 | 579,054 | 41,586
5.2 | 지장물매달기 |  |  |  | 516054 | 73,362 | 402,813 | 39,879
5.3 | 관 보 호 공 |  |  |  | 615753 | 527,331 | 59,817 | 28,605
6. | 주 요 자 재 대 |  |  |  | 7491400 | 0 | 7,491,400 | 0
6.1 | 자 재 대 |  |  |  | 7491400 | 0 | 7,491,400 | 0
Ⅲ | 3공구 |  |  |  | 92204338 | 56,720,199 | 25,204,460 | 10,279,679
1. | 토 공 |  |  |  | 13559568 | 7,915,024 | 2,666,932 | 2,977,612
2. | 관 부 설 공 |  |  |  | 24214005 | 22,725,167 | 1,017,100 | 471,738
3. | 구 조 물 공 |  |  |  | 637450 | 381,558 | 254,090 | 1,802
3.1 | 제수변보호공 |  |  |  | 637450 | 381,558 | 254,090 | 1,802
4. | 포 장 공 |  |  |  | 47454706 | 23,685,961 | 16,968,181 | 6,800,564
4.1 | 아스팔트포장(콘크리트복구) |  |  |  | 9596202 | 7,219,873 | 1,679,083 | 697,246
4.2 | 절삭후아스팔트덧씌우기 |  |  |  | 13982928 | 6,443,376 | 3,405,498 | 4,134,054
4.3 | 절단및깨기공 |  |  |  | 13027141 | 8,053,498 | 3,123,459 | 1,850,184
4.5 | 차 선 도 색 |  |  |  | 10848435 | 1,969,214 | 8,760,141 | 119,080
5. | 부 대 공 |  |  |  | 2431609 | 2,012,489 | 391,157 | 27,963
5.1 | 경 고 시 설 |  |  |  | 2431609 | 2,012,489 | 391,157 | 27,963
6. | 주 요 자 재 대 |  |  |  | 3907000 | 0 | 3,907,000 | 0
6.1 | 자 재 대 |  |  |  | 3907000 | 0 | 3,907,000 | 0
□ | 부 대 시 설 공 |  |  |  | 3757299 | 0 | 0 | 3,757,299
| 순 공 사 비 |  |  |  | 533916596 | 327,035,578 | 137,932,598 | 68,948,420
| 간접노무비 |  | 21 | % | 68677471
| 산재보험료 |  | 3.56 | % | 14087384
| 고용보험료 |  | 1.01 | % | 3996701
| 건강보험료 |  | 3.595 | % | 11756929
| 연금보험료 |  | 4.75 | % | 15534189
| 노인장기요양보험료 |  | 13.14 | % | 1544860
| 퇴직공제부금비 |  | 2.3 | % | 7521818
| 건설기계대여금지급보증서발급액 |  | 0.4 | % | 2135666
| 산업안전보건관리비 |  | 2.53 | % | 18076433
| 환경보전비 |  | 0.5 | % | 2669582
| 석면피해구제분담금 |  | 0.006 | % | 23742
| 임금채권부담금 |  | 0.09 | % | 356141
| 하도급대금지급보증수수료 |  | 0.081 | % | 432472
| 품질관리비 |  |  |  | 22000408
| 안전관리비 |  |  |  | 49790766
| 기타경비 |  | 6.7 | % | 35754258
| 순공사원가 |  |  |  | 788275416
| 일반관리비 |  | 8 | % | 63062033
| 이윤 |  | 12 | % | 85571708
| 총원가 |  |  |  | 936909157
| 부가가치세 |  | 10 | % | 93690915
| 도급액 |  |  |  | 1030600000
| 도급자관급자재 |  |  |  | 973368000
| 건설재해예방기술지도비 |  |  |  | 17952000
| 총공사비 |  |  |  | 2066159000

## 내역서
내역서
공종 | 품 명 | 규 격 | 수 량 | 단위 | 합 계 |  | 노무비 |  | 재료비 |  | 경 비 |  | 비 고
[5 empty] | 단 가 | 금 액 | 단 가 | 금 액 | 단 가 | 금 액 | 단 가 | 금 액
□ | 토 목 공 사 |  |  |  | 0 | 530159297 |  | 327,035,578 |  | 137,932,598 |  | 65,191,121
Ⅰ | 1공구 |  |  |  | 0 | 272450632 |  | 173,533,638 |  | 64,594,387 |  | 34,322,607
1. | 토 공 |  |  |  | 0 | 40577714 |  | 23,828,688 |  | 7,921,846 |  | 8,827,180
| 터파기:토 사 | (보통토사/5m이하/Type-Ⅲ) | 4527 | ㎥ | 4323 | 19570221 | 2,485 | 11249595 | 852 | 3857004 | 986 | 4463622 | 단산34참조
| 되메우기:토사[관상부] | (B.H 0.6㎥+핸드가이드식) | 2533 | ㎥ | 3492 | 8845236 | 2,577 | 6527541 | 484 | 1225972 | 431 | 1091723 | 단산5참조
| 관부사 | (B.H0.6) | 761 | ㎥ | 2413 | 1836293 | 1,431 | 1088991 | 426 | 324186 | 556 | 423116 | 단산3참조
| 사토:토사,L=5km | (B.H 0.6㎥+D.T+B.D) | 1713 | ㎥ | 6028 | 10325964 | 2,897 | 4962561 | 1,468 | 2514684 | 1,663 | 2848719 | 단산8참조
[5 empty] | 0 | 0
2. | 관 부 설 공 |  |  |  | 0 | 65873239 |  | 61,749,844 |  | 2,800,010 |  | 1,323,385
| 스폴파이프부설 | (φ150㎜) | 1737 | M | 17771 | 30868227 | 16718 | 29039166 | 740 | 1285380 | 313 | 543681 | 일위30참조
| 스폴파이프부설 | (φ80㎜) | 2507 | M | 11233 | 28161131 | 10475 | 26260825 | 506 | 1268542 | 252 | 631764 | 일위31참조
| 스폴파이프접합 | (φ150㎜) | 72 | 개소 | 26365 | 1898280 | 25598 | 1843056 | 767 | 55224 | 0 | 0 | 일위36참조
| 스폴파이프접합 | (φ80㎜) | 144 | 개소 | 16843 | 2425392 | 16353 | 2354832 | 490 | 70560 | 0 | 0 | 일위37참조
| 스폴파이프절단 | (φ150㎜) | 2 | 개소 | 28856 | 57712 | 28016 | 56032 | 840 | 1680 | 0 | 0 | 일위33참조
| 스폴파이프절단 | (φ80㎜) | 23 | 개소 | 22784 | 524032 | 22121 | 508783 | 663 | 15249 | 0 | 0 | 일위34참조
| 부단수할정자관접합및부설 | (φ200×150) | 2 | 개소 | 324573 | 649146 | 284245 | 568490 | 14767 | 29534 | 25561 | 51122 | 일위26참조
| 부단수할정자관접합및부설 | (φ200×80) | 2 | 개소 | 280895 | 561790 | 244904 | 489808 | 13871 | 27742 | 22120 | 44240 | 일위27참조
| 부단수할정자관접합및부설 | (φ100×80) | 1 | 개소 | 277164 | 277164 | 244002 | 244002 | 12598 | 12598 | 20564 | 20564 | 일위23참조
| G.V제수변접합및부설 | (기계:φ150㎜) | 2 | 개소 | 80065 | 160130 | 68850 | 137700 | 5768 | 11536 | 5447 | 10894 | 일위5참조
| G.V제수변접합및부설 | (기계:φ80㎜) | 5 | 개소 | 58047 | 290235 | 49430 | 247150 | 4393 | 21965 | 4224 | 21120 | 일위6참조
[5 empty] | 0 | 0
3. | 구 조 물 공 |  |  |  | 0 | 2249183 |  | 1,343,535 |  | 899,877 |  | 5,771
3.1 | 제수변보호공 |  |  |  | 0 | 2249183 |  | 1,343,535 |  | 899,877 |  | 5,771
| 제수변보호공 | (φ80㎜) | 5 | 개소 | 318725 | 1593625 | 190779 | 953895 | 127045 | 635225 | 901 | 4505 | 일위46참조
| 제수변보호공 | (φ150㎜) | 2 | 개소 | 327779 | 655558 | 194820 | 389640 | 132326 | 264652 | 633 | 1266 | 일위45참조
[5 empty] | 0 | 0
4. | 포 장 공 |  |  |  | 0 | 141888866 |  | 80,090,634 |  | 37,945,993 |  | 23,852,239
4.1 | 아스팔트포장(콘크리트복구) |  |  |  | 0 | 16315344 |  | 12,274,955 |  | 2,857,415 |  | 1,182,974
| 콘크리트포장 | (인력포설 A-TYPE,두께25㎝) | 2723 | ㎡ | 3071 | 8362333 | 2,299 | 6260177 | 704 | 1916992 | 68 | 185164 | 단산30참조
| 보조기층포설및다짐 | (인력식소규모장비) | 517 | ㎥ | 15383 | 7953011 | 11,634 | 6014778 | 1,819 | 940423 | 1,930 | 997810 | 단산6참조
[5 empty] | 0 | 0
4.2 | 절삭후아스팔트덧씌우기 |  |  |  | 0 | 35128864 |  | 16,187,488 |  | 8,555,524 |  | 10,385,852
| 절삭후아스팔트덧씌우기 | (기계시공,T=7㎝이하,B-Type) | 8396 | ㎡ | 4184 | 35128864 | 1,928 | 16187488 | 1,019 | 8555524 | 1,237 | 10385852 | 단산13참조
[5 empty] | 0 | 0
4.3 | 콘크리트포장 |  |  |  | 0 | 15214946 |  | 11,447,048 |  | 2,664,918 |  | 1,102,980
| 콘크리트포장 | (인력포설 A-TYPE,두께25㎝) | 2540 | ㎡ | 3071 | 7800340 | 2,299 | 5839460 | 704 | 1788160 | 68 | 172720 | 단산30참조
| 보조기층포설및다짐 | (인력식소규모장비) | 482 | ㎥ | 15383 | 7414606 | 11,634 | 5607588 | 1,819 | 876758 | 1,930 | 930260 | 단산6참조
[5 empty] | 0 | 0
4.4 | 절단및깨기공 |  |  |  | 0 | 59609596 |  | 35,968,613 |  | 12,715,238 |  | 10,925,745
| 아스팔트포장절단 |  | 4151 | M | 2042 | 8476342 | 1,376 | 5711776 | 608 | 2523808 | 58 | 240758 | 단산12참조
| 콘크리트포장절단 | (T=20cm이하) | 4376 | M | 2287 | 10007912 | 1,521 | 6655896 | 692 | 3028192 | 74 | 323824 | 단산32참조
| 아스팔트포장깨기(30㎝미만) | (기계 B.H 0.6㎥) | 408 | ㎥ | 8420 | 3435360 | 5,032 | 2053056 | 1,340 | 546720 | 2,048 | 835584 | 단산11참조
| 폐아스콘운반,L=1.0km | (B.H 0.6㎥상+D.T 15ton) | 408 | ㎥ | 11793 | 4811544 | 7,139 | 2912712 | 1,548 | 631584 | 3,106 | 1267248 | 단산35참조
| 콘크리트포장깨기 | (기계:B.H 0.6㎥) | 635 | ㎥ | 29293 | 18601055 | 17,506 | 11116310 | 4,662 | 2960370 | 7,125 | 4524375 | 단산31참조
| 폐콘크리트운반,L=1.0km | (B.H 0.6㎥상+D.T 15ton) | 635 | ㎥ | 10993 | 6980555 | 6,698 | 4253230 | 1,391 | 883285 | 2,904 | 1844040 | 단산36참조
| 상차:폐자재 | (B.H 1.0㎥) | 1043 | ㎥ | 6996 | 7296828 | 3,131 | 3265633 | 2,053 | 2141279 | 1,812 | 1889916 | 단산9참조
[5 empty] | 0 | 0
4.5 | 차 선 도 색 |  |  |  | 0 | 15620116 |  | 4,212,530 |  | 11,152,898 |  | 254,688
| 차선도색 | (융착식,수동식,백색실선) | 534 | ㎡ | 18860 | 10071240 | 5,161 | 2755974 | 13,387 | 7148658 | 312 | 166608 | 단산23참조
| 차선도색 | (융착식,수동식,황색실선) | 260 | ㎡ | 20630 | 5363800 | 5,161 | 1341860 | 15,157 | 3940820 | 312 | 81120 | 단산27참조
| 차선도색 | (융착식,수동식,백색문자기호) | 4 | ㎡ | 46269 | 185076 | 28,674 | 114696 | 15,855 | 63420 | 1,740 | 6960 | 단산22참조
[5 empty] | 0 | 0
5. | 가 시 설 공 |  |  |  | 0 | 1297810 |  | 875,760 |  | 249,090 |  | 172,960
5.1 | 조립식간이흙막이공 |  |  |  | 0 | 1297810 |  | 875,760 |  | 249,090 |  | 172,960
| 조립식 간이 흙막이공 | (300형:H3.0×B1.5). | 10 | M | 129781 | 1297810 | 87,576 | 875760 | 24,909 | 249090 | 17,296 | 172960 | 단산16참조
[5 empty] | 0 | 0
6. | 부 대 공 |  |  |  | 0 | 7316520 |  | 5,645,177 |  | 1,530,271 |  | 141,072
6.1 | 경 고 시 설 |  |  |  | 0 | 6573942 |  | 5,447,702 |  | 1,050,238 |  | 76,002
| 관로경고용테이프설치 | (상수:B=150㎜) | 4244 | M | 353 | 1498132 | 223 | 946412 | 130 | 551720 | 0 | 0 | 일위10참조
| 관로표시못 설치 | SPI-M | 106 | 개소 | 47885 | 5075810 | 42465 | 4501290 | 4703 | 498518 | 717 | 76002 | 일위67참조
[5 empty] | 0 | 0
6.2 | 지장물매달기 |  |  |  | 0 | 616254 |  | 96,939 |  | 466,143 |  | 53,172
| 기존상하수도관보호공 | (φ100-400) | 9 | M | 38955 | 350595 | 7859 | 70731 | 26665 | 239985 | 4431 | 39879 | 일위13참조
| 기존BOX보호공 | (2.0×2.0이상) | 3 | M | 88553 | 265659 | 8736 | 26208 | 75386 | 226158 | 4431 | 13293 | 일위11참조
[5 empty] | 0 | 0
6.3 | 관 보 호 공 |  |  |  | 0 | 126324 |  | 100,536 |  | 13,890 |  | 11,898
| 레미콘타설(25-18-80) | (무근구조물),12m3이하 | 2 | ㎥ | 63162 | 126324 | 50268 | 100536 | 6945 | 13890 | 5949 | 11898 | 일위19참조
[5 empty] | 0 | 0
7. | 주 요 자 재 대 |  |  |  | 0 | 13247300 |  | 0 |  | 13,247,300 |  | 0
7.1 | 자 재 대 |  |  |  | 0 | 13247300 |  | 0 |  | 13,247,300 |  | 0
| 아스팔트 | (RSC-1,2,3,4) | 13 | 드럼 | 150100 | 1951300 | 0 | 0 | 150100 | 1951300 | 0 | 0
| 폴리에틸렌피복스테인리스강관 | φ150mm,소켓 | 34 | 개 | 168700 | 5735800 | 0 | 0 | 168700 | 5735800 | 0 | 0
| 폴리에틸렌피복스테인리스강관 | φ80mm,소켓 | 50 | 개 | 31700 | 1585000 | 0 | 0 | 31700 | 1585000 | 0 | 0
| 폴리에틸렌피복스테인리스강관 | φ80mm,티 | 1 | 개 | 75400 | 75400 | 0 | 0 | 75400 | 75400 | 0 | 0
| 폴리에틸렌피복스테인리스강관 | φ150×80mm,이경티 | 1 | 개 | 179800 | 179800 | 0 | 0 | 179800 | 179800 | 0 | 0
| 폴리에틸렌피복스테인리스강관 | φ150mm,플랜지소켓 | 2 | 개 | 168700 | 337400 | 0 | 0 | 168700 | 337400 | 0 | 0
| 폴리에틸렌피복스테인리스강관 | φ80mm,플랜지소켓 | 7 | 개 | 107600 | 753200 | 0 | 0 | 107600 | 753200 | 0 | 0
| 폴리에틸렌피복스테인리스강관 | φ80×45˚,곡관 | 12 | 개 | 50700 | 608400 | 0 | 0 | 50700 | 608400 | 0 | 0
| 폴리에틸렌피복스테인리스강관 | φ80×90˚,곡관 | 4 | 개 | 50700 | 202800 | 0 | 0 | 50700 | 202800 | 0 | 0
| 폴리에틸렌피복스테인리스강관 | φ80mm,캡 | 1 | 개 | 30400 | 30400 | 0 | 0 | 30400 | 30400 | 0 | 0
| 부단수할정자관 | (Φ200mm×150) | 2 | 개 | 392300 | 784600 | 0 | 0 | 392300 | 784600 | 0 | 0
| 부단수할정자관 | (Φ200mm×80) | 2 | 개 | 351000 | 702000 | 0 | 0 | 351000 | 702000 | 0 | 0
| 부단수할정자관 | (Φ100mm×80) | 1 | 개 | 301200 | 301200 | 0 | 0 | 301200 | 301200 | 0 | 0
[5 empty] | 0 | 0
Ⅱ | 2공구 |  |  |  | 0 | 165504327 |  | 96,781,741 |  | 48,133,751 |  | 20,588,835
1. | 토 공 |  |  |  | 0 | 20120950 |  | 11,755,771 |  | 3,953,108 |  | 4,412,071
| 터파기:토 사 | (보통토사/5m이하/Type-Ⅲ) | 2226 | ㎥ | 4323 | 9622998 | 2,485 | 5531610 | 852 | 1896552 | 986 | 2194836 | 단산34참조
| 되메우기:토사[관상부] | (B.H 0.6㎥+핸드가이드식) | 1197 | ㎥ | 3492 | 4179924 | 2,577 | 3084669 | 484 | 579348 | 431 | 515907 | 단산5참조
| 관부사 | (B.H0.6) | 380 | ㎥ | 2413 | 916940 | 1,431 | 543780 | 426 | 161880 | 556 | 211280 | 단산3참조
| 사토:토사,L=5km | (B.H 0.6㎥+D.T+B.D) | 896 | ㎥ | 6028 | 5401088 | 2,897 | 2595712 | 1,468 | 1315328 | 1,663 | 1490048 | 단산8참조
[5 empty] | 0 | 0
2. | 관 부 설 공 |  |  |  | 0 | 36037228 |  | 33,866,279 |  | 1,501,976 |  | 668,973
| 스폴파이프부설 | (φ100㎜) | 2356 | M | 13773 | 32449188 | 12926 | 30453656 | 586 | 1380616 | 261 | 614916 | 일위29참조
| 스폴파이프부설 | (φ80㎜) | 1 | M | 11233 | 11233 | 10475 | 10475 | 506 | 506 | 252 | 252 | 일위31참조
| 스폴파이프접합 | (φ100㎜) | 134 | 개소 | 17832 | 2389488 | 17313 | 2319942 | 519 | 69546 | 0 | 0 | 일위35참조
| 스폴파이프접합 | (φ80㎜) | 2 | 개소 | 16843 | 33686 | 16353 | 32706 | 490 | 980 | 0 | 0 | 일위37참조
| 스폴파이프절단 | (φ100㎜) | 19 | 개소 | 24024 | 456456 | 23325 | 443175 | 699 | 13281 | 0 | 0 | 일위32참조
| 부단수할정자관접합및부설 | (φ150×100) | 1 | 개소 | 289566 | 289566 | 252147 | 252147 | 14182 | 14182 | 23237 | 23237 | 일위24참조
| 부단수할정자관접합및부설 | (φ80×80) | 1 | 개소 | 272731 | 272731 | 239656 | 239656 | 12511 | 12511 | 20564 | 20564 | 일위28참조
| G.V제수변접합및부설 | (기계:φ100㎜) | 2 | 개소 | 67440 | 134880 | 57261 | 114522 | 5177 | 10354 | 5002 | 10004 | 일위4참조
[5 empty] | 0 | 0
3. | 구 조 물 공 |  |  |  | 0 | 637450 |  | 381,558 |  | 254,090 |  | 1,802
3.1 | 제수변보호공 |  |  |  | 0 | 637450 |  | 381,558 |  | 254,090 |  | 1,802
| 제수변보호공 | (φ80㎜) | 2 | 개소 | 318725 | 637450 | 190779 | 381558 | 127045 | 254090 | 901 | 1802 | 일위46참조
[5 empty] | 0 | 0
4. | 포 장 공 |  |  |  | 0 | 96476494 |  | 47,189,082 |  | 33,891,493 |  | 15,395,919
4.1 | 아스팔트포장(콘크리트복구) |  |  |  | 0 | 14157626 |  | 10,651,744 |  | 2,477,174 |  | 1,028,708
| 콘크리트포장 | (인력포설 A-TYPE,두께25㎝) | 2356 | ㎡ | 3071 | 7235276 | 2,299 | 5416444 | 704 | 1658624 | 68 | 160208 | 단산30참조
| 보조기층포설및다짐 | (인력식소규모장비) | 450 | ㎥ | 15383 | 6922350 | 11,634 | 5235300 | 1,819 | 818550 | 1,930 | 868500 | 단산6참조
[5 empty] | 0 | 0
4.2 | 절삭후아스팔트덧씌우기 |  |  |  | 0 | 37881936 |  | 17,456,112 |  | 9,226,026 |  | 11,199,798
| 절삭후아스팔트덧씌우기 | (기계시공,T=7㎝이하,B-Type) | 9054 | ㎡ | 4184 | 37881936 | 1,928 | 17456112 | 1,019 | 9226026 | 1,237 | 11199798 | 단산13참조
[5 empty] | 0 | 0
4.3 | 절단및깨기공 |  |  |  | 0 | 19226681 |  | 11,885,318 |  | 4,609,069 |  | 2,732,294
| 아스팔트포장절단 |  | 4712 | M | 2042 | 9621904 | 1,376 | 6483712 | 608 | 2864896 | 58 | 273296 | 단산12참조
| 아스팔트포장깨기(30㎝미만) | (기계 B.H 0.6㎥) | 353 | ㎥ | 8420 | 2972260 | 5,032 | 1776296 | 1,340 | 473020 | 2,048 | 722944 | 단산11참조
| 폐아스콘운반,L=1.0km | (B.H 0.6㎥상+D.T 15ton) | 353 | ㎥ | 11793 | 4162929 | 7,139 | 2520067 | 1,548 | 546444 | 3,106 | 1096418 | 단산35참조
| 상차:폐자재 | (B.H 1.0㎥) | 353 | ㎥ | 6996 | 2469588 | 3,131 | 1105243 | 2,053 | 724709 | 1,812 | 639636 | 단산9참조
[5 empty] | 0 | 0
4.4 | 차 선 도 색 |  |  |  | 0 | 25210251 |  | 7,195,908 |  | 17,579,224 |  | 435,119
| 차선도색 | (융착식,수동식,백색실선) | 309 | ㎡ | 18860 | 5827740 | 5,161 | 1594749 | 13,387 | 4136583 | 312 | 96408 | 단산23참조
| 차선도색 | (융착식,수동식,백색파선) | 21 | ㎡ | 24925 | 523425 | 10,368 | 217728 | 13,931 | 292551 | 626 | 13146 | 단산24참조
| 차선도색 | (융착식,수동식,황색실선) | 345 | ㎡ | 20630 | 7117350 | 5,161 | 1780545 | 15,157 | 5229165 | 312 | 107640 | 단산27참조
| 차선도색 | (융착식,수동식,청색실선) | 201 | ㎡ | 32860 | 6604860 | 5,161 | 1037361 | 27,387 | 5504787 | 312 | 62712 | 단산25참조
| 차선도색 | (융착식,수동식,청색파선) | 3 | ㎡ | 38925 | 116775 | 10,368 | 31104 | 27,931 | 83793 | 626 | 1878 | 단산26참조
| 차선도색 | (융착식백색,수동식,횡단보도주차장) | 75 | ㎡ | 28718 | 2153850 | 13,623 | 1021725 | 14,272 | 1070400 | 823 | 61725 | 단산28참조
| 차선도색 | (융착식황색,수동식,횡단보도주차장) | 50 | ㎡ | 30489 | 1524450 | 13,623 | 681150 | 16,043 | 802150 | 823 | 41150 | 단산29참조
| 차선도색 | (융착식,수동식,백색문자기호) | 29 | ㎡ | 46269 | 1341801 | 28,674 | 831546 | 15,855 | 459795 | 1,740 | 50460 | 단산22참조
[5 empty] | 0 | 0
5. | 부 대 공 |  |  |  | 0 | 4740805 |  | 3,589,051 |  | 1,041,684 |  | 110,070
5.1 | 경 고 시 설 |  |  |  | 0 | 3608998 |  | 2,988,358 |  | 579,054 |  | 41,586
| 관로경고용테이프설치 | (상수:B=150㎜) | 2356 | M | 353 | 831668 | 223 | 525388 | 130 | 306280 | 0 | 0 | 일위10참조
| 관로표시못 설치 | SPI-M | 58 | 개소 | 47885 | 2777330 | 42465 | 2462970 | 4703 | 272774 | 717 | 41586 | 일위67참조
[5 empty] | 0 | 0
5.2 | 지장물매달기 |  |  |  | 0 | 516054 |  | 73,362 |  | 402,813 |  | 39,879
| 기존상하수도관보호공 | (φ800-1000) | 6 | M | 41989 | 251934 | 7859 | 47154 | 29699 | 178194 | 4431 | 26586 | 일위14참조
| 기존BOX보호공 | (2.0×2.0이하) | 3 | M | 88040 | 264120 | 8736 | 26208 | 74873 | 224619 | 4431 | 13293 | 일위12참조
[5 empty] | 0 | 0
5.3 | 관 보 호 공 |  |  |  | 0 | 615753 |  | 527,331 |  | 59,817 |  | 28,605
| 레미콘타설(25-18-80) | (무근구조물),12m3이하 | 2.88 | ㎥ | 63162 | 181905 | 50268 | 144771 | 6945 | 20001 | 5949 | 17133 | 일위19참조
| 유로폼 | (0-7m,간단) | 12 | ㎡ | 36154 | 433848 | 31880 | 382560 | 3318 | 39816 | 956 | 11472 | 일위43참조
[5 empty] | 0 | 0
6. | 주 요 자 재 대 |  |  |  | 0 | 7491400 |  | 0 |  | 7,491,400 |  | 0
6.1 | 자 재 대 |  |  |  | 0 | 7491400 |  | 0 |  | 7,491,400 |  | 0
| 아스팔트 | (RSC-1,2,3,4) | 14 | 드럼 | 150100 | 2101400 | 0 | 0 | 150100 | 2101400 | 0 | 0
| 폴리에틸렌피복스테인리스강관 | φ100mm,소켓 | 47 | 개 | 51900 | 2439300 | 0 | 0 | 51900 | 2439300 | 0 | 0
| 폴리에틸렌피복스테인리스강관 | φ100mm,플랜지소켓 | 3 | 개 | 145800 | 437400 | 0 | 0 | 145800 | 437400 | 0 | 0
| 폴리에틸렌피복스테인리스강관 | φ80mm,플랜지소켓 | 1 | 개 | 107600 | 107600 | 0 | 0 | 107600 | 107600 | 0 | 0
| 폴리에틸렌피복스테인리스강관 | φ100×90˚,곡관 | 2 | 개 | 94100 | 188200 | 0 | 0 | 94100 | 188200 | 0 | 0
| 폴리에틸렌피복스테인리스강관 | φ100×45˚,곡관 | 16 | 개 | 94100 | 1505600 | 0 | 0 | 94100 | 1505600 | 0 | 0
| 폴리에틸렌피복스테인리스강관 | φ100×80mm,이경소켓 | 1 | 개 | 69700 | 69700 | 0 | 0 | 69700 | 69700 | 0 | 0
| 부단수할정자관 | (Φ150mm×100) | 1 | 개 | 351400 | 351400 | 0 | 0 | 351400 | 351400 | 0 | 0
| 부단수할정자관 | (Φ80mm×80) | 1 | 개 | 290800 | 290800 | 0 | 0 | 290800 | 290800 | 0 | 0
[5 empty] | 0 | 0
Ⅲ | 3공구 |  |  |  | 0 | 92204338 |  | 56,720,199 |  | 25,204,460 |  | 10,279,679
1. | 토 공 |  |  |  | 0 | 13559568 |  | 7,915,024 |  | 2,666,932 |  | 2,977,612
| 터파기:토 사 | (보통토사/5m이하/Type-Ⅲ) | 1498 | ㎥ | 4323 | 6475854 | 2,485 | 3722530 | 852 | 1276296 | 986 | 1477028 | 단산34참조
| 되메우기:토사[관상부] | (B.H 0.6㎥+핸드가이드식) | 799 | ㎥ | 3492 | 2790108 | 2,577 | 2059023 | 484 | 386716 | 431 | 344369 | 단산5참조
| 관부사 | (B.H0.6) | 258 | ㎥ | 2413 | 622554 | 1,431 | 369198 | 426 | 109908 | 556 | 143448 | 단산3참조
| 사토:토사,L=5km | (B.H 0.6㎥+D.T+B.D) | 609 | ㎥ | 6028 | 3671052 | 2,897 | 1764273 | 1,468 | 894012 | 1,663 | 1012767 | 단산8참조
[5 empty] | 0 | 0
2. | 관 부 설 공 |  |  |  | 0 | 24214005 |  | 22,725,167 |  | 1,017,100 |  | 471,738
| 스폴파이프부설 | (φ100㎜) | 1597 | M | 13773 | 21995481 | 12926 | 20642822 | 586 | 935842 | 261 | 416817 | 일위29참조
| 스폴파이프접합 | (φ100㎜) | 76 | 개소 | 17832 | 1355232 | 17313 | 1315788 | 519 | 39444 | 0 | 0 | 일위35참조
| 스폴파이프절단 | (φ100㎜) | 6 | 개소 | 24024 | 144144 | 23325 | 139950 | 699 | 4194 | 0 | 0 | 일위32참조
| 부단수할정자관접합및부설 | (φ200×100) | 1 | 개소 | 293999 | 293999 | 256493 | 256493 | 14269 | 14269 | 23237 | 23237 | 일위25참조
| 부단수할정자관접합및부설 | (φ100×100) | 1 | 개소 | 290269 | 290269 | 255592 | 255592 | 12997 | 12997 | 21680 | 21680 | 일위22참조
| G.V제수변접합및부설 | (기계:φ100㎜) | 2 | 개소 | 67440 | 134880 | 57261 | 114522 | 5177 | 10354 | 5002 | 10004 | 일위4참조
[5 empty] | 0 | 0
3. | 구 조 물 공 |  |  |  | 0 | 637450 |  | 381,558 |  | 254,090 |  | 1,802
3.1 | 제수변보호공 |  |  |  | 0 | 637450 |  | 381,558 |  | 254,090 |  | 1,802
| 제수변보호공 | (φ80㎜) | 2 | 개소 | 318725 | 637450 | 190779 | 381558 | 127045 | 254090 | 901 | 1802 | 일위46참조
[5 empty] | 0 | 0
4. | 포 장 공 |  |  |  | 0 | 47454706 |  | 23,685,961 |  | 16,968,181 |  | 6,800,564
4.1 | 아스팔트포장(콘크리트복구) |  |  |  | 0 | 9596202 |  | 7,219,873 |  | 1,679,083 |  | 697,246
| 콘크리트포장 | (인력포설 A-TYPE,두께25㎝) | 1597 | ㎡ | 3071 | 4904387 | 2,299 | 3671503 | 704 | 1124288 | 68 | 108596 | 단산30참조
| 보조기층포설및다짐 | (인력식소규모장비) | 305 | ㎥ | 15383 | 4691815 | 11,634 | 3548370 | 1,819 | 554795 | 1,930 | 588650 | 단산6참조
[5 empty] | 0 | 0
4.2 | 절삭후아스팔트덧씌우기 |  |  |  | 0 | 13982928 |  | 6,443,376 |  | 3,405,498 |  | 4,134,054
| 절삭후아스팔트덧씌우기 | (기계시공,T=7㎝이하,B-Type) | 3342 | ㎡ | 4184 | 13982928 | 1,928 | 6443376 | 1,019 | 3405498 | 1,237 | 4134054 | 단산13참조
[5 empty] | 0 | 0
4.3 | 절단및깨기공 |  |  |  | 0 | 13027141 |  | 8,053,498 |  | 3,123,459 |  | 1,850,184
| 아스팔트포장절단 |  | 3195 | M | 2042 | 6524190 | 1,376 | 4396320 | 608 | 1942560 | 58 | 185310 | 단산12참조
| 아스팔트포장깨기(30㎝미만) | (기계 B.H 0.6㎥) | 239 | ㎥ | 8420 | 2012380 | 5,032 | 1202648 | 1,340 | 320260 | 2,048 | 489472 | 단산11참조
| 폐아스콘운반,L=1.0km | (B.H 0.6㎥상+D.T 15ton) | 239 | ㎥ | 11793 | 2818527 | 7,139 | 1706221 | 1,548 | 369972 | 3,106 | 742334 | 단산35참조
| 상차:폐자재 | (B.H 1.0㎥) | 239 | ㎥ | 6996 | 1672044 | 3,131 | 748309 | 2,053 | 490667 | 1,812 | 433068 | 단산9참조
[5 empty] | 0 | 0
4.5 | 차 선 도 색 |  |  |  | 0 | 10848435 |  | 1,969,214 |  | 8,760,141 |  | 119,080
| 차선도색 | (융착식,수동식,백색실선) | 4 | ㎡ | 18860 | 75440 | 5,161 | 20644 | 13,387 | 53548 | 312 | 1248 | 단산23참조
| 차선도색 | (융착식,수동식,황색실선) | 10 | ㎡ | 20630 | 206300 | 5,161 | 51610 | 15,157 | 151570 | 312 | 3120 | 단산27참조
| 차선도색 | (융착식,수동식,청색실선) | 294 | ㎡ | 32860 | 9660840 | 5,161 | 1517334 | 27,387 | 8051778 | 312 | 91728 | 단산25참조
| 차선도색 | (융착식,수동식,청색파선) | 12 | ㎡ | 38925 | 467100 | 10,368 | 124416 | 27,931 | 335172 | 626 | 7512 | 단산26참조
| 차선도색 | (융착식백색,수동식,횡단보도주차장) | 4 | ㎡ | 28718 | 114872 | 13,623 | 54492 | 14,272 | 57088 | 823 | 3292 | 단산28참조
| 차선도색 | (융착식,수동식,백색문자기호) | 7 | ㎡ | 46269 | 323883 | 28,674 | 200718 | 15,855 | 110985 | 1,740 | 12180 | 단산22참조
[5 empty] | 0 | 0
5. | 부 대 공 |  |  |  | 0 | 2431609 |  | 2,012,489 |  | 391,157 |  | 27,963
5.1 | 경 고 시 설 |  |  |  | 0 | 2431609 |  | 2,012,489 |  | 391,157 |  | 27,963
| 관로경고용테이프설치 | (상수:B=150㎜) | 1598 | M | 353 | 564094 | 223 | 356354 | 130 | 207740 | 0 | 0 | 일위10참조
| 관로표시못 설치 | SPI-M | 39 | 개소 | 47885 | 1867515 | 42465 | 1656135 | 4703 | 183417 | 717 | 27963 | 일위67참조
[5 empty] | 0 | 0
6. | 주 요 자 재 대 |  |  |  | 0 | 3907000 |  | 0 |  | 3,907,000 |  | 0
6.1 | 자 재 대 |  |  |  | 0 | 3907000 |  | 0 |  | 3,907,000 |  | 0
| 아스팔트 | (RSC-1,2,3,4) | 5 | 드럼 | 150100 | 750500 | 0 | 0 | 150100 | 750500 | 0 | 0
| 폴리에틸렌피복스테인리스강관 | φ100mm,소켓 | 31 | 개 | 51900 | 1608900 | 0 | 0 | 51900 | 1608900 | 0 | 0
| 폴리에틸렌피복스테인리스강관 | φ100mm,플랜지소켓 | 2 | 개 | 145800 | 291600 | 0 | 0 | 145800 | 291600 | 0 | 0
| 폴리에틸렌피복스테인리스강관 | φ100×90˚,곡관 | 2 | 개 | 94100 | 188200 | 0 | 0 | 94100 | 188200 | 0 | 0
| 폴리에틸렌피복스테인리스강관 | φ100×45˚,곡관 | 4 | 개 | 94100 | 376400 | 0 | 0 | 94100 | 376400 | 0 | 0
| 부단수할정자관 | (Φ200mm×100) | 1 | 개 | 372500 | 372500 | 0 | 0 | 372500 | 372500 | 0 | 0
| 부단수할정자관 | (Φ100mm×100) | 1 | 개 | 318900 | 318900 | 0 | 0 | 318900 | 318900 | 0 | 0
[5 empty] | 0 | 0
□ | 부 대 시 설 공 |  |  |  | 0 | 3757299 |  | 0 |  | 0 |  | 3,757,299
| 중기운반 | (영덕군청-현장) | 1 | 식 | 3757299 | 3757299 |  | 0 |  | 0 | 3757299 | 3757299 | 단산17참조
[5 empty] | 0 | 0
| 순 공 사 비 |  |  |  | 0 | 533916596 |  | 327,035,578 |  | 137,932,598 |  | 68,948,420
[5 empty] | 0 | 0
[5 empty] | 0 | 0
[5 empty] | 0 | 0
[5 empty] | 0 | 0
[5 empty] | 0 | 0
[5 empty] | 0 | 0
[5 empty] | 0 | 0
[5 empty] | 0 | 0
[5 empty] | 0 | 0
[5 empty] | 0 | 0
[5 empty] | 0 | 0
□ | 관급자재대 |  |  |  | 0 | 1001357000 |  | 0 |  | 996,606,120 |  | 4,750,880
Ⅰ | 도급자 관급자재 |  |  |  | 0 | 973368000 |  | 0 |  | 968,768,120 |  | 4,599,880
1.1 | 레 미 콘 |  |  |  | 0 | 195522000 |  | 0 |  | 194,471,700 |  | 1,050,300
| 레미콘 | (25-18- 80:VAT포함) | 2 | ㎥ | 101600 | 203200 | 0 | 0 | 101600 | 203200 | 0 | 0 | 관급
| 레미콘 | (25-21- 80:VAT포함) | 1850 | ㎥ | 105010 | 194268500 | 0 | 0 | 105010 | 194268500 | 0 | 0 | 관급
| 조달수수료 |  | 0.54 | % | 194471700 | 1050300 |  |  |  |  | 194471700 | 1050300
[5 empty] | 0 | 0
1.2 | 아 스 콘 |  |  |  | 0 | 246560000 |  | 0 |  | 245,235,020 |  | 1,324,980
| 아스콘 | (표층용,WC-2:VAT포함) | 2494 | TON | 98330 | 245235020 | 0 | 0 | 98330 | 245235020 | 0 | 0 | 관급
| 조달수수료 |  | 0.54 | % | 245235020 | 1324980 |  |  |  |  | 245235020 | 1324980
[5 empty] | 0 | 0
1.3 | SPOL관 |  |  |  | 0 | 361130000 |  | 0 |  | 359,190,200 |  | 1,939,800
| 폴리에틸렌피복스테인리스강관 | (Φ80mm,t0.5mm,STS304L,VAT포함) | 2528 | m | 25600 | 64716800 | 0 | 0 | 25600 | 64716800 | 0 | 0 | 관급
| 폴리에틸렌피복스테인리스강관 | (Φ100mm,t0.6mm,STS304L,VAT포함) | 3954 | m | 41000 | 162114000 | 0 | 0 | 41000 | 162114000 | 0 | 0 | 관급
| 폴리에틸렌피복스테인리스강관 | (Φ150mm,t0.9mm,STS304L,VAT포함) | 1737 | m | 76200 | 132359400 | 0 | 0 | 76200 | 132359400 | 0 | 0 | 관급
| 조달수수료 |  | 0.54 | % | 359190200 | 1939800 |  |  |  |  | 359190200 | 1939800
[5 empty] | 0 | 0
1.4 | 제수밸브 |  |  |  | 0 | 3458000 |  | 0 |  | 3,439,000 |  | 19,000
| 제수변(G.V:수동) | (수직형:Φ80,3종,VAT포함) | 5 | 개 | 239000 | 1195000 | 0 | 0 | 239000 | 1195000 | 0 | 0 | 관급
| 제수변(G.V:수동) | (수직형:Φ100,3종,VAT포함) | 4 | 개 | 290000 | 1160000 | 0 | 0 | 290000 | 1160000 | 0 | 0 | 관급
| 제수변(G.V:수동) | (수직형:Φ150,3종,VAT포함) | 2 | 개 | 542000 | 1084000 | 0 | 0 | 542000 | 1084000 | 0 | 0 | 관급
| 조달수수료 |  | 0.54 | % | 3439000 | 19000 |  |  |  |  | 3439000 | 19000
[5 empty] | 0 | 0
1.5 | 용접철망 |  |  |  | 0 | 49424000 |  | 0 |  | 49,158,200 |  | 265,800
| 와이어메쉬 | (#6-100×100,VAT포함) | 10220 | ㎡ | 4810 | 49158200 | 0 | 0 | 4810 | 49158200 | 0 | 0 | 관급
| 조달수수료 |  | 0.54 | % | 49158200 | 265800 |  |  |  |  | 49158200 | 265800
[5 empty] | 0 | 0
1.6 | 골재류 |  |  |  | 0 | 117274000 |  | 0 |  | 117,274,000 |  | 0
| 보조기층재 | (도착도,VAT포함) | 2073 | ㎥ | 26000 | 53898000 | 0 | 0 | 26000 | 53898000 | 0 | 0 | 관급
| 모래 | (도착도,VAT포함) | 1864 | ㎥ | 34000 | 63376000 | 0 | 0 | 34000 | 63376000 | 0 | 0 | 관급
[5 empty] | 0 | 0
[5 empty] | 0 | 0
Ⅱ | 관급자 관급자재 |  |  |  | 0 | 27989000 |  | 0 |  | 27,838,000 |  | 151,000
(1) | 미끄럼방지포장재 |  |  |  | 0 | 27989000 |  | 0 |  | 27,838,000 |  | 151,000
| 미끄럼방지포장재 | (t=3mm,VAT포함) | 898 | ㎡ | 31000 | 27838000 | 0 | 0 | 31000 | 27838000 | 0 | 0 | 관급
| 조달수수료 |  | 0.54 | % | 27838000 | 151000 |  |  |  |  | 27838000 | 151000
[5 empty] | 0 | 0
[5 empty] | 0 | 0
□ | 안전관리비 | 공사비제외항목 |  |  | 0 | 49790766 |  | 0 |  | 602,320 |  | 49,188,446
| 안전보호책사용료 | (3개월:PE) | 67 | 매 | 4960 | 332320 | 0 | 0 | 4960 | 332320 | 0 | 0 | 일위39참조
| 안전보호책설치및철거 |  | 6835 | 개 | 4522 | 30907870 |  | 0 |  | 0 | 4522 | 30907870 | 일위40참조
| 공사용안내표지판 | (90×180㎝) | 1 | 개 | 90000 | 90000 | 0 | 0 | 90000 | 90000 | 0 | 0
| 교통안전표시판 | (△90㎝,AL판) | 2 | 조 | 90000 | 180000 | 0 | 0 | 90000 | 180000 | 0 | 0
| 교통통제및안전처리2인 |  | 40 | 일 | 347568 | 13902720 |  | 0 |  | 0 | 347568 | 13902720 | 단산4참조
| 안전점검비,계획서작성비,검토비등 |  | 1 | 식 | 4377856 | 4377856 |  | 0 |  | 0 | 4377856 | 4377856 | 단산38참조
[5 empty] | 0 | 0
[5 empty] | 0 | 0
[5 empty] | 0 | 0
□ | 품질관리비 |  |  |  | 0 | 22000408 |  | 0 |  | 0 |  | 22,000,408
| 품질관리비 | (시험비:초급 45개월) | 1 | 식 | 22000408 | 22000408 |  | 0 |  | 0 | 22000408 | 22000408 | 단산37참조
[5 empty] | 0 | 0
□ | 건설재해예방기술지도비 |  |  |  | 0 | 17952000 |  | 0 |  | 0 |  | 17,952,000
| 건설재해예방기술지도비 |  | 48 | 회 | 374000 | 17952000 |  | 0 |  | 0 | 374000 | 17952000
[5 empty] | 0 | 0
□ | 수압시험비 |  |  |  | 0 | 16250000 |  | 0 |  | 0 |  | 16,250,000
| 수압시험비 | (φ150:300m당1회) | 6 | 회 | 644874 | 3869244 |  | 0 |  | 0 | 644874 | 3869244 | 일위47참조
| 수압시험비 | (φ100:300m당1회) | 14 | 회 | 579403 | 8111642 |  | 0 |  | 0 | 579403 | 8111642 | 일위49참조
| 수압시험비 | (φ80:300m당1회) | 9 | 회 | 474638 | 4271742 |  | 0 |  | 0 | 474638 | 4271742 | 일위48참조
| 단수조정 |  | 1 | 식 | -2628 | -2628 |  | 0 |  | 0 | -2628 | -2628
[5 empty] | 0 | 0
[5 empty] | 0 | 0
[5 empty] | 0 | 0

## 일위대가총괄표
일위대가총괄표
호 표 | 품 명 | 규 격 | 단위 | 합 계 | 노무비 | 재료비 | 경 비 | 비 고 | 당초합계 | 당초노무비 | 당초재료비 | 당초경비
제1호표 | BOLT 조이기 |  | 공 | 808 | 677 | 131 | 0 |  | 808 | 677 | 131
제2호표 | BOLT 조이기및풀기 |  | 공 | 1453 | 1218 | 235 | 0 |  | 1453 | 1218 | 235
제3호표 | BOLT 풀기 | (조이기의 80%) | 공 | 645 | 541 | 104 | 0 |  | 645 | 541 | 104
제4호표 | G.V제수변접합및부설 | (기계:φ100㎜) | 개소 | 67440 | 57261 | 5177 | 5002 |  | 67440 | 57261 | 5177 | 5002
제5호표 | G.V제수변접합및부설 | (기계:φ150㎜) | 개소 | 80065 | 68850 | 5768 | 5447 |  | 80065 | 68850 | 5768 | 5447
제6호표 | G.V제수변접합및부설 | (기계:φ80㎜) | 개소 | 58047 | 49430 | 4393 | 4224 |  | 58047 | 49430 | 4393 | 4224
제7호표 | 고급품질관리원 |  | hr | 24723 | 24723 | 0 | 0 |  | 24723 | 24723
제8호표 | 골재의 0.08 밀리미터 체 통과량 | (동상방지층 및 보조기층) | 회 | 16101 | 9390 | 154 | 6557 |  | 16101 | 9390 | 154 | 6557
제9호표 | 골재의 밀도 및 흡수율 | (동상방지층 및 보조기층) | 회 | 31828 | 27269 | 305 | 4254 |  | 31828 | 27269 | 305 | 4254
제10호표 | 관로경고용테이프설치 | (상수:B=150㎜) | M | 353 | 223 | 130 | 0 |  | 353 | 223 | 130
제11호표 | 기존BOX보호공 | (2.0×2.0이상) | M | 88553 | 8736 | 75386 | 4431 |  | 88553 | 8736 | 75386 | 4431
제12호표 | 기존BOX보호공 | (2.0×2.0이하) | M | 88040 | 8736 | 74873 | 4431 |  | 88040 | 8736 | 74873 | 4431
제13호표 | 기존상하수도관보호공 | (φ100-400) | M | 38955 | 7859 | 26665 | 4431 |  | 38955 | 7859 | 26665 | 4431
제14호표 | 기존상하수도관보호공 | (φ800-1000) | M | 41989 | 7859 | 29699 | 4431 |  | 41989 | 7859 | 29699 | 4431
제15호표 | 노상토지지력비(CBR) | (동상방지층 및 보조기층) | 회 | 342121 | 316309 | 3288 | 22524 |  | 342121 | 316309 | 3288 | 22524
제16호표 | 다짐시험 | (동상방지층 및 보조기층) | 회 | 176087 | 163089 | 1692 | 11306 |  | 176087 | 163089 | 1692 | 11306
제17호표 | 다짐시험 | (되메우기) | 회 | 189109 | 163089 | 1817 | 24203 |  | 189109 | 163089 | 1817 | 24203
제18호표 | 대형브레이카+백호우 | (0.6㎥) | 시간 | 111049 | 59020 | 19250 | 32779 |  | 111049 | 59020 | 19250 | 32779
제19호표 | 레미콘타설(25-18-80) | (무근구조물),12m3이하 | ㎥ | 63162 | 50268 | 6945 | 5949 |  | 63162 | 50268 | 6945 | 5949
제20호표 | 마모 | (동상방지층 및 보조기층) | 회 | 36219 | 26051 | 348 | 9820 |  | 36219 | 26051 | 348 | 9820
제21호표 | 모래당량시험 | (동상방지층 및 보조기층) | 회 | 66927 | 59044 | 643 | 7240 |  | 66927 | 59044 | 643 | 7240
제22호표 | 부단수할정자관접합및부설 | (φ100×100) | 개소 | 290269 | 255592 | 12997 | 21680 |  | 290269 | 255592 | 12997 | 21680
제23호표 | 부단수할정자관접합및부설 | (φ100×80) | 개소 | 277164 | 244002 | 12598 | 20564 |  | 277164 | 244002 | 12598 | 20564
제24호표 | 부단수할정자관접합및부설 | (φ150×100) | 개소 | 289566 | 252147 | 14182 | 23237 |  | 289566 | 252147 | 14182 | 23237
제25호표 | 부단수할정자관접합및부설 | (φ200×100) | 개소 | 293999 | 256493 | 14269 | 23237 |  | 293999 | 256493 | 14269 | 23237
제26호표 | 부단수할정자관접합및부설 | (φ200×150) | 개소 | 324573 | 284245 | 14767 | 25561 |  | 324573 | 284245 | 14767 | 25561
제27호표 | 부단수할정자관접합및부설 | (φ200×80) | 개소 | 280895 | 244904 | 13871 | 22120 |  | 280895 | 244904 | 13871 | 22120
제28호표 | 부단수할정자관접합및부설 | (φ80×80) | 개소 | 272731 | 239656 | 12511 | 20564 |  | 272731 | 239656 | 12511 | 20564
제29호표 | 스폴파이프부설 | (φ100㎜) | M | 13773 | 12926 | 586 | 261 |  | 13773 | 12926 | 586 | 261
제30호표 | 스폴파이프부설 | (φ150㎜) | M | 17771 | 16718 | 740 | 313 |  | 17771 | 16718 | 740 | 313
제31호표 | 스폴파이프부설 | (φ80㎜) | M | 11233 | 10475 | 506 | 252 |  | 11233 | 10475 | 506 | 252
제32호표 | 스폴파이프절단 | (φ100㎜) | 개소 | 24024 | 23325 | 699 | 0 |  | 24024 | 23325 | 699
제33호표 | 스폴파이프절단 | (φ150㎜) | 개소 | 28856 | 28016 | 840 | 0 |  | 28856 | 28016 | 840
제34호표 | 스폴파이프절단 | (φ80㎜) | 개소 | 22784 | 22121 | 663 | 0 |  | 22784 | 22121 | 663
제35호표 | 스폴파이프접합 | (φ100㎜) | 개소 | 17832 | 17313 | 519 | 0 |  | 17832 | 17313 | 519
제36호표 | 스폴파이프접합 | (φ150㎜) | 개소 | 26365 | 25598 | 767 | 0 |  | 26365 | 25598 | 767
제37호표 | 스폴파이프접합 | (φ80㎜) | 개소 | 16843 | 16353 | 490 | 0 |  | 16843 | 16353 | 490
제38호표 | 슬럼프시험 |  | 회 | 2169 | 1882 | 20 | 267 |  | 2169 | 1882 | 20 | 267
제39호표 | 안전보호책사용료 | (3개월:PE) | 매 | 4960 | 0 | 4960 | 0 |  | 4960 |  | 4960
제40호표 | 안전보호책설치및철거 |  | 개 | 4522 | 4522 | 0 | 0 | (경비) | 4522 | 4522
제41호표 | 압축강도시험 | 강도,공시체제작,캡핑 | 회 | 6358 | 5950 | 61 | 347 |  | 6358 | 5950 | 61 | 347
제42호표 | 양생 | (무근콘크리트) | ㎥ | 4958 | 3785 | 1173 | 0 |  | 4958 | 3785 | 1173
제43호표 | 유로폼 | (0-7m,간단) | ㎡ | 36154 | 31880 | 3318 | 956 |  | 36154 | 31880 | 3318 | 956
제44호표 | 입도 | (성토및되메우기) | 회 | 217636 | 182635 | 2092 | 32909 |  | 217636 | 182635 | 2092 | 32909
제45호표 | 제수변보호공 | (φ150㎜) | 개소 | 327779 | 194820 | 132326 | 633 |  | 327779 | 194820 | 132326 | 633
제46호표 | 제수변보호공 | (φ80㎜) | 개소 | 318725 | 190779 | 127045 | 901 |  | 318725 | 190779 | 127045 | 901
제47호표 | 수압시험비 | (φ150:300m당1회) | 회 | 644874 | 559206 | 66358 | 19310 | (경비) | 644874 | 559206 | 66358 | 19310
제48호표 | 수압시험비 | (φ80:300m당1회) | 회 | 474638 | 429395 | 39300 | 5943 | (경비) | 474638 | 429395 | 39300 | 5943
제49호표 | 수압시험비 | (φ100:300m당1회) | 회 | 579403 | 520200 | 49951 | 9252 | (경비) | 579403 | 520200 | 49951 | 9252
제50호표 | 수압시험재료비 | (10회사용) | 회당 | 22433 | 0 | 22433 | 0 |  | 22433 |  | 22433
제51호표 | 중급품질관리원 |  | hr | 22230 | 22230 | 0 | 0 |  | 22230 | 22230
제52호표 | 중량구조물설치 | (500∼700㎏미만) | 개 | 40376 | 26197 | 8552 | 5627 |  | 40376 | 26197 | 8552 | 5627
제53호표 | 체가름 |  | 회 | 193269 | 182635 | 1857 | 8777 |  | 193269 | 182635 | 1857 | 8777
제54호표 | 초급품질관리원 |  | hr | 18635 | 18635 | 0 | 0 |  | 18635 | 18635
제55호표 | 특급품질관리원 |  | hr | 24948 | 24948 | 0 | 0 |  | 24948 | 24948
제56호표 | 플랜지관접합 | (φ150㎜) | 개소 | 47669 | 32235 | 14790 | 644 |  | 47669 | 32235 | 14790 | 644
제57호표 | 플랜지관접합 | (φ100㎜) | 개소 | 34948 | 25263 | 9180 | 505 |  | 34948 | 25263 | 9180 | 505
제58호표 | 플랜지관접합 | (φ80㎜) | 개소 | 21791 | 16570 | 4890 | 331 |  | 21791 | 16570 | 4890 | 331
제59호표 | 플랜지관철거 | (φ150㎜:접합의50%) | 개소 | 16439 | 16117 | 0 | 322 |  | 16439 | 16117 |  | 322
제60호표 | 플랜지관철거 | (φ100㎜:접합의50%) | 개소 | 12883 | 12631 | 0 | 252 |  | 12883 | 12631 |  | 252
제61호표 | 플랜지관철거 | (φ80㎜:접합의50%) | 개소 | 8450 | 8285 | 0 | 165 |  | 8450 | 8285 |  | 165
제62호표 | 함수량시험 | (동상방지층 및 보조기층) | 회 | 7661 | 3727 | 73 | 3861 |  | 7661 | 3727 | 73 | 3861
제63호표 | 함수량시험 | (성토및되메우기) | 회 | 7887 | 3956 | 75 | 3856 |  | 7887 | 3956 | 75 | 3856
제64호표 | 합판거푸집 | (0-7m:간단) | ㎡ | 46078 | 34461 | 11273 | 344 |  | 46078 | 34461 | 11273 | 344
제65호표 | 현장밀도시험 |  | 회 | 88864 | 70615 | 854 | 17395 |  | 88864 | 70615 | 854 | 17395
제66호표 | 현장밀도시험 | (동상방지층 및 보조기층) | 회 | 75795 | 70615 | 728 | 4452 |  | 75795 | 70615 | 728 | 4452
제67호표 | 관로표시못 설치 | SPI-M | 개소 | 47885 | 42465 | 4703 | 717 |  | 47885 | 42465 | 4703 | 717

## 일위대가
일위대가
호 표 | 품 명 | 규 격 | 수 량 | 단위 | 합 계 |  | 노무비 |  | 재료비 |  | 경 비 |  | 비 고
[5 empty] | 단 가 | 금 액 | 단 가 | 금 액 | 단 가 | 금 액 | 단 가 | 금 액
제1호표 | BOLT 조이기 |  |  | 공 |  | 808 |  | 677 |  | 131 |  | 0
| 철골공 |  | 0.002 | 인 | 252641 | 505.2 | 252641 | 505.2 | 0 | 0 | 0 | 0
| 보통인부 |  | 0.001 | 인 | 172068 | 172 | 172068 | 172 | 0 | 0 | 0 | 0
| 임팩트렌치 | PIW-13 | 0.00052 | 대 | 187000 | 97.2 | 0 | 0 | 187000 | 97.2 | 0 | 0
| 잡재료비 | 노무비의 | 5 | % | 677.2 | 33.8 |  | 0 | 677.2 | 33.8 |  | 0
[8 empty] | 0 |  | 0 |  | 0
제2호표 | BOLT 조이기및풀기 |  |  | 공 |  | 1453 |  | 1218 |  | 235 |  | 0
| BOLT 조이기 |  | 1 | 공 | 808 | 808 | 677 | 677 | 131 | 131 | 0 | 0 | 일위1참조
| BOLT 풀기 | (조이기의 80%) | 1 | 공 | 645 | 645 | 541 | 541 | 104 | 104 | 0 | 0 | 일위3참조
[8 empty] | 0 |  | 0 |  | 0
제3호표 | BOLT 풀기 | (조이기의 80%) |  | 공 |  | 645 |  | 541 |  | 104 |  | 0
| BOLT 조이기 |  | 0.8 | 공 | 808 | 646.4 | 677 | 541.6 | 131 | 104.8 | 0 | 0 | 일위1참조
[8 empty] | 0 |  | 0 |  | 0
제4호표 | G.V제수변접합및부설 | (기계:φ100㎜) |  | 개소 |  | 67440 |  | 57261 |  | 5177 |  | 5002
| 배관공(수도) |  | 0.1 | 인 | 262580 | 26258 | 262580 | 26258 | 0 | 0 | 0 | 0
| 보통인부 |  | 0.05 | 인 | 172068 | 8603.4 | 172068 | 8603.4 | 0 | 0 | 0 | 0
| 공구손료및잡재료비 | 노무비의 | 2 | % | 34861.4 | 697.2 |  | 0 | 34861.4 | 697.2 |  | 0
| 트럭탑재형크레인 | 5Ton | 0.45 | hr | 70852 | 31883.3 | 49778 | 22400.1 | 9957 | 4480.6 | 11117 | 5002.6
[8 empty] | 0 |  | 0 |  | 0
제5호표 | G.V제수변접합및부설 | (기계:φ150㎜) |  | 개소 |  | 80065 |  | 68850 |  | 5768 |  | 5447
| 배관공(수도) |  | 0.13 | 인 | 262580 | 34135.4 | 262580 | 34135.4 | 0 | 0 | 0 | 0
| 보통인부 |  | 0.06 | 인 | 172068 | 10324 | 172068 | 10324 | 0 | 0 | 0 | 0
| 공구손료및잡재료비 | 노무비의 | 2 | % | 44459.4 | 889.1 |  | 0 | 44459.4 | 889.1 |  | 0
| 트럭탑재형크레인 | 5Ton | 0.49 | hr | 70852 | 34717.4 | 49778 | 24391.2 | 9957 | 4878.9 | 11117 | 5447.3
[8 empty] | 0 |  | 0 |  | 0
제6호표 | G.V제수변접합및부설 | (기계:φ80㎜) |  | 개소 |  | 58047 |  | 49430 |  | 4393 |  | 4224
| 배관공(수도) |  | 0.09 | 인 | 262580 | 23632.2 | 262580 | 23632.2 | 0 | 0 | 0 | 0
| 보통인부 |  | 0.04 | 인 | 172068 | 6882.7 | 172068 | 6882.7 | 0 | 0 | 0 | 0
| 공구손료및잡재료비 | 노무비의 | 2 | % | 30514.9 | 610.2 |  | 0 | 30514.9 | 610.2 |  | 0
| 트럭탑재형크레인 | 5Ton | 0.38 | hr | 70852 | 26923.6 | 49778 | 18915.6 | 9957 | 3783.6 | 11117 | 4224.4
[8 empty] | 0 |  | 0 |  | 0
제7호표 | 고급품질관리원 |  |  | hr |  | 24723 |  | 24723 |  | 0 |  | 0
| 고급품질관리원 |  | 0.125 | 인 | 197788 | 24723.5 | 197788 | 24723.5 | 0 | 0 | 0 | 0
[8 empty] | 0 |  | 0 |  | 0
제8호표 | 골재의 0.08 밀리미터 체 통과량 | (동상방지층 및 보조기층) |  | 회 |  | 16101 |  | 9390 |  | 154 |  | 6557
| 고급품질관리원 |  | 0.2 | hr | 24723 | 4944.6 | 24723 | 4944.6 | 0 | 0 | 0 | 0 | 일위7참조
| 중급품질관리원 |  | 0.2 | hr | 22230 | 4446 | 22230 | 4446 | 0 | 0 | 0 | 0 | 일위51참조
| 전력료 | (일반용) | 49 | KWH | 114 | 5586 |  | 0 |  | 0 | 114 | 5586
| 상하수도료 | (일시급수) | 0.2 | ㎥ | 2045 | 409 |  | 0 |  | 0 | 2045 | 409
| 장비손료 | 노무비의 | 1 | % | 9390.6 | 93.9 |  | 0 |  | 0 | 9390.6 | 93.9
| 일반재료비 | 합계의 | 1 | % | 15479.5 | 154.7 |  | 0 | 15479.5 | 154.7 |  | 0
| 시설비용 | 합계의 | 3 | % | 15634.2 | 469 |  | 0 |  | 0 | 15634.2 | 469
[8 empty] | 0 |  | 0 |  | 0
제9호표 | 골재의 밀도 및 흡수율 | (동상방지층 및 보조기층) |  | 회 |  | 31828 |  | 27269 |  | 305 |  | 4254
| 고급품질관리원 |  | 0.5 | hr | 24723 | 12361.5 | 24723 | 12361.5 | 0 | 0 | 0 | 0 | 일위7참조
| 초급품질관리원 |  | 0.8 | hr | 18635 | 14908 | 18635 | 14908 | 0 | 0 | 0 | 0 | 일위54참조
| 전력료 | (일반용) | 25 | KWH | 114 | 2850 |  | 0 |  | 0 | 114 | 2850
| 상하수도료 | (일시급수) | 0.1 | ㎥ | 2045 | 204.5 |  | 0 |  | 0 | 2045 | 204.5
| 장비손료 | 노무비의 | 1 | % | 27269.5 | 272.6 |  | 0 |  | 0 | 27269.5 | 272.6
| 일반재료비 | 합계의 | 1 | % | 30596.6 | 305.9 |  | 0 | 30596.6 | 305.9 |  | 0
| 시설비용 | 합계의 | 3 | % | 30902.5 | 927 |  | 0 |  | 0 | 30902.5 | 927
[8 empty] | 0 |  | 0 |  | 0
제10호표 | 관로경고용테이프설치 | (상수:B=150㎜) |  | M |  | 353 |  | 223 |  | 130 |  | 0
| 경고용테이프 | (B=150㎜) | 1 | M | 130 | 130 | 0 | 0 | 130 | 130 | 0 | 0
| 보통인부 |  | 0.0013 | 인 | 172068 | 223.6 | 172068 | 223.6 | 0 | 0 | 0 | 0
[8 empty] | 0 |  | 0 |  | 0
제11호표 | 기존BOX보호공 | (2.0×2.0이상) |  | M |  | 88553 |  | 8736 |  | 75386 |  | 4431
| 강재손료 | (H-형강-3개월) | 0.658 | Ton | 160033 | 105301.7 | 0 | 0 | 160,033 | 105301.7 | 0 | 0 | 단산1참조
| 중량구조물설치 | (500∼700㎏미만) | 1.5 | 개 | 40376 | 60564 | 26197 | 39295.5 | 8552 | 12828 | 5627 | 8440.5 | 일위52참조
| 목재 * | (미송-φ200×2000) | 2.64 | 개 | 52338 | 138172.3 | 0 | 0 | 52338 | 138172.3 | 0 | 0
| 각재 | (미송-60x100x700) | 2.4 | 개 | 3072 | 7372.8 | 0 | 0 | 3072 | 7372.8 | 0 | 0
| 각재 | (미송-100x200x1900) | 1.32 | 개 | 27789 | 36681.4 | 0 | 0 | 27789 | 36681.4 | 0 | 0
| 와이어로프 | (φ16㎜) | 9.984 | M | 3320 | 33146.8 | 0 | 0 | 3320 | 33146.8 | 0 | 0
| 턴버클 | (φ16) | 1.32 | 개 | 3680 | 4857.6 | 0 | 0 | 3680 | 4857.6 | 0 | 0
| 크 립 | (φ16) | 1.32 | 개 | 5440 | 7180.8 | 0 | 0 | 5440 | 7180.8 | 0 | 0
| 콘크리트못 * | (75㎜) | 6 | 개 | 38 | 228 | 0 | 0 | 38 | 228 | 0 | 0
| 꺽 쇠 | (6×90) | 3.96 | 개 | 200 | 792 | 0 | 0 | 200 | 792 | 0 | 0
| 철판 * | (t=9㎜) | 27.34 | ㎏ | 867 | 23703.7 | 0 | 0 | 867 | 23703.7 | 0 | 0
| 볼트 넛트 | (M22×70) | 3.6 | 개 | 1616.92 | 5820.9 | 0 | 0 | 1616.92 | 5820.9 | 0 | 0
| BOLT 조이기및풀기 |  | 3.6 | 공 | 1453 | 5230.8 | 1218 | 4384.8 | 235 | 846 | 0 | 0 | 일위2참조
| 강재운반(H-형강) | (L=100㎞:인천-현장) | 0.658 | Ton | 20847 | 13717.3 |  | 0 |  | 0 | 20847 | 13717.3 | 단산2참조
| M당금액 | 1/5 | 0.2 | 식 | 442770.1 | 88553.9 | 43680.3 | 8736 | 376932 | 75386.4 | 22157.8 | 4431.5
[8 empty] | 0 |  | 0 |  | 0
제12호표 | 기존BOX보호공 | (2.0×2.0이하) |  | M |  | 88040 |  | 8736 |  | 74873 |  | 4431
| 강재손료 | (H-형강-3개월) | 0.658 | Ton | 160033 | 105301.7 | 0 | 0 | 160,033 | 105301.7 | 0 | 0 | 단산1참조
| 중량구조물설치 | (500∼700㎏미만) | 1.5 | 개 | 40376 | 60564 | 26197 | 39295.5 | 8552 | 12828 | 5627 | 8440.5 | 일위52참조
| 목재 * | (미송-φ200×2000) | 2.64 | 개 | 52338 | 138172.3 | 0 | 0 | 52338 | 138172.3 | 0 | 0
| 각재 | (미송-60x100x700) | 2.4 | 개 | 3072 | 7372.8 | 0 | 0 | 3072 | 7372.8 | 0 | 0
| 각재 | (미송-100x200x1900) | 1.32 | 개 | 27789 | 36681.4 | 0 | 0 | 27789 | 36681.4 | 0 | 0
| 와이어로프 | (φ16㎜) | 6.6 | M | 3320 | 21912 | 0 | 0 | 3320 | 21912 | 0 | 0
| 턴버클 | (φ16) | 1.32 | 개 | 3680 | 4857.6 | 0 | 0 | 3680 | 4857.6 | 0 | 0
| 크 립 | (φ16) | 1.32 | 개 | 5440 | 7180.8 | 0 | 0 | 5440 | 7180.8 | 0 | 0
| 콘크리트못 * | (75㎜) | 6 | 개 | 38 | 228 | 0 | 0 | 38 | 228 | 0 | 0
| 꺽 쇠 | (6×90) | 3.96 | 개 | 200 | 792 | 0 | 0 | 200 | 792 | 0 | 0
| 철판 * | (t=9㎜) | 37.34 | ㎏ | 867 | 32373.7 | 0 | 0 | 867 | 32373.7 | 0 | 0
| 볼트 넛트 | (M22×70) | 3.6 | 개 | 1616.92 | 5820.9 | 0 | 0 | 1616.92 | 5820.9 | 0 | 0
| BOLT 조이기및풀기 |  | 3.6 | 공 | 1453 | 5230.8 | 1218 | 4384.8 | 235 | 846 | 0 | 0 | 일위2참조
| 강재운반(H-형강) | (L=100㎞:인천-현장) | 0.658 | Ton | 20847 | 13717.3 |  | 0 |  | 0 | 20847 | 13717.3 | 단산2참조
| M당금액 | 1/5 | 0.2 | 식 | 440205.3 | 88040.9 | 43680.3 | 8736 | 374367.2 | 74873.4 | 22157.8 | 4431.5
[8 empty] | 0 |  | 0 |  | 0
제13호표 | 기존상하수도관보호공 | (φ100-400) |  | M |  | 38955 |  | 7859 |  | 26665 |  | 4431
| 강재손료 | (H-형강-3개월) | 0.658 | Ton | 160033 | 105301.7 | 0 | 0 | 160,033 | 105301.7 | 0 | 0 | 단산1참조
| 중량구조물설치 | (500∼700㎏미만) | 1.5 | 개 | 40376 | 60564 | 26197 | 39295.5 | 8552 | 12828 | 5627 | 8440.5 | 일위52참조
| 각재 | (미송-200x200x100) | 2.16 | 개 | 2925 | 6318 | 0 | 0 | 2925 | 6318 | 0 | 0
| 와이어로프 | (φ16㎜) | 1.62 | M | 3320 | 5378.4 | 0 | 0 | 3320 | 5378.4 | 0 | 0
| 턴버클 | (φ16) | 0.36 | 개 | 3680 | 1324.8 | 0 | 0 | 3680 | 1324.8 | 0 | 0
| 크 립 | (φ16) | 0.36 | 개 | 5440 | 1958.4 | 0 | 0 | 5440 | 1958.4 | 0 | 0
| 꺽 쇠 | (6×90) | 1.08 | 개 | 200 | 216 | 0 | 0 | 200 | 216 | 0 | 0
| 강재운반(H-형강) | (L=100㎞:인천-현장) | 0.658 | Ton | 20847 | 13717.3 |  | 0 |  | 0 | 20847 | 13717.3 | 단산2참조
| M당금액 | 1/5 | 0.2 | 식 | 194778.6 | 38955.6 | 39295.5 | 7859.1 | 133325.3 | 26665 | 22157.8 | 4431.5
[8 empty] | 0 |  | 0 |  | 0
제14호표 | 기존상하수도관보호공 | (φ800-1000) |  | M |  | 41989 |  | 7859 |  | 29699 |  | 4431
| 강재손료 | (H-형강-3개월) | 0.658 | Ton | 160033 | 105301.7 | 0 | 0 | 160,033 | 105301.7 | 0 | 0 | 단산1참조
| 중량구조물설치 | (500∼700㎏미만) | 1.5 | 개 | 40376 | 60564 | 26197 | 39295.5 | 8552 | 12828 | 5627 | 8440.5 | 일위52참조
| 각재 | (미송-200x300x120) | 3.6 | 개 | 5265 | 18954 | 0 | 0 | 5265 | 18954 | 0 | 0
| 와이어로프 | (φ16㎜) | 2.34 | M | 3320 | 7768.8 | 0 | 0 | 3320 | 7768.8 | 0 | 0
| 턴버클 | (φ16) | 0.36 | 개 | 3680 | 1324.8 | 0 | 0 | 3680 | 1324.8 | 0 | 0
| 크 립 | (φ16) | 0.36 | 개 | 5440 | 1958.4 | 0 | 0 | 5440 | 1958.4 | 0 | 0
| 꺽 쇠 | (6×90) | 1.8 | 개 | 200 | 360 | 0 | 0 | 200 | 360 | 0 | 0
| 강재운반(H-형강) | (L=100㎞:인천-현장) | 0.658 | Ton | 20847 | 13717.3 |  | 0 |  | 0 | 20847 | 13717.3 | 단산2참조
| M당금액 | 1/5 | 0.2 | 식 | 209949 | 41989.7 | 39295.5 | 7859.1 | 148495.7 | 29699.1 | 22157.8 | 4431.5
[8 empty] | 0 |  | 0 |  | 0
제15호표 | 노상토지지력비(CBR) | (동상방지층 및 보조기층) |  | 회 |  | 342121 |  | 316309 |  | 3288 |  | 22524
| 고급품질관리원 |  | 6.5 | hr | 24723 | 160699.5 | 24723 | 160699.5 | 0 | 0 | 0 | 0 | 일위7참조
| 중급품질관리원 |  | 7 | hr | 22230 | 155610 | 22230 | 155610 | 0 | 0 | 0 | 0 | 일위51참조
| 전력료 | (일반용) | 60.9 | KWH | 114 | 6942.6 |  | 0 |  | 0 | 114 | 6942.6
| 상하수도료 | (일시급수) | 1.2 | ㎥ | 2045 | 2454 |  | 0 |  | 0 | 2045 | 2454
| 장비손료 | 노무비의 | 1 | % | 316309.5 | 3163 |  | 0 |  | 0 | 316309.5 | 3163
| 일반재료비 | 합계의 | 1 | % | 328869.1 | 3288.6 |  | 0 | 328869.1 | 3288.6 |  | 0
| 시설비용 | 합계의 | 3 | % | 332157.7 | 9964.7 |  | 0 |  | 0 | 332157.7 | 9964.7
[8 empty] | 0 |  | 0 |  | 0
제16호표 | 다짐시험 | (동상방지층 및 보조기층) |  | 회 |  | 176087 |  | 163089 |  | 1692 |  | 11306
| 고급품질관리원 |  | 3 | hr | 24723 | 74169 | 24723 | 74169 | 0 | 0 | 0 | 0 | 일위7참조
| 중급품질관리원 |  | 4 | hr | 22230 | 88920 | 22230 | 88920 | 0 | 0 | 0 | 0 | 일위51참조
| 전력료 | (일반용) | 36.3 | KWH | 114 | 4138.2 |  | 0 |  | 0 | 114 | 4138.2
| 상하수도료 | (일시급수) | 0.2 | ㎥ | 2045 | 409 |  | 0 |  | 0 | 2045 | 409
| 장비손료 | 노무비의 | 1 | % | 163089 | 1630.8 |  | 0 |  | 0 | 163089 | 1630.8
| 일반재료비 | 합계의 | 1 | % | 169267 | 1692.6 |  | 0 | 169267 | 1692.6 |  | 0
| 시설비용 | 합계의 | 3 | % | 170959.6 | 5128.7 |  | 0 |  | 0 | 170959.6 | 5128.7
[8 empty] | 0 |  | 0 |  | 0
제17호표 | 다짐시험 | (되메우기) |  | 회 |  | 189109 |  | 163089 |  | 1817 |  | 24203
| 고급품질관리원 |  | 3 | hr | 24723 | 74169 | 24723 | 74169 | 0 | 0 | 0 | 0 | 일위7참조
| 중급품질관리원 |  | 4 | hr | 22230 | 88920 | 22230 | 88920 | 0 | 0 | 0 | 0 | 일위51참조
| 전력료 | (일반용) | 147.9 | KWH | 114 | 16860.6 |  | 0 |  | 0 | 114 | 16860.6
| 상하수도료 | (일시급수) | 0.1 | ㎥ | 2045 | 204.5 |  | 0 |  | 0 | 2045 | 204.5
| 장비손료 | 노무비의 | 1 | % | 163089 | 1630.8 |  | 0 |  | 0 | 163089 | 1630.8
| 일반재료비 | 합계의 | 1 | % | 181784.9 | 1817.8 |  | 0 | 181784.9 | 1817.8 |  | 0
| 시설비용 | 합계의 | 3 | % | 183602.7 | 5508 |  | 0 |  | 0 | 183602.7 | 5508
[8 empty] | 0 |  | 0 |  | 0
제18호표 | 대형브레이카+백호우 | (0.6㎥) |  | 시간 |  | 111049 |  | 59020 |  | 19250 |  | 32779
| 대형브레이카 | 0.6㎥ | 1 | hr | 9356 | 9356 | 0 | 0 | 0 | 0 | 9356 | 9356
| 굴착기(유압식백호우) | 0.6㎥ | 1 | hr | 101693 | 101693 | 59020 | 59020 | 19250 | 19250 | 23423 | 23423
[8 empty] | 0 |  | 0 |  | 0
제19호표 | 레미콘타설(25-18-80) | (무근구조물),12m3이하 |  | ㎥ |  | 63162 |  | 50268 |  | 6945 |  | 5949
| ※ 1일시공량:D=63.0㎥ 기준 | 12m3 이하타설시 50%감 | [5 empty] | 0 |  | 0 |  | 0
| 레미콘 | (별산) | 1 | ㎥ |  |  |  | 0 |  | 0 |  | 0
| 콘크리트공 | 3인/31.5㎥ | 0.095 | 인 | 273540 | 25986.3 | 273540 | 25986.3 | 0 | 0 | 0 | 0
| 보통인부 | 1인/31.5㎥ | 0.032 | 인 | 172068 | 5506.1 | 172068 | 5506.1 | 0 | 0 | 0 | 0
| 공구손료및경장비 | 노무비의 | 2 | % | 31492.4 | 629.8 |  | 0 | 31492.4 | 629.8 |  | 0
| 굴착기(무한궤도) | 0.6㎥ | 0.254 | hr | 102689 | 26082.8 | 59020 | 14991 | 20246 | 5142.4 | 23423 | 5949.4
| 양생 | (무근콘크리트) | 1 | ㎥ | 4958 | 4958 | 3785 | 3785 | 1173 | 1173 | 0 | 0 | 일위42참조
[8 empty] | 0 |  | 0 |  | 0
제20호표 | 마모 | (동상방지층 및 보조기층) |  | 회 |  | 36219 |  | 26051 |  | 348 |  | 9820
| 고급품질관리원 |  | 0.3 | hr | 24723 | 7416.9 | 24723 | 7416.9 | 0 | 0 | 0 | 0 | 일위7참조
| 초급품질관리원 |  | 1 | hr | 18635 | 18635 | 18635 | 18635 | 0 | 0 | 0 | 0 | 일위54참조
| 전력료 | (일반용) | 45.9 | KWH | 114 | 5232.6 |  | 0 |  | 0 | 114 | 5232.6
| 상하수도료 | (일시급수) | 1.6 | ㎥ | 2045 | 3272 |  | 0 |  | 0 | 2045 | 3272
| 장비손료 | 노무비의 | 1 | % | 26051.9 | 260.5 |  | 0 |  | 0 | 26051.9 | 260.5
| 일반재료비 | 합계의 | 1 | % | 34817 | 348.1 |  | 0 | 34817 | 348.1 |  | 0
| 시설비용 | 합계의 | 3 | % | 35165.1 | 1054.9 |  | 0 |  | 0 | 35165.1 | 1054.9
[8 empty] | 0 |  | 0 |  | 0
제21호표 | 모래당량시험 | (동상방지층 및 보조기층) |  | 회 |  | 66927 |  | 59044 |  | 643 |  | 7240
| 고급품질관리원 |  | 0.5 | hr | 24723 | 12361.5 | 24723 | 12361.5 | 0 | 0 | 0 | 0 | 일위7참조
| 중급품질관리원 |  | 2.1 | hr | 22230 | 46683 | 22230 | 46683 | 0 | 0 | 0 | 0 | 일위51참조
| 전력료 | (일반용) | 21.5 | KWH | 114 | 2451 |  | 0 |  | 0 | 114 | 2451
| 상하수도료 | (일시급수) | 1.1 | ㎥ | 2045 | 2249.5 |  | 0 |  | 0 | 2045 | 2249.5
| 장비손료 | 노무비의 | 1 | % | 59044.5 | 590.4 |  | 0 |  | 0 | 59044.5 | 590.4
| 일반재료비 | 합계의 | 1 | % | 64335.4 | 643.3 |  | 0 | 64335.4 | 643.3 |  | 0
| 시설비용 | 합계의 | 3 | % | 64978.7 | 1949.3 |  | 0 |  | 0 | 64978.7 | 1949.3
[8 empty] | 0 |  | 0 |  | 0
제22호표 | 부단수할정자관접합및부설 | (φ100×100) |  | 개소 |  | 290269 |  | 255592 |  | 12997 |  | 21680
| 1.부단수활정자관 | φ100 | [5 empty] | 0 |  | 0 |  | 0
| 배관공(수도) |  | 0.21 | 인 | 262580 | 55141.8 | 262580 | 55141.8 | 0 | 0 | 0 | 0
| 보통인부 |  | 0.1 | 인 | 172068 | 17206.8 | 172068 | 17206.8 | 0 | 0 | 0 | 0
| 공구손료및잡재료 | 노무비의 | 2 | % | 72348.6 | 1446.9 |  | 0 | 72348.6 | 1446.9 |  | 0
| 2.부단수천공분기점분기 | φ100 | [5 empty] | 0 |  | 0 |  | 0
| 배관공(수도) |  | 0.36 | 인 | 262580 | 94528.8 | 262580 | 94528.8 | 0 | 0 | 0 | 0
| 보통인부 |  | 0.18 | 인 | 172068 | 30972.2 | 172068 | 30972.2 | 0 | 0 | 0 | 0
| 트럭탑재형크레인 | 5Ton | 1.16 | hr | 70852 | 82188.2 | 49778 | 57742.4 | 9957 | 11550.1 | 11117 | 12895.7
| 손료계산 | 노무비의 | 7 | % | 125501 | 8785 |  | 0 |  | 0 | 125501 | 8785
[8 empty] | 0 |  | 0 |  | 0
제23호표 | 부단수할정자관접합및부설 | (φ100×80) |  | 개소 |  | 277164 |  | 244002 |  | 12598 |  | 20564
| 1.부단수활정자관 | φ100 | [5 empty] | 0 |  | 0 |  | 0
| 배관공(수도) |  | 0.21 | 인 | 262580 | 55141.8 | 262580 | 55141.8 | 0 | 0 | 0 | 0
| 보통인부 |  | 0.1 | 인 | 172068 | 17206.8 | 172068 | 17206.8 | 0 | 0 | 0 | 0
| 공구손료및잡재료 | 노무비의 | 2 | % | 72348.6 | 1446.9 |  | 0 | 72348.6 | 1446.9 |  | 0
| 2.부단수천공분기점분기 | φ80 | [5 empty] | 0 |  | 0 |  | 0
| 배관공(수도) |  | 0.33 | 인 | 262580 | 86651.4 | 262580 | 86651.4 | 0 | 0 | 0 | 0
| 보통인부 |  | 0.17 | 인 | 172068 | 29251.5 | 172068 | 29251.5 | 0 | 0 | 0 | 0
| 트럭탑재형크레인 | 5Ton | 1.12 | hr | 70852 | 79354.1 | 49778 | 55751.3 | 9957 | 11151.8 | 11117 | 12451
| 손료계산 | 노무비의 | 7 | % | 115902.9 | 8113.2 |  | 0 |  | 0 | 115902.9 | 8113.2
[8 empty] | 0 |  | 0 |  | 0
제24호표 | 부단수할정자관접합및부설 | (φ150×100) |  | 개소 |  | 289566 |  | 252147 |  | 14182 |  | 23237
| 1.부단수활정자관 | φ150 | [5 empty] | 0 |  | 0 |  | 0
| 배관공(수도) |  | 0.19 | 인 | 262580 | 49890.2 | 262580 | 49890.2 | 0 | 0 | 0 | 0
| 보통인부 |  | 0.07 | 인 | 172068 | 12044.7 | 172068 | 12044.7 | 0 | 0 | 0 | 0
| 공구손료및잡재료 | 노무비의 | 2 | % | 61934.9 | 1238.6 |  | 0 | 61934.9 | 1238.6 |  | 0
| 트럭탑재형크레인 | 5Ton | 0.14 | hr | 70852 | 9919.1 | 49778 | 6968.9 | 9957 | 1393.9 | 11117 | 1556.3
| 2.부단수천공분기점분기 | φ100 | [5 empty] | 0 |  | 0 |  | 0
| 배관공(수도) |  | 0.36 | 인 | 262580 | 94528.8 | 262580 | 94528.8 | 0 | 0 | 0 | 0
| 보통인부 |  | 0.18 | 인 | 172068 | 30972.2 | 172068 | 30972.2 | 0 | 0 | 0 | 0
| 트럭탑재형크레인 | 5Ton | 1.16 | hr | 70852 | 82188.2 | 49778 | 57742.4 | 9957 | 11550.1 | 11117 | 12895.7
| 손료계산 | 노무비의 | 7 | % | 125501 | 8785 |  | 0 |  | 0 | 125501 | 8785
[8 empty] | 0 |  | 0 |  | 0
제25호표 | 부단수할정자관접합및부설 | (φ200×100) |  | 개소 |  | 293999 |  | 256493 |  | 14269 |  | 23237
| 1.부단수활정자관 | φ200 | [5 empty] | 0 |  | 0 |  | 0
| 배관공(수도) |  | 0.2 | 인 | 262580 | 52516 | 262580 | 52516 | 0 | 0 | 0 | 0
| 보통인부 |  | 0.08 | 인 | 172068 | 13765.4 | 172068 | 13765.4 | 0 | 0 | 0 | 0
| 공구손료및잡재료 | 노무비의 | 2 | % | 66281.4 | 1325.6 |  | 0 | 66281.4 | 1325.6 |  | 0
| 트럭탑재형크레인 | 5Ton | 0.14 | hr | 70852 | 9919.1 | 49778 | 6968.9 | 9957 | 1393.9 | 11117 | 1556.3
| 2.부단수천공분기점분기 | φ100 | [5 empty] | 0 |  | 0 |  | 0
| 배관공(수도) |  | 0.36 | 인 | 262580 | 94528.8 | 262580 | 94528.8 | 0 | 0 | 0 | 0
| 보통인부 |  | 0.18 | 인 | 172068 | 30972.2 | 172068 | 30972.2 | 0 | 0 | 0 | 0
| 트럭탑재형크레인 | 5Ton | 1.16 | hr | 70852 | 82188.2 | 49778 | 57742.4 | 9957 | 11550.1 | 11117 | 12895.7
| 손료계산 | 노무비의 | 7 | % | 125501 | 8785 |  | 0 |  | 0 | 125501 | 8785
[8 empty] | 0 |  | 0 |  | 0
제26호표 | 부단수할정자관접합및부설 | (φ200×150) |  | 개소 |  | 324573 |  | 284245 |  | 14767 |  | 25561
| 1.부단수활정자관 | φ200 | [5 empty] | 0 |  | 0 |  | 0
| 배관공(수도) |  | 0.2 | 인 | 262580 | 52516 | 262580 | 52516 | 0 | 0 | 0 | 0
| 보통인부 |  | 0.08 | 인 | 172068 | 13765.4 | 172068 | 13765.4 | 0 | 0 | 0 | 0
| 공구손료및잡재료 | 노무비의 | 2 | % | 66281.4 | 1325.6 |  | 0 | 66281.4 | 1325.6 |  | 0
| 트럭탑재형크레인 | 5Ton | 0.14 | hr | 70852 | 9919.1 | 49778 | 6968.9 | 9957 | 1393.9 | 11117 | 1556.3
| 2.부단수천공분기점분기 | φ150 | [5 empty] | 0 |  | 0 |  | 0
| 배관공(수도) |  | 0.43 | 인 | 262580 | 112909.4 | 262580 | 112909.4 | 0 | 0 | 0 | 0
| 보통인부 |  | 0.22 | 인 | 172068 | 37854.9 | 172068 | 37854.9 | 0 | 0 | 0 | 0
| 트럭탑재형크레인 | (5ton) | 1.21 | 시간 | 70852 | 85730.7 | 49778 | 60231.3 | 9957 | 12047.9 | 11117 | 13451.5
| 손료계산 | 노무비의 | 7 | % | 150764.3 | 10553.5 |  | 0 |  | 0 | 150764.3 | 10553.5
[8 empty] | 0 |  | 0 |  | 0
제27호표 | 부단수할정자관접합및부설 | (φ200×80) |  | 개소 |  | 280895 |  | 244904 |  | 13871 |  | 22120
| 1.부단수활정자관 | φ200 | [5 empty] | 0 |  | 0 |  | 0
| 배관공(수도) |  | 0.2 | 인 | 262580 | 52516 | 262580 | 52516 | 0 | 0 | 0 | 0
| 보통인부 |  | 0.08 | 인 | 172068 | 13765.4 | 172068 | 13765.4 | 0 | 0 | 0 | 0
| 공구손료및잡재료 | 노무비의 | 2 | % | 66281.4 | 1325.6 |  | 0 | 66281.4 | 1325.6 |  | 0
| 트럭탑재형크레인 | 5Ton | 0.14 | hr | 70852 | 9919.1 | 49778 | 6968.9 | 9957 | 1393.9 | 11117 | 1556.3
| 2.부단수천공분기점분기 | φ80 | [5 empty] | 0 |  | 0 |  | 0
| 배관공(수도) |  | 0.33 | 인 | 262580 | 86651.4 | 262580 | 86651.4 | 0 | 0 | 0 | 0
| 보통인부 |  | 0.17 | 인 | 172068 | 29251.5 | 172068 | 29251.5 | 0 | 0 | 0 | 0
| 트럭탑재형크레인 | 5Ton | 1.12 | hr | 70852 | 79354.1 | 49778 | 55751.3 | 9957 | 11151.8 | 11117 | 12451
| 손료계산 | 노무비의 | 7 | % | 115902.9 | 8113.2 |  | 0 |  | 0 | 115902.9 | 8113.2
[8 empty] | 0 |  | 0 |  | 0
제28호표 | 부단수할정자관접합및부설 | (φ80×80) |  | 개소 |  | 272731 |  | 239656 |  | 12511 |  | 20564
| 1.부단수활정자관 | φ80 | [5 empty] | 0 |  | 0 |  | 0
| 배관공(수도) |  | 0.2 | 인 | 262580 | 52516 | 262580 | 52516 | 0 | 0 | 0 | 0
| 보통인부 |  | 0.09 | 인 | 172068 | 15486.1 | 172068 | 15486.1 | 0 | 0 | 0 | 0
| 공구손료및잡재료 | 노무비의 | 2 | % | 68002.1 | 1360 |  | 0 | 68002.1 | 1360 |  | 0
| 2.부단수천공분기점분기 | φ80 | [5 empty] | 0 |  | 0 |  | 0
| 배관공(수도) |  | 0.33 | 인 | 262580 | 86651.4 | 262580 | 86651.4 | 0 | 0 | 0 | 0
| 보통인부 |  | 0.17 | 인 | 172068 | 29251.5 | 172068 | 29251.5 | 0 | 0 | 0 | 0
| 트럭탑재형크레인 | 5Ton | 1.12 | hr | 70852 | 79354.1 | 49778 | 55751.3 | 9957 | 11151.8 | 11117 | 12451
| 손료계산 | 노무비의 | 7 | % | 115902.9 | 8113.2 |  | 0 |  | 0 | 115902.9 | 8113.2
[8 empty] | 0 |  | 0 |  | 0
제29호표 | 스폴파이프부설 | (φ100㎜) |  | M |  | 13773 |  | 12926 |  | 586 |  | 261
| 배관공(수도) |  | 0.0202 | 인 | 262580 | 5304.1 | 262580 | 5304.1 | 0 | 0 | 0 | 0
| 보통인부 |  | 0.0375 | 인 | 172068 | 6452.5 | 172068 | 6452.5 | 0 | 0 | 0 | 0
| 잡재료비 | 노무비의 | 3 | % | 11756.6 | 352.6 |  | 0 | 11756.6 | 352.6 |  | 0
| 트럭탑재형크레인 | 5Ton | 0.0235 | hr | 70852 | 1664.8 | 49778 | 1169.7 | 9957 | 233.9 | 11117 | 261.2
[8 empty] | 0 |  | 0 |  | 0
제30호표 | 스폴파이프부설 | (φ150㎜) |  | M |  | 17771 |  | 16718 |  | 740 |  | 313
| 배관공(수도) |  | 0.0289 | 인 | 262580 | 7588.5 | 262580 | 7588.5 | 0 | 0 | 0 | 0
| 보통인부 |  | 0.0449 | 인 | 172068 | 7725.8 | 172068 | 7725.8 | 0 | 0 | 0 | 0
| 잡재료비 | 노무비의 | 3 | % | 15314.3 | 459.4 |  | 0 | 15314.3 | 459.4 |  | 0
| 트럭탑재형크레인 | 5Ton | 0.0282 | hr | 70852 | 1997.8 | 49778 | 1403.7 | 9957 | 280.7 | 11117 | 313.4
[8 empty] | 0 |  | 0 |  | 0
제31호표 | 스폴파이프부설 | (φ80㎜) |  | M |  | 11233 |  | 10475 |  | 506 |  | 252
| 배관공(수도) |  | 0.0139 | 인 | 262580 | 3649.8 | 262580 | 3649.8 | 0 | 0 | 0 | 0
| 보통인부 |  | 0.0331 | 인 | 172068 | 5695.4 | 172068 | 5695.4 | 0 | 0 | 0 | 0
| 잡재료비 | 노무비의 | 3 | % | 9345.2 | 280.3 |  | 0 | 9345.2 | 280.3 |  | 0
| 트럭탑재형크레인 | 5Ton | 0.0227 | hr | 70852 | 1608.2 | 49778 | 1129.9 | 9957 | 226 | 11117 | 252.3
[8 empty] | 0 |  | 0 |  | 0
제32호표 | 스폴파이프절단 | (φ100㎜) |  | 개소 |  | 24024 |  | 23325 |  | 699 |  | 0
| 배관공(수도) |  | 0.06 | 인 | 262580 | 15754.8 | 262580 | 15754.8 | 0 | 0 | 0 | 0
| 보통인부 |  | 0.044 | 인 | 172068 | 7570.9 | 172068 | 7570.9 | 0 | 0 | 0 | 0
| 잡재료비 | 노무비의 | 3 | % | 23325.7 | 699.7 |  | 0 | 23325.7 | 699.7 |  | 0
[8 empty] | 0 |  | 0 |  | 0
제33호표 | 스폴파이프절단 | (φ150㎜) |  | 개소 |  | 28856 |  | 28016 |  | 840 |  | 0
| 배관공(수도) |  | 0.07 | 인 | 262580 | 18380.6 | 262580 | 18380.6 | 0 | 0 | 0 | 0
| 보통인부 |  | 0.056 | 인 | 172068 | 9635.8 | 172068 | 9635.8 | 0 | 0 | 0 | 0
| 잡재료비 | 노무비의 | 3 | % | 28016.4 | 840.4 |  | 0 | 28016.4 | 840.4 |  | 0
[8 empty] | 0 |  | 0 |  | 0
제34호표 | 스폴파이프절단 | (φ80㎜) |  | 개소 |  | 22784 |  | 22121 |  | 663 |  | 0
| 배관공(수도) |  | 0.06 | 인 | 262580 | 15754.8 | 262580 | 15754.8 | 0 | 0 | 0 | 0
| 보통인부 |  | 0.037 | 인 | 172068 | 6366.5 | 172068 | 6366.5 | 0 | 0 | 0 | 0
| 잡재료비 | 노무비의 | 3 | % | 22121.3 | 663.6 |  | 0 | 22121.3 | 663.6 |  | 0
[8 empty] | 0 |  | 0 |  | 0
제35호표 | 스폴파이프접합 | (φ100㎜) |  | 개소 |  | 17832 |  | 17313 |  | 519 |  | 0
| 배관공(수도) |  | 0.043 | 인 | 262580 | 11290.9 | 262580 | 11290.9 | 0 | 0 | 0 | 0
| 보통인부 |  | 0.035 | 인 | 172068 | 6022.3 | 172068 | 6022.3 | 0 | 0 | 0 | 0
| 잡재료비 | 노무비의 | 3 | % | 17313.2 | 519.3 |  | 0 | 17313.2 | 519.3 |  | 0
[8 empty] | 0 |  | 0 |  | 0
제36호표 | 스폴파이프접합 | (φ150㎜) |  | 개소 |  | 26365 |  | 25598 |  | 767 |  | 0
| 배관공(수도) |  | 0.068 | 인 | 262580 | 17855.4 | 262580 | 17855.4 | 0 | 0 | 0 | 0
| 보통인부 |  | 0.045 | 인 | 172068 | 7743 | 172068 | 7743 | 0 | 0 | 0 | 0
| 잡재료비 | 노무비의 | 3 | % | 25598.4 | 767.9 |  | 0 | 25598.4 | 767.9 |  | 0
[8 empty] | 0 |  | 0 |  | 0
제37호표 | 스폴파이프접합 | (φ80㎜) |  | 개소 |  | 16843 |  | 16353 |  | 490 |  | 0
| 배관공(수도) |  | 0.04 | 인 | 262580 | 10503.2 | 262580 | 10503.2 | 0 | 0 | 0 | 0
| 보통인부 |  | 0.034 | 인 | 172068 | 5850.3 | 172068 | 5850.3 | 0 | 0 | 0 | 0
| 잡재료비 | 노무비의 | 3 | % | 16353.5 | 490.6 |  | 0 | 16353.5 | 490.6 |  | 0
[8 empty] | 0 |  | 0 |  | 0
제38호표 | 슬럼프시험 |  |  | 회 |  | 2169 |  | 1882 |  | 20 |  | 267
| 초급품질관리원 |  | 0.1 | hr | 18635 | 1863.5 | 18635 | 1863.5 | 0 | 0 | 0 | 0 | 일위54참조
| 상하수도료 | (일시급수) | 0.1 | ㎥ | 2045 | 204.5 |  | 0 |  | 0 | 2045 | 204.5
| 장비손료 | 노무비의 | 1 | % | 1863.5 | 18.6 | 1863.5 | 18.6 |  | 0 |  | 0
| 일반재료비 | 합계의 | 1 | % | 2086.6 | 20.8 |  | 0 | 2086.6 | 20.8 |  | 0
| 시설비용 | 합계의 | 3 | % | 2107.4 | 63.2 |  | 0 |  | 0 | 2107.4 | 63.2
[8 empty] | 0 |  | 0 |  | 0
제39호표 | 안전보호책사용료 | (3개월:PE) |  | 매 |  | 4960 |  | 0 |  | 4960 |  | 0
| 안전휀스PE | (1500L×900H) | 0.31 | 매 | 16000 | 4960 | 0 | 0 | 16000 | 4960 | 0 | 0
[8 empty] | 0 |  | 0 |  | 0
제40호표 | 안전보호책설치및철거 |  |  | 개 |  | 4522 |  | 4522 |  | 0 |  | 0 | (경비)
| 특별인부 |  | 0.02 | 인 | 226122 | 4522.4 | 226122 | 4522.4 | 0 | 0 | 0 | 0
[8 empty] | 0 |  | 0 |  | 0
제41호표 | 압축강도시험 | 강도,공시체제작,캡핑 |  | 회 |  | 6358 |  | 5950 |  | 61 |  | 347
| 중급품질관리원 |  | 0.1 | hr | 22230 | 2223 | 22230 | 2223 | 0 | 0 | 0 | 0 | 일위51참조
| 초급품질관리원 |  | 0.2 | hr | 18635 | 3727 | 18635 | 3727 | 0 | 0 | 0 | 0 | 일위54참조
| 전력료 | (일반용) | 0.9 | KWH | 114 | 102.6 |  | 0 |  | 0 | 114 | 102.6
| 장비손료 | 노무비의 | 1 | % | 5950 | 59.5 |  | 0 |  | 0 | 5950 | 59.5
| 일반재료비 | 합계의 | 1 | % | 6112.1 | 61.1 |  | 0 | 6112.1 | 61.1 |  | 0
| 시설비용 | 합계의 | 3 | % | 6173.2 | 185.1 |  | 0 |  | 0 | 6173.2 | 185.1
[8 empty] | 0 |  | 0 |  | 0
제42호표 | 양생 | (무근콘크리트) |  | ㎥ |  | 4958 |  | 3785 |  | 1173 |  | 0
| 보통인부 |  | 0.022 | 인 | 172068 | 3785.4 | 172068 | 3785.4 | 0 | 0 | 0 | 0
| 기구손료 | 노무비의 | 31 | % | 3785.4 | 1173.4 |  | 0 | 3785.4 | 1173.4 |  | 0
[8 empty] | 0 |  | 0 |  | 0
제43호표 | 유로폼 | (0-7m,간단) |  | ㎡ |  | 36154 |  | 31880 |  | 3318 |  | 956
| 패널 | (600×1200㎜) | 0.095 | 매 | 27075 | 2572.1 | 0 | 0 | 27075 | 2572.1 | 0 | 0
| 내부패널/부자재/소모자재 | 재료비의 | 29 | % | 2572.1 | 745.9 |  | 0 | 2572.1 | 745.9 |  | 0
| ※ 1일시공량:D=40㎡ 기준 | [6 empty] | 0 |  | 0 |  | 0
| 형틀목공 | 간단 (4인 / 40㎡) | 0.1 | 인 | 275790 | 27579 | 275790 | 27579 | 0 | 0 | 0 | 0
| 보통인부 | 간단 (1인 / 40㎡) | 0.025 | 인 | 172068 | 4301.7 | 172068 | 4301.7 | 0 | 0 | 0 | 0
| 공구손료 및 경장비 기계경비 | 노무비의 | 3 | % | 31880.7 | 956.4 |  | 0 |  | 0 | 31880.7 | 956.4
[8 empty] | 0 |  | 0 |  | 0
제44호표 | 입도 | (성토및되메우기) |  | 회 |  | 217636 |  | 182635 |  | 2092 |  | 32909
| 특급품질관리원 |  | 3.4 | hr | 24948 | 84823.2 | 24948 | 84823.2 | 0 | 0 | 0 | 0 | 일위55참조
| 중급품질관리원 |  | 4.4 | hr | 22230 | 97812 | 22230 | 97812 | 0 | 0 | 0 | 0 | 일위51참조
| 전력료 | (일반용) | 204.5 | KWH | 114 | 23313 |  | 0 |  | 0 | 114 | 23313
| 상하수도료 | (일시급수) | 0.7 | ㎥ | 2045 | 1431.5 |  | 0 |  | 0 | 2045 | 1431.5
| 장비손료 | 노무비의 | 1 | % | 182635.2 | 1826.3 |  | 0 |  | 0 | 182635.2 | 1826.3
| 일반재료비 | 합계의 | 1 | % | 209206 | 2092 |  | 0 | 209206 | 2092 |  | 0
| 시설비용 | 합계의 | 3 | % | 211298 | 6338.9 |  | 0 |  | 0 | 211298 | 6338.9
[8 empty] | 0 |  | 0 |  | 0
제45호표 | 제수변보호공 | (φ150㎜) |  | 개소 |  | 327779 |  | 194820 |  | 132326 |  | 633
| 레미콘타설(25-18-80) | (무근구조물),12m3이하 | 0.07 | ㎥ | 63162 | 4421.2 | 50268 | 3518.7 | 6945 | 486.1 | 5949 | 416.4 | 일위19참조
| 합판거푸집 | (0-7m:간단) | 0.63 | ㎡ | 46078 | 29029 | 34461 | 21710.4 | 11273 | 7101.9 | 344 | 216.7 | 일위64참조
| PVC PIPE | (φ150㎜) | 1 | M | 21920 | 21920 | 0 | 0 | 21920 | 21920 | 0 | 0
| 맨홀뚜껑(소형철개) | (φ265×200㎜) | 1 | EA | 61818 | 61818 | 0 | 0 | 61818 | 61818 | 0 | 0
| 제수변보호통(1호) | (Φ80~100) | 1 | 조 | 41000 | 41000 | 0 | 0 | 41000 | 41000 | 0 | 0
| 특별인부 |  | 0.75 | 인 | 226122 | 169591.5 | 226122 | 169591.5 | 0 | 0 | 0 | 0
[8 empty] | 0 |  | 0 |  | 0
제46호표 | 제수변보호공 | (φ80㎜) |  | 개소 |  | 318725 |  | 190779 |  | 127045 |  | 901
| 레미콘타설(25-18-80) | (무근구조물),12m3이하 | 0.06 | ㎥ | 63162 | 3789.6 | 50268 | 3016 | 6945 | 416.7 | 5949 | 356.9 | 일위19참조
| 유로폼 | (0-7m,간단) | 0.57 | ㎡ | 36154 | 20607.7 | 31880 | 18171.6 | 3318 | 1891.2 | 956 | 544.9 | 일위43참조
| PVC PIPE | (φ150㎜) | 1 | M | 21920 | 21920 | 0 | 0 | 21920 | 21920 | 0 | 0
| 맨홀뚜껑(소형철개) | (φ265×200㎜) | 1 | EA | 61818 | 61818 | 0 | 0 | 61818 | 61818 | 0 | 0
| 제수변보호통(1호) | (Φ80~100) | 1 | 조 | 41000 | 41000 | 0 | 0 | 41000 | 41000 | 0 | 0
| 특별인부 |  | 0.75 | 인 | 226122 | 169591.5 | 226122 | 169591.5 | 0 | 0 | 0 | 0
[8 empty] | 0 |  | 0 |  | 0
제47호표 | 수압시험비 | (φ150:300m당1회) |  | 회 |  | 644874 |  | 559206 |  | 66358 |  | 19310 | (경비)
| 수압시험재료비 | (10회사용) | 1 | 회 | 22433 | 22433 | 0 | 0 | 22433 | 22433 | 0 | 0 | 일위50참조
| 마개플랜지 | (φ150,15회사용) | 1 | EA | 2178 | 2178 | 0 | 0 | 2178 | 2178 | 0 | 0
| 고무패킹 | (φ150,10회사용) | 1 | 개 | 252 | 252 | 0 | 0 | 252 | 252 | 0 | 0
| 플랜지관접합 | (φ150㎜) | 2 | 개소 | 47669 | 95338 | 32235 | 64470 | 14790 | 29580 | 644 | 1288 | 일위56참조
| 플랜지관철거 | (φ150㎜:접합의50%) | 2 | 개소 | 16439 | 32878 | 16117 | 32234 | 0 | 0 | 322 | 644 | 일위59참조
| 배관공(수도) |  | 0.13 | 인 | 262580 | 34135.4 | 262580 | 34135.4 | 0 | 0 | 0 | 0
| 보통인부 |  | 2.3 | 인 | 172068 | 395756.4 | 172068 | 395756.4 | 0 | 0 | 0 | 0
| 기구손료 | 노무비의 | 1 | % | 429891.8 | 4298.9 |  | 0 | 429891.8 | 4298.9 |  | 0
| 시험용수비 | (물탱크:5500ℓ) | 5.3 | ㎥ | 10869 | 57605.7 | 6,153 | 32610.9 | 1,437 | 7616.1 | 3,279 | 17378.7 | 단산10참조
[8 empty] | 0 |  | 0 |  | 0
제48호표 | 수압시험비 | (φ80:300m당1회) |  | 회 |  | 474638 |  | 429395 |  | 39300 |  | 5943 | (경비)
| 수압시험재료비 | (10회사용) | 1 | 회 | 22433 | 22433 | 0 | 0 | 22433 | 22433 | 0 | 0 | 일위50참조
| 마개플랜지 | (φ80,15회사용) | 1 | EA | 1089 | 1089 | 0 | 0 | 1089 | 1089 | 0 | 0
| 고무패킹 | (φ80,10회사용) | 1 | 개 | 125 | 125 | 0 | 0 | 125 | 125 | 0 | 0
| 플랜지관접합 | (φ80㎜) | 2 | 개소 | 21791 | 43582 | 16570 | 33140 | 4890 | 9780 | 331 | 662 | 일위58참조
| 플랜지관철거 | (φ80㎜:접합의50%) | 2 | 개소 | 8450 | 16900 | 8285 | 16570 | 0 | 0 | 165 | 330 | 일위61참조
| 배관공(수도) |  | 0.1 | 인 | 262580 | 26258 | 262580 | 26258 | 0 | 0 | 0 | 0
| 보통인부 |  | 2 | 인 | 172068 | 344136 | 172068 | 344136 | 0 | 0 | 0 | 0
| 기구손료 | 노무비의 | 1 | % | 370394 | 3703.9 |  | 0 | 370394 | 3703.9 |  | 0
| 시험용수비 | (물탱크:5500ℓ) | 1.51 | ㎥ | 10869 | 16412 | 6,153 | 9291 | 1,437 | 2169.8 | 3,279 | 4951.2 | 단산10참조
[8 empty] | 0 |  | 0 |  | 0
제49호표 | 수압시험비 | (φ100:300m당1회) |  | 회 |  | 579403 |  | 520200 |  | 49951 |  | 9252 | (경비)
| 수압시험재료비 | (10회사용) | 1 | 회 | 22433 | 22433 | 0 | 0 | 22433 | 22433 | 0 | 0 | 일위50참조
| 마개플랜지 | (φ100,15회사용) | 1 | EA | 1300 | 1300 | 0 | 0 | 1300 | 1300 | 0 | 0
| 고무패킹 | (φ100,10회사용) | 1 | 개 | 168 | 168 | 0 | 0 | 168 | 168 | 0 | 0
| 플랜지관접합 | (φ100㎜) | 2 | 개소 | 34948 | 69896 | 25263 | 50526 | 9180 | 18360 | 505 | 1010 | 일위57참조
| 플랜지관철거 | (φ100㎜:접합의50%) | 2 | 개소 | 12883 | 25766 | 12631 | 25262 | 0 | 0 | 252 | 504 | 일위60참조
| 배관공(수도) |  | 0.13 | 인 | 262580 | 34135.4 | 262580 | 34135.4 | 0 | 0 | 0 | 0
| 보통인부 |  | 2.3 | 인 | 172068 | 395756.4 | 172068 | 395756.4 | 0 | 0 | 0 | 0
| 기구손료 | 노무비의 | 1 | % | 429891.8 | 4298.9 |  | 0 | 429891.8 | 4298.9 |  | 0
| 시험용수비 | (물탱크:5500ℓ) | 2.36 | ㎥ | 10869 | 25650.7 | 6,153 | 14521 | 1,437 | 3391.3 | 3,279 | 7738.4 | 단산10참조
[8 empty] | 0 |  | 0 |  | 0
제50호표 | 수압시험재료비 | (10회사용) |  | 회당 |  | 22433 |  | 0 |  | 22433 |  | 0
| 분수전 | (φ25㎜) | 0.2 | 개 | 89000 | 17800 | 0 | 0 | 89000 | 17800 | 0 | 0
| 엘보 | (φ25㎜) | 0.4 | 개 | 2050 | 820 | 0 | 0 | 2050 | 820 | 0 | 0
| 유니온 | (φ25㎜) | 0.1 | 개 | 6540 | 654 | 0 | 0 | 6540 | 654 | 0 | 0
| 니플 * | (φ25㎜) | 0.1 | 개 | 1880 | 188 | 0 | 0 | 1880 | 188 | 0 | 0
| 소켓 * | (φ25㎜) | 0.2 | 개 | 1810 | 362 | 0 | 0 | 1810 | 362 | 0 | 0
| 밸브 * | (φ25㎜) | 0.1 | 개 | 28850 | 2885 | 0 | 0 | 28850 | 2885 | 0 | 0
| 밸브 * | (φ15㎜) | 0.1 | 개 | 13400 | 1340 | 0 | 0 | 13400 | 1340 | 0 | 0
| 파이프 * | (φ25㎜) | 1.1 | M | 5097 | 5606.7 | 0 | 0 | 5097 | 5606.7 | 0 | 0
| 사용고재대 | 재료비의 | -25 | % | 29655.7 | -7413.9 |  | 0 | 29655.7 | -7413.9 |  | 0
| 플러그 * | (φ25㎜) | 0.1 | 개 | 1240 | 124 | 0 | 0 | 1240 | 124 | 0 | 0
| 플러그 * | (φ15㎜) | 0.1 | 개 | 680 | 68 | 0 | 0 | 680 | 68 | 0 | 0
[8 empty] | 0 |  | 0 |  | 0
제51호표 | 중급품질관리원 |  |  | hr |  | 22230 |  | 22230 |  | 0 |  | 0
| 중급품질관리원 |  | 0.125 | 인 | 177841 | 22230.1 | 177841 | 22230.1 | 0 | 0 | 0 | 0
[8 empty] | 0 |  | 0 |  | 0
제52호표 | 중량구조물설치 | (500∼700㎏미만) |  | 개 |  | 40376 |  | 26197 |  | 8552 |  | 5627
| ※ 1일시공량:D=42본 기준 | [6 empty] | 0 |  | 0 |  | 0
| 특별인부 | 2인/42개 | 0.048 | 인 | 226122 | 10853.8 | 226122 | 10853.8 | 0 | 0 | 0 | 0
| 보통인부 | 1인/42개 | 0.024 | 인 | 172068 | 4129.6 | 172068 | 4129.6 | 0 | 0 | 0 | 0
| 공구손료 및 소모재료(이음 모르타르 등) | 노무비의 | 8 | % | 14983.4 | 1198.6 |  | 0 | 14983.4 | 1198.6 |  | 0
| 굴착기(무한궤도) | 1.0㎥ | 0.19 | hr | 127347 | 24195.8 | 59020 | 11213.8 | 38706 | 7354.1 | 29621 | 5627.9
[8 empty] | 0 |  | 0 |  | 0
제53호표 | 체가름 |  |  | 회 |  | 193269 |  | 182635 |  | 1857 |  | 8777
| 특급품질관리원 |  | 3.4 | hr | 24948 | 84823.2 | 24948 | 84823.2 | 0 | 0 | 0 | 0 | 일위55참조
| 중급품질관리원 |  | 4.4 | hr | 22230 | 97812 | 22230 | 97812 | 0 | 0 | 0 | 0 | 일위51참조
| 전력료 | (일반용) | 9.8 | KWH | 114 | 1117.2 |  | 0 |  | 0 | 114 | 1117.2
| 상하수도료 | (일시급수) | 0.1 | ㎥ | 2045 | 204.5 |  | 0 |  | 0 | 2045 | 204.5
| 장비손료 | 노무비의 | 1 | % | 182635.2 | 1826.3 |  | 0 |  | 0 | 182635.2 | 1826.3
| 일반재료비 | 합계의 | 1 | % | 185783.2 | 1857.8 |  | 0 | 185783.2 | 1857.8 |  | 0
| 시설비용 | 합계의 | 3 | % | 187641 | 5629.2 |  | 0 |  | 0 | 187641 | 5629.2
[8 empty] | 0 |  | 0 |  | 0
제54호표 | 초급품질관리원 |  |  | hr |  | 18635 |  | 18635 |  | 0 |  | 0
| 초급품질관리원 |  | 0.125 | 인 | 149081 | 18635.1 | 149081 | 18635.1 | 0 | 0 | 0 | 0
[8 empty] | 0 |  | 0 |  | 0
제55호표 | 특급품질관리원 |  |  | hr |  | 24948 |  | 24948 |  | 0 |  | 0
| 특급품질관리원 |  | 0.125 | 인 | 199588 | 24948.5 | 199588 | 24948.5 | 0 | 0 | 0 | 0
[8 empty] | 0 |  | 0 |  | 0
제56호표 | 플랜지관접합 | (φ150㎜) |  | 개소 |  | 47669 |  | 32235 |  | 14790 |  | 644
| 플랜지관접합부속 | (φ150㎜) | 1 | 개 | 14790 | 14790 | 0 | 0 | 14790 | 14790 | 0 | 0
| 배관공(수도) |  | 0.09 | 인 | 262580 | 23632.2 | 262580 | 23632.2 | 0 | 0 | 0 | 0
| 보통인부 |  | 0.05 | 인 | 172068 | 8603.4 | 172068 | 8603.4 | 0 | 0 | 0 | 0
| 공구손료및경장비(전동렌치등) | 노무비의 | 2 | % | 32235.6 | 644.7 |  | 0 |  | 0 | 32235.6 | 644.7
[8 empty] | 0 |  | 0 |  | 0
제57호표 | 플랜지관접합 | (φ100㎜) |  | 개소 |  | 34948 |  | 25263 |  | 9180 |  | 505
| 플랜지관접합부속 | (φ100㎜) | 1 | 개 | 9180 | 9180 | 0 | 0 | 9180 | 9180 | 0 | 0
| 배관공(수도) |  | 0.07 | 인 | 262580 | 18380.6 | 262580 | 18380.6 | 0 | 0 | 0 | 0
| 보통인부 |  | 0.04 | 인 | 172068 | 6882.7 | 172068 | 6882.7 | 0 | 0 | 0 | 0
| 공구손료및경장비(전동렌치등) | 노무비의 | 2 | % | 25263.3 | 505.2 |  | 0 |  | 0 | 25263.3 | 505.2
[8 empty] | 0 |  | 0 |  | 0
제58호표 | 플랜지관접합 | (φ80㎜) |  | 개소 |  | 21791 |  | 16570 |  | 4890 |  | 331
| 플랜지관접합부속 | (φ80㎜) | 1 | 개 | 4890 | 4890 | 0 | 0 | 4890 | 4890 | 0 | 0
| 배관공(수도) |  | 0.05 | 인 | 262580 | 13129 | 262580 | 13129 | 0 | 0 | 0 | 0
| 보통인부 |  | 0.02 | 인 | 172068 | 3441.3 | 172068 | 3441.3 | 0 | 0 | 0 | 0
| 공구손료및경장비(전동렌치등) | 노무비의 | 2 | % | 16570.3 | 331.4 |  | 0 |  | 0 | 16570.3 | 331.4
[8 empty] | 0 |  | 0 |  | 0
제59호표 | 플랜지관철거 | (φ150㎜:접합의50%) |  | 개소 |  | 16439 |  | 16117 |  | 0 |  | 322
| 배관공(수도) |  | 0.09 | 인 | 262580 | 23632.2 | 262580 | 23632.2 | 0 | 0 | 0 | 0
| 보통인부 |  | 0.05 | 인 | 172068 | 8603.4 | 172068 | 8603.4 | 0 | 0 | 0 | 0
| 공구손료및경장비(전동렌치등) | 노무비의 | 2 | % | 32235.6 | 644.7 |  | 0 |  | 0 | 32235.6 | 644.7
| 단위당금액 |  | 0.5 | 식 | 32880.3 | 16440.1 | 32235.6 | 16117.8 | 0 | 0 | 644.7 | 322.3
[8 empty] | 0 |  | 0 |  | 0
제60호표 | 플랜지관철거 | (φ100㎜:접합의50%) |  | 개소 |  | 12883 |  | 12631 |  | 0 |  | 252
| 배관공(수도) |  | 0.07 | 인 | 262580 | 18380.6 | 262580 | 18380.6 | 0 | 0 | 0 | 0
| 보통인부 |  | 0.04 | 인 | 172068 | 6882.7 | 172068 | 6882.7 | 0 | 0 | 0 | 0
| 공구손료및경장비(전동렌치등) | 노무비의 | 2 | % | 25263.3 | 505.2 |  | 0 |  | 0 | 25263.3 | 505.2
| 단위당금액 |  | 0.5 | 식 | 25768.5 | 12884.2 | 25263.3 | 12631.6 | 0 | 0 | 505.2 | 252.6
[8 empty] | 0 |  | 0 |  | 0
제61호표 | 플랜지관철거 | (φ80㎜:접합의50%) |  | 개소 |  | 8450 |  | 8285 |  | 0 |  | 165
| 배관공(수도) |  | 0.05 | 인 | 262580 | 13129 | 262580 | 13129 | 0 | 0 | 0 | 0
| 보통인부 |  | 0.02 | 인 | 172068 | 3441.3 | 172068 | 3441.3 | 0 | 0 | 0 | 0
| 공구손료및경장비(전동렌치등) | 노무비의 | 2 | % | 16570.3 | 331.4 |  | 0 |  | 0 | 16570.3 | 331.4
| 단위당금액 |  | 0.5 | 식 | 16901.7 | 8450.8 | 16570.3 | 8285.1 | 0 | 0 | 331.4 | 165.7
[8 empty] | 0 |  | 0 |  | 0
제62호표 | 함수량시험 | (동상방지층 및 보조기층) |  | 회 |  | 7661 |  | 3727 |  | 73 |  | 3861
| 초급품질관리원 |  | 0.2 | hr | 18635 | 3727 | 18635 | 3727 | 0 | 0 | 0 | 0 | 일위54참조
| 전력료 | (일반용) | 28 | KWH | 114 | 3192 |  | 0 |  | 0 | 114 | 3192
| 상하수도료 | (일시급수) | 0.2 | ㎥ | 2045 | 409 |  | 0 |  | 0 | 2045 | 409
| 장비손료 | 노무비의 | 1 | % | 3727 | 37.2 |  | 0 |  | 0 | 3727 | 37.2
| 일반재료비 | 합계의 | 1 | % | 7365.2 | 73.6 |  | 0 | 7365.2 | 73.6 |  | 0
| 시설비용 | 합계의 | 3 | % | 7438.8 | 223.1 |  | 0 |  | 0 | 7438.8 | 223.1
[8 empty] | 0 |  | 0 |  | 0
제63호표 | 함수량시험 | (성토및되메우기) |  | 회 |  | 7887 |  | 3956 |  | 75 |  | 3856
| 초급품질관리원 |  | 0.2 | hr | 18635 | 3727 | 18635 | 3727 | 0 | 0 | 0 | 0 | 일위54참조
| 전력료 | (일반용) | 33.5 | KWH | 114 | 3819 |  | 0 |  | 0 | 114 | 3819
| 장비손료 | 노무비의 | 1 | % | 3727 | 37.2 |  | 0 |  | 0 | 3727 | 37.2
| 일반재료비 | 합계의 | 1 | % | 7583.2 | 75.8 |  | 0 | 7583.2 | 75.8 |  | 0
| 시설비용 | 합계의 | 3 | % | 7659 | 229.7 | 7659 | 229.7 |  | 0 |  | 0
[8 empty] | 0 |  | 0 |  | 0
제64호표 | 합판거푸집 | (0-7m:간단) |  | ㎡ |  | 46078 |  | 34461 |  | 11273 |  | 344
| 합판(내수1급) * | (12㎜×1.22×2.44) | 1.03 | ㎡ | 11268 | 11606 | 0 | 0 | 11268 | 11606 | 0 | 0
| 각재 | (외송) | 0.038 | ㎥ | 511929 | 19453.3 | 0 | 0 | 511929 | 19453.3 | 0 | 0
| 6회사용비율 | 재료비의 | 32.7 | % | 31059.3 | 10156.3 |  | 0 | 31059.3 | 10156.3 |  | 0
| 소모자재(박리재등) | 재료비의 | 11 | % | 10156.3 | 1117.1 |  | 0 | 10156.3 | 1117.1 |  | 0
| ※ 1일시공량:D=50㎡ 기준 | [6 empty] | 0 |  | 0 |  | 0
| 형틀목공 | 간단 (5인 / 50㎡) | 0.1 | 인 | 275790 | 27579 | 275790 | 27579 | 0 | 0 | 0 | 0
| 보통인부 | 간단 (2인 / 50㎡) | 0.04 | 인 | 172068 | 6882.7 | 172068 | 6882.7 | 0 | 0 | 0 | 0
| 공구손료및경장비 기계경비 | 노무비의 | 1 | % | 34461.7 | 344.6 |  | 0 |  | 0 | 34461.7 | 344.6
[8 empty] | 0 |  | 0 |  | 0
제65호표 | 현장밀도시험 |  |  | 회 |  | 88864 |  | 70615 |  | 854 |  | 17395
| 중급품질관리원 |  | 1.5 | hr | 22230 | 33345 | 22230 | 33345 | 0 | 0 | 0 | 0 | 일위51참조
| 초급품질관리원 |  | 2 | hr | 18635 | 37270 | 18635 | 37270 | 0 | 0 | 0 | 0 | 일위54참조
| 전력료 | (일반용) | 121.9 | KWH | 114 | 13896.6 |  | 0 |  | 0 | 114 | 13896.6
| 상하수도료 | (일시급수) | 0.1 | ㎥ | 2045 | 204.5 |  | 0 |  | 0 | 2045 | 204.5
| 장비손료 | 노무비의 | 1 | % | 70615 | 706.1 |  | 0 |  | 0 | 70615 | 706.1
| 일반재료비 | 합계의 | 1 | % | 85422.2 | 854.2 |  | 0 | 85422.2 | 854.2 |  | 0
| 시설비용 | 합계의 | 3 | % | 86276.4 | 2588.2 |  | 0 |  | 0 | 86276.4 | 2588.2
[8 empty] | 0 |  | 0 |  | 0
제66호표 | 현장밀도시험 | (동상방지층 및 보조기층) |  | 회 |  | 75795 |  | 70615 |  | 728 |  | 4452
| 중급품질관리원 |  | 1.5 | hr | 22230 | 33345 | 22230 | 33345 | 0 | 0 | 0 | 0 | 일위51참조
| 초급품질관리원 |  | 2 | hr | 18635 | 37270 | 18635 | 37270 | 0 | 0 | 0 | 0 | 일위54참조
| 전력료 | (일반용) | 11.7 | KWH | 114 | 1333.8 |  | 0 |  | 0 | 114 | 1333.8
| 상하수도료 | (일시급수) | 0.1 | ㎥ | 2045 | 204.5 |  | 0 |  | 0 | 2045 | 204.5
| 장비손료 | 노무비의 | 1 | % | 70615 | 706.1 |  | 0 |  | 0 | 70615 | 706.1
| 일반재료비 | 합계의 | 1 | % | 72859.4 | 728.5 |  | 0 | 72859.4 | 728.5 |  | 0
| 시설비용 | 합계의 | 3 | % | 73587.9 | 2207.6 |  | 0 |  | 0 | 73587.9 | 2207.6
[8 empty] | 0 |  | 0 |  | 0
제67호표 | 관로표시못 설치 | SPI-M |  | 개소 |  | 47885 |  | 42465 |  | 4703 |  | 717
| 보통인부 |  | 0.04 | 인 | 172068 | 6882.7 | 172068 | 6882.7 | 0 | 0 | 0 | 0
| 측량중급기능사 |  | 0.08 | 인 | 227604 | 18208.3 | 227604 | 18208.3 | 0 | 0 | 0 | 0
| 화물자동차 | 1Ton | 0.167 | hr | 57022 | 9522.5 | 49778 | 8312.9 | 4474 | 747.1 | 2770 | 462.5
| 발전기 | 5.5kW | 0.25 | hr | 37627 | 9406.7 | 36248 | 9062 | 1128 | 282 | 251 | 62.7
| 코어드릴 | 6" | 0.421 | hr | 456 | 191.9 | 0 | 0 | 0 | 0 | 456 | 191.9
| 케미컬주입제 | 360mℓ | 0.2 | 개 | 12000 | 2400 | 0 | 0 | 12000 | 2400 | 0 | 0
| 잡재료비 | 노무비의 | 3 | % | 42465.9 | 1273.9 |  | 0 | 42465.9 | 1273.9 |  | 0
[8 empty] | 0 |  | 0 |  | 0
[8 empty] | 0 |  | 0 |  | 0
[8 empty] | 0 |  | 0 |  | 0
[8 empty] | 0 |  | 0 |  | 0
[8 empty] | 0 |  | 0 |  | 0
[8 empty] | 0 |  | 0 |  | 0
[8 empty] | 0 |  | 0 |  | 0
[8 empty] | 0 |  | 0 |  | 0
[8 empty] | 0 |  | 0 |  | 0
[8 empty] | 0 |  | 0 |  | 0

## 단가산출총괄표
단가산출총괄표
No | 품 명 | 규 격 | 단위 | 합 계 | 노무비 | 재료비 | 경 비 | 비 고 | 당초합계 | 당초노무비 | 당초재료비 | 당초경비
1 | 강재손료 | (H-형강-3개월) | Ton | 160033 | 0 | 160,033 | 0 |  | 160033 |  | 160033
2 | 강재운반(H-형강) | (L=100㎞:인천-현장) | Ton | 20847 | 0 | 0 | 20,847 | (경비) | 20847 |  |  | 20847
3 | 관부사 | (B.H0.6) | ㎥ | 2413 | 1,431 | 426 | 556 |  | 2413 | 1431 | 426 | 556
4 | 교통통제및안전처리2인 |  | 일 | 347568 | 347,568 | 0 | 0 | (경비) | 347568 | 347568
5 | 되메우기:토사[관상부] | (B.H0.6㎥+핸드가이드식) | ㎥ | 3492 | 2,577 | 484 | 431 |  | 3492 | 2577 | 484 | 431
6 | 보조기층포설및다짐 | (인력식소규모장비) | ㎥ | 15383 | 11,634 | 1,819 | 1,930 |  | 15383 | 11634 | 1819 | 1930
7 | 사토:연암,L=5km | (B.H0.6상+D.T+B.D) | ㎥ | 15381 | 8,092 | 2,960 | 4,329 |  | 15381 | 8092 | 2960 | 4329
8 | 사토:토사,L=5km | (B.H0.6㎥+D.T+B.D) | ㎥ | 6028 | 2,897 | 1,468 | 1,663 |  | 6028 | 2897 | 1468 | 1663
9 | 상차:폐자재 | (B.H1.0㎥) | ㎥ | 6996 | 3,131 | 2,053 | 1,812 |  | 6996 | 3131 | 2053 | 1812
10 | 시험용수비 | (물탱크:5500ℓ) | ㎥ | 10869 | 6,153 | 1,437 | 3,279 |  | 10869 | 6153 | 1437 | 3279
11 | 아스팔트포장깨기(30㎝미만) | (기계B.H0.6㎥) | ㎥ | 8420 | 5,032 | 1,340 | 2,048 |  | 8420 | 5032 | 1340 | 2048
12 | 아스팔트포장절단 |  | M | 2042 | 1,376 | 608 | 58 |  | 2042 | 1376 | 608 | 58
13 | 절삭후아스팔트덧씌우기 | (기계시공,T=7㎝이하,B-Type) | ㎡ | 4184 | 1,928 | 1,019 | 1,237 |  | 4184 | 1928 | 1019 | 1237
14 | 정지:연암 | (B.D32ton) | ㎥ | 1858 | 592 | 787 | 479 |  | 1858 | 592 | 787 | 479
15 | 정지:토사 | (B.D32ton) | ㎥ | 823 | 262 | 349 | 212 |  | 823 | 262 | 349 | 212
16 | 조립식간이흙막이공 | (300형:H3.0×B1.5). | M | 129781 | 87,576 | 24,909 | 17,296 |  | 129781 | 87576 | 24909 | 17296
17 | 중기운반 | (영덕군청-현장) | 식 | 3757299 | 2,407,704 | 574,772 | 774,823 | (경비) | 3757299 | 2407704 | 574772 | 774823
18 | 차로밑그림 | (문자,기호) | ㎡ | 12093 | 11,054 | 556 | 483 |  | 12093 | 11054 | 556 | 483
19 | 차로밑그림 | (실선) | ㎡ | 2161 | 1,976 | 99 | 86 |  | 2161 | 1976 | 99 | 86
20 | 차로밑그림 | (파선) | ㎡ | 4371 | 3,997 | 200 | 174 |  | 4370 | 3996 | 200 | 174
21 | 차로밑그림 | (횡단보도,주차장) | ㎡ | 5742 | 5,251 | 263 | 228 |  | 5742 | 5251 | 263 | 228
22 | 차선도색 | (융착식,수동식,백색문자기호) | ㎡ | 46269 | 28,674 | 15,855 | 1,740 |  | 46269 | 28674 | 15855 | 1740
23 | 차선도색 | 융착식,수동식,백색실선 | ㎡ | 18860 | 5,161 | 13,387 | 312 |  | 18860 | 5161 | 13387 | 312
24 | 차선도색 | (융착식,수동식,백색파선) | ㎡ | 24925 | 10,368 | 13,931 | 626 |  | 24924 | 10367 | 13931 | 626
25 | 차선도색 | (융착식,수동식,청색실선) | ㎡ | 32860 | 5,161 | 27,387 | 312 |  | 32860 | 5161 | 27387 | 312
26 | 차선도색 | (융착식,수동식,청색파선) | ㎡ | 38925 | 10,368 | 27,931 | 626 |  | 38924 | 10367 | 27931 | 626
27 | 차선도색 | 융착식,수동식,황색실선 | ㎡ | 20630 | 5,161 | 15,157 | 312 |  | 20630 | 5161 | 15157 | 312
28 | 차선도색 | (융착식백색,수동식,횡단보도주차장) | ㎡ | 28718 | 13,623 | 14,272 | 823 |  | 28718 | 13623 | 14272 | 823
29 | 차선도색 | (융착식황색,수동식,횡단보도주차장) | ㎡ | 30489 | 13,623 | 16,043 | 823 |  | 30489 | 13623 | 16043 | 823
30 | 콘크리트포장 | (인력포설A-TYPE,두께25㎝) | ㎡ | 3071 | 2,299 | 704 | 68 |  | 3071 | 2299 | 704 | 68
31 | 콘크리트포장깨기 | (기계:B.H0.6㎥) | ㎥ | 29293 | 17,506 | 4,662 | 7,125 |  | 29293 | 17506 | 4662 | 7125
32 | 콘크리트포장절단 | (T=20cm이하) | M | 2287 | 1,521 | 692 | 74 |  | 2287 | 1521 | 692 | 74
33 | 터파기:연암 | (브레이커:B.H0.6㎥) | ㎥ | 32104 | 16,862 | 5,877 | 9,365 |  | 32104 | 16862 | 5877 | 9365
34 | 터파기:토 사 | (보통토사/5m이하/Type-Ⅲ) | ㎥ | 4323 | 2,485 | 852 | 986 |  | 4323 | 2485 | 852 | 986
35 | 폐아스콘운반,L=1.0km | (B.H0.6㎥상+D.T15ton) | ㎥ | 11793 | 7,139 | 1,548 | 3,106 |  | 11793 | 7139 | 1548 | 3106
36 | 폐콘크리트운반,L=1.0km | (B.H0.6㎥상+D.T15ton) | ㎥ | 10993 | 6,698 | 1,391 | 2,904 |  | 10993 | 6698 | 1391 | 2904
37 | 품질관리비 | (시험비:초급45개월) | 식 | 22000408 | 10,782,906 | 4,537,917 | 6,679,585 | (경비) | 22000408 | 10782906 | 4537917 | 6679585
38 | 안전점검비,계획서작성비,검토비등 |  | 식 | 4377856 | 0 | 0 | 4,377,856 | (경비) | 4377856 |  |  | 4377856

## 단가산출
단가산출
산 출 근 거 | 합 계 | 노무비 | 재료비 | 경 비 | [96 empty] | 합 계 | 노무비 | 재료비 | 경 비
1.강재손료((H-형강-3개월))[Ton] | [100 empty] | 160033 | 0 | 160,033 | 0
[5 empty] | - |  | H | - | PILE |  |  |  |  | : |  | WALE |  |  |  | ( | 띠장 |  |  |  | ) | . | STRUT |  |  |  |  | ( | 버팀보 | [5 empty] | )
[5 empty] | - |  | 규 |  |  |  | 격 |  |  | : |  | ◇ |  | 250 |  |  | × |  | 250 |  |  | × |  | 9 | × |  | 14 |  | ( | 72.4 |  |  |  | ㎏ |  | / | M | )
[5 empty] | ◇ |  | 300 |  |  | × |  | 300 |  |  | × |  | 10 |  | × |  | 15 |  | ( | 94.0 |  |  |  | ㎏ |  | / | M | )
[5 empty] | ◇ |  | 350 |  |  | × |  | 350 |  |  | × |  | 12 |  | × |  | 19 |  | ( | 137.0 |  |  |  |  | ㎏ |  | / | M | )
[5 empty] | ◇ |  | 400 |  |  | × |  | 400 |  |  | × |  | 13 |  | × |  | 21 |  | ( | 172.0 |  |  |  |  | ㎏ |  | / | M | )
[5 empty] | - |  | 손 |  |  |  | 율 |  |  | : |  | 15 |  | %
|  | 1. |  |  | 강재사용료
[5 empty] | H-PILE* | [8 empty] | (각종) | [8 empty] | 1,066,891. | [11 empty] | × |  | 0.15 |  |  |  |  | = |  | 160,033.6 | [56 empty] | 160033.6 |  | 160,033.6
|  | 2. |  |  | 합 |  |  |  | 계
[6 empty] | 노무비 | [6 empty] | :
[6 empty] | 재료비 | [6 empty] | : |  | 160,033
[6 empty] | 경 |  |  |  | 비 |  |  | :
[8 empty] | 계 |  |  |  |  | : |  |  | 160,033 | [84 empty] | 160033 |  | 160,033
2.강재운반(H-형강)((L=100㎞:인천-현장))[Ton] | [100 empty] | 20847 | 0 | 0 | 20,847
|  | 1. |  |  | 상차비: | [7 empty] | 공장상차도
|  | 2. |  |  | 운반비 | [6 empty] | ( | 구역화물요율적용 | [16 empty] | 12 |  | ton |  |  | )
[5 empty] | 운반거리: | [8 empty] | 공장 |  |  |  |  | ～ |  |  | 현장 |  |  |  |  | ( | L | = | 91.0 |  |  |  | km |  | )
[5 empty] | L |  | = |  | 100. |  |  | ㎞ |  |  | 이내
[5 empty] | 구역화물 | [9 empty] | (12.0톤,100km) | [16 empty] | 243,250. | [9 empty] | ÷ |  | 1.1 |  |  | ÷ |  | 12. |  |  | = |  | 18,428. | [46 empty] | 18428 |  |  | 18,428.
|  | 3. |  |  | 하차비
[5 empty] | 하차비 | [7 empty] | (VAT포함) | [11 empty] | 2,261.69 | [10 empty] | ÷ |  | 1.1 |  |  | × |  | 1. |  | = |  | 2,056. | [53 empty] | 2056 |  |  | 2,056.
|  | 4. |  |  | 고속도로통행료
[5 empty] | 고속도로통행료 | [15 empty] | (서시흥-송악) | [15 empty] | 4,800. | [7 empty] | ÷ |  | 1.1 |  |  | ÷ |  | 12. |  |  | = |  | 363.6 | [43 empty] | 363.6 |  |  | 363.6
|  | 5. |  |  | 합 |  |  |  | 계
[6 empty] | 노무비 | [6 empty] | :
[6 empty] | 재료비 | [6 empty] | :
[6 empty] | 경 |  |  |  | 비 |  |  | : |  | 18,428. | [6 empty] | + |  | 2,056. | [5 empty] | + |  | 363.6 | [5 empty] | = |  |  | 20,847
[8 empty] | 계 |  |  |  |  | : |  |  | 20,847 | [84 empty] | 20847 |  |  | 20,847
3.관부사((B.H0.6))[㎥] | [100 empty] | 2413 | 1,431 | 426 | 556
|  | 1. |  |  | 기 |  |  | 계 |  | ( | 90 |  | % | )
[5 empty] | 굴착기(무한궤도) | [18 empty] | (0.6㎥)
[5 empty] | q |  | = |  | 0.6 |  |  | ㎥ | [7 empty] | f |  | = |  | 0.9 |  |  |  | / |  | 1.15 |  |  |  |  | = |  | 0.78 | [10 empty] | K |  | = |  | 1.1
[5 empty] | E |  | = |  | 0.75 | [14 empty] | Cm |  |  | = |  | 18. |  | sec |  |  |  | ( | 90 |  | ˚ |  | )
[10 empty] | 3,600. |  |  |  |  | × |  | q | × |  | K | × |  | f | × |  | E | [5 empty] | 3,600. |  |  |  |  | × |  | 0.6 |  |  | × |  | 1.1 |  |  | × |  | 0.78 |  |  |  | × |  | 0.75
[5 empty] | Q |  | = |  | ─ |  | ─ |  | ─ |  | ─ |  | ─ |  | ─ |  | ─ |  | ─ |  | ─ |  | ─ |  |  | = |  | ─ |  | ─ |  | ─ |  | ─ |  | ─ |  | ─ |  | ─ |  | ─ |  | ─ |  | ─ |  | ─ |  | ─ |  | ─ |  | ─ |  | = |  | 77.22 | [7 empty] | ㎥ |  | / | hr
[18 empty] | Cm | [26 empty] | 18.
[5 empty] | 노무비 | [6 empty] | : |  | 59,020 | [8 empty] | ÷ |  |  | 77.22 | [7 empty] | = |  | 764.3
[5 empty] | 재료비 | [6 empty] | : |  | 20,246 | [8 empty] | ÷ |  |  | 77.22 | [7 empty] | = |  | 262.1
[5 empty] | 경 |  |  |  | 비 |  |  | : |  | 23,423 | [8 empty] | ÷ |  |  | 77.22 | [7 empty] | = |  | 303.3
[5 empty] | 소 |  |  |  | 계 |  |  | : | [23 empty] | 1,329.7 | [64 empty] | 1329.7 | 764.3 | 262.1 | 303.3
|  | 2. |  |  | 살수 |  |  |  |  | : |  | 물탱크 | [7 empty] | (5500ℓ)
[5 empty] | ㎥당 |  |  |  |  | 소요량:
[5 empty] | Qt |  | = |  | 2. |  | ton |  |  | / | a |  | ÷ |  |  | 0.2 |  |  |  | ÷ |  |  | 100. |  |  |  | = |  | 0.1 | [6 empty] | ton |  |  | / | ㎥
[5 empty] | L | = |  | 1. | ㎞ | [8 empty] | E |  | = |  | 0.9
[5 empty] | 현장내 | [6 empty] | 속도: | [6 empty] | V |  | = |  | 25. |  |  | ㎞ |  | / | hr
[5 empty] | 흡입준비 | [9 empty] | 5 | 분 | [8 empty] | 흡입시간 | [8 empty] | 10 |  |  | 분
[5 empty] | 살수시간 | [8 empty] | 20 |  | 분
[5 empty] | 운반시간: | [9 empty] | t2 |  |  | = |  | L | / | V |  | × |  |  | 60. |  |  | × |  |  | 2. |  | = |  | 1. | / | 25. |  |  | × |  |  | 60. |  |  | × |  |  | 2. |  | = |  | 4.8 | [5 empty] | min
[5 empty] | Cm |  |  | = |  | t2 |  |  | + |  | 35. |  |  | = |  | 4.8 |  |  |  | + |  | 35. |  |  | = |  | 39.8 | [7 empty] | min
[5 empty] | To |  |  | = |  | Cm |  |  | - |  | 15. |  |  | = |  | 39.8 |  |  |  |  | - |  | 15. |  |  | = |  | 24.8 | [7 empty] | min
[5 empty] | Qw |  |  | = |  | 60. |  |  | × |  |  | 5.5 |  |  |  | × |  |  | 0.9 |  |  | ÷ |  |  | Cm |  |  | = |  | 60. |  |  | × |  |  | 5.5 |  |  |  | × |  |  | 0.9 |  |  | ÷ |  |  | 39.8 |  |  |  |  | = |  | 7.46 | [6 empty] | ton |  |  | / | Hr
[5 empty] | Q |  | = |  | Qw |  | ÷ |  | Qt |  |  | = |  | 7.46 |  |  |  | ÷ |  | 0.1 |  |  |  | = |  | 74.6 | [6 empty] | ㎥ |  | / | Hr
[5 empty] | 노무비 | [6 empty] | : |  | 49,778 | [8 empty] | ÷ |  |  | 74.6 | [6 empty] | = |  | 667.2
[5 empty] | 재료비 | [6 empty] | : |  | 19,670 | [8 empty] | ÷ |  |  | 74.6 | [5 empty] | × |  | To |  | ÷ |  | Cm |  |  | = |  | 19,670. | [6 empty] | ÷ |  |  | 74.6 |  |  |  | × |  | 24.8 |  |  |  | ÷ |  | 39.8 |  |  |  |  | = |  | 164.2
[5 empty] | 경 |  |  |  | 비 |  |  | : |  |  | 9,986 | [7 empty] | ÷ |  |  | 74.6 | [6 empty] | = |  | 133.8
[5 empty] | 소 |  |  |  | 계 |  |  | : | [18 empty] | 965.2 | [69 empty] | 965.2 | 667.2 | 164.2 | 133.8
|  | 4. |  |  | ㎥당 |  |  |  |  | 용수비:
[5 empty] | 상수도료 | [9 empty] | (일시급수) | [12 empty] | 1,190. | [7 empty] | × |  | Qt |  |  | = |  | 1,190. | [5 empty] | × |  | 0.1 |  |  |  | = |  | 119. | [43 empty] | 119 |  |  | 119.
|  | 5. |  |  | 합 |  |  |  | 계
[6 empty] | 노무비 | [6 empty] | : |  | 764.3 | [5 empty] | + |  | 667.2 | [5 empty] | = |  |  | 1,431
[6 empty] | 재료비 | [6 empty] | : |  | 262.1 | [5 empty] | + |  | 164.2 | [5 empty] | = |  |  | 426
[6 empty] | 경 |  |  |  | 비 |  |  | : |  | 303.3 | [5 empty] | + |  | 133.8 | [5 empty] | + |  | 119. |  |  |  | = |  |  | 556
[8 empty] | 계 |  |  |  |  | : |  |  | 2,413 | [84 empty] | 2413 | 1,431 | 426 | 556
4.교통통제및안전처리2인[일] | [100 empty] | 347568 | 347,568 | 0 | 0
|  | 1. |  |  | 노 |  |  |  |  | 무 |  |  |  |  | 비
[5 empty] | 교통정리원 | [12 empty] | : |  | 173,784 | [9 empty] | × |  | 2. | 인 |  |  | = |  | 347,568. | [62 empty] | 347568 | 347,568.
|  | 2. |  |  | 합 |  |  |  | 계
[6 empty] | 노무비 | [6 empty] | : |  | 347,568
[6 empty] | 재료비 | [6 empty] | :
[6 empty] | 경 |  |  |  | 비 |  |  | :
[8 empty] | 계 |  |  |  |  | : |  |  | 347,568 | [84 empty] | 347568 | 347,568
5.되메우기:토사[관상부]((B.H0.6㎥+핸드가이드식))[㎥] | [100 empty] | 3492 | 2,577 | 484 | 431
|  | 1. |  |  | 굴착기(무한궤도) | [18 empty] | (0.6㎥)
[5 empty] | q |  | = |  | 0.6 |  |  | ㎥ | [7 empty] | f |  | = |  | 0.875 | [5 empty] | / |  | 1.25 |  |  |  |  | = |  | 0.7 | [9 empty] | K |  | = |  | 1.1
[5 empty] | E |  | = |  | 0.75 | [9 empty] | Cm |  |  | = |  | 18. |  | sec |  |  |  | ( | 90 |  | ˚ |  | )
[10 empty] | 3,600. |  |  |  |  | × |  | q | × |  | K | × |  | f | × |  | E | [6 empty] | 3,600. |  |  |  |  | × |  | 0.6 |  |  | × |  | 1.1 |  |  | × |  | 0.7 |  |  | × |  | 0.75
[5 empty] | Q |  | = |  | ─ |  | ─ |  | ─ |  | ─ |  | ─ |  | ─ |  | ─ |  | ─ |  | ─ |  | ─ |  |  | = |  | ─ |  | ─ |  | ─ |  | ─ |  | ─ |  | ─ |  | ─ |  | ─ |  | ─ |  | ─ |  | ─ |  | ─ |  | ─ |  | ─ |  | = |  | 69.3 | [6 empty] | ㎥ |  | / | hr
[17 empty] | Cm | [27 empty] | 18.
[5 empty] | 노무비 | [6 empty] | : |  | 59,020 | [8 empty] | ÷ |  |  | 69.3 | [6 empty] | = |  |  | 851.6
[5 empty] | 재료비 | [6 empty] | : |  | 20,246 | [8 empty] | ÷ |  |  | 69.3 | [6 empty] | = |  |  | 292.1
[5 empty] | 경 |  |  |  | 비 |  |  | : |  | 23,423 | [8 empty] | ÷ |  |  | 69.3 | [6 empty] | = |  |  | 337.9
[5 empty] | 소 |  |  |  | 계 |  |  | : | [17 empty] | 1,481.6 | [70 empty] | 1481.6 | 851.6 | 292.1 | 337.9
|  | 2. |  |  | 다 |  |  | 짐 |  |  | : |  | 진동로울러(핸드가이드식) | [26 empty] | (0.7Ton)
[5 empty] | V |  | = |  | 1. |  |  | km |  | / | hr | [6 empty] | W |  | = |  | 0.7 |  |  | m | [6 empty] | E |  | = |  | 0.6
[5 empty] | N |  | = |  | 6. |  |  | 회 | [9 empty] | D |  | = |  | 0.3 |  |  |  | m | [6 empty] | f |  | = |  | 1.
[10 empty] | 1,000. |  |  |  |  | × |  | V | × |  | W | × |  | D | × |  | E | × |  | f | [7 empty] | 1,000. |  |  |  |  | × |  | 1. | × |  | 0.7 |  |  | × |  | 0.3 |  |  | × |  | 0.6 |  |  | × |  | 1.
[5 empty] | Q |  | = |  | ─ |  | ─ |  | ─ |  | ─ |  | ─ |  | ─ |  | ─ |  | ─ |  | ─ |  | ─ |  | ─ |  | ─ |  |  | = |  | ─ |  | ─ |  | ─ |  | ─ |  | ─ |  | ─ |  | ─ |  | ─ |  | ─ |  | ─ |  | ─ |  | ─ |  | ─ |  | ─ |  |  | = |  | 21. |  |  |  |  | ㎥ |  | / | hr
[20 empty] | N | [28 empty] | 6.
[5 empty] | 노무비 | [6 empty] | : |  | 36,248 | [8 empty] | ÷ |  |  | 21. |  |  |  |  | = |  | 1,726.
[5 empty] | 재료비 | [6 empty] | : |  |  | 4,044 | [7 empty] | ÷ |  |  | 21. |  |  |  |  | = |  |  |  | 192.5
[5 empty] | 경 |  |  |  | 비 |  |  | : |  |  | 1,967 | [7 empty] | ÷ |  |  | 21. |  |  |  |  | = |  |  |  |  | 93.6
[5 empty] | 소 |  |  |  | 계 |  |  | : | [18 empty] | 2,012.1 | [69 empty] | 2012.1 | 1,726.0 | 192.5 | 93.6
|  | 3. |  |  | 합 |  |  |  | 계
[6 empty] | 노무비 | [6 empty] | : |  | 851.6 | [5 empty] | + |  | 1,726. | [5 empty] | = |  |  | 2,577
[6 empty] | 재료비 | [6 empty] | : |  | 292.1 | [5 empty] | + |  | 192.5 | [5 empty] | = |  |  | 484
[6 empty] | 경 |  |  |  | 비 |  |  | : |  | 337.9 | [5 empty] | + |  | 93.6 |  |  |  |  | = |  |  | 431
[8 empty] | 계 |  |  |  |  | : |  |  | 3,492 | [84 empty] | 3492 | 2,577 | 484 | 431
6.보조기층포설및다짐((인력식소규모장비))[㎥] | [100 empty] | 15383 | 11,634 | 1,819 | 1,930
|  |  | ※ |  |  | 1 | 일 |  |  | 시공량 | [6 empty] | : |  | Qd |  |  | = |  | 150. |  |  | ㎥ |  | / | 일
|  | 1. |  |  | 배치인원
[5 empty] | 포 설 공 | [10 empty] | : |  | 221,015 | [9 empty] | × |  |  | 0.0133 | [6 empty] | = |  | 2,939.4
[5 empty] | 보통인부 | [10 empty] | : |  | 172,068 | [9 empty] | × |  |  | 0.0133 | [6 empty] | = |  | 2,288.5
[5 empty] | 인부소계 | [8 empty] | : |  | 5,227.9 | [85 empty] | 5,227.9
|  | 2. |  |  | 포 |  |  |  | 설 |  |  | : |  | 굴착기(무한궤도) | [18 empty] | (0.6㎥(발파)
[5 empty] | Q |  | = |  | 8. | hr |  |  | ÷ |  |  | Qd |  |  | = |  | 8. |  | ÷ |  |  | 150. |  |  |  | = |  | 0.0533
[5 empty] | 노무비 | [6 empty] | : |  | 59,020 | [8 empty] | × |  |  | 0.0533 | [8 empty] | = |  | 3,145.7
[5 empty] | 재료비 | [6 empty] | : |  | 20,246 | [8 empty] | × |  |  | 0.0533 | [8 empty] | = |  | 1,079.1
[5 empty] | 경 |  |  |  | 비 |  |  | : |  | 27,018 | [8 empty] | × |  |  | 0.0533 | [8 empty] | = |  | 1,440.
[5 empty] | 소 |  |  |  | 계 |  |  | : | [20 empty] | 5,664.8 | [67 empty] | 5664.8 | 3,145.7 | 1,079.1 | 1,440.0
|  | 3. |  |  | 다 |  |  |  | 짐 |  |  | : |  | 진동로울러(핸드가이드식) | [26 empty] | (0.7Ton)
[5 empty] | 노무비 | [6 empty] | : |  | 36,248 | [8 empty] | × |  |  | 0.0533 | [8 empty] | = |  | 1,932.
[5 empty] | 재료비 | [6 empty] | : |  |  | 4,044 | [7 empty] | × |  |  | 0.0533 | [8 empty] | = |  |  |  | 215.5
[5 empty] | 경 |  |  |  | 비 |  |  | : |  |  | 1,967 | [7 empty] | × |  |  | 0.0533 | [8 empty] | = |  |  |  | 104.8
[5 empty] | 소 |  |  |  | 계 |  |  | : | [20 empty] | 2,252.3 | [67 empty] | 2252.3 | 1,932.0 | 215.5 | 104.8
|  | 4. |  |  | 살수
|  |  | 가 |  | . |  | 용수비
[5 empty] | Qt |  |  | = |  | 2. | Ton |  |  |  | ÷ |  |  | ( | 100. |  |  | × |  | 0.2 |  |  | ) |  | = |  | 0.1 | [5 empty] | Ton |  |  | / | ㎥
[5 empty] | 상수도료 | [9 empty] | (일시급수) | [12 empty] | 1,190. | [7 empty] | × |  | Qt |  |  | = |  | 1,190. | [5 empty] | × |  | 0.1 |  |  |  | = |  | 119. | [43 empty] | 119 |  |  | 119.
|  |  | 나 |  | . |  | 살수비
[5 empty] | 물탱크 | [7 empty] | (5500ℓ)
[5 empty] | Q1 |  |  | = |  | 0.0533 | [8 empty] | × |  |  | 0.5 |  |  |  | = |  | 0.0267
[5 empty] | 노무비 | [6 empty] | : |  | 49,778 | [8 empty] | × |  |  | Q1 |  |  | = |  | 49,778. | [6 empty] | × |  |  | 0.0267 | [6 empty] | = |  | 1,329.
[5 empty] | 재료비 | [6 empty] | : |  | 19,670 | [8 empty] | × |  |  | Q1 |  |  | = |  | 19,670. | [6 empty] | × |  |  | 0.0267 | [6 empty] | = |  | 525.1
[5 empty] | 경 |  |  |  | 비 |  |  | : |  |  | 9,986 | [7 empty] | × |  |  | Q1 |  |  | = |  |  | 9,986. | [5 empty] | × |  |  | 0.0267 | [6 empty] | = |  |  | 266.6
[5 empty] | 소 |  |  |  | 계 |  |  | : | [35 empty] | 2,120.7 | [52 empty] | 2120.7 | 1,329.0 | 525.1 | 266.6
|  |  | 다 |  | . |  | 소 |  |  |  | 계
[6 empty] | 노무비 | [6 empty] | : |  | 1,329.0
[6 empty] | 재료비 | [6 empty] | : |  | 525.1
[6 empty] | 경 |  |  |  | 비 |  |  | : |  | 119. |  |  |  | + |  | 266.6 | [5 empty] | = |  |  | 385.6
[8 empty] | 계 |  |  |  |  | : |  |  | 2,239.7 | [84 empty] | 2239.7 | 1,329.0 | 525.1 | 385.6
|  | 5. |  |  | 합 |  |  |  | 계
[6 empty] | 노무비 | [6 empty] | : |  | 5,227.9 | [7 empty] | + |  | 3,145.7 | [7 empty] | + |  | 1,932. | [5 empty] | + |  | 1,329. | [5 empty] | = |  |  | 11,634
[6 empty] | 재료비 | [6 empty] | : |  | 1,079.1 | [7 empty] | + |  | 215.5 | [5 empty] | + |  | 525.1 | [5 empty] | = |  |  | 1,819
[6 empty] | 경 |  |  |  | 비 |  |  | : |  | 1,440. | [5 empty] | + |  | 104.8 | [5 empty] | + |  | 385.6 | [5 empty] | = |  |  | 1,930
[8 empty] | 계 |  |  |  |  | : |  |  | 15,383 | [84 empty] | 15383 | 11,634 | 1,819 | 1,930
7.사토:연암,L=5km((B.H0.6상+D.T+B.D))[㎥] | [100 empty] | 15381 | 8,092 | 2,960 | 4,329
|  | 1. |  |  | 상차 |  |  |  |  | : |  | 굴착기(무한궤도) | [17 empty] | (0.6㎥(발파)
[5 empty] | qs |  |  | = |  | 0.6 | [7 empty] | f |  | = |  | 1. |  | / |  | 1.4 |  |  |  | = |  | 0.71 | [11 empty] | K |  | = |  | 0.55
[5 empty] | Es |  |  | = |  | 0.45 | [8 empty] | Cms |  |  |  | = |  | 18. |  | sec |  |  | ( | 90 |  | ˚ |  | )
[10 empty] | 3,600. |  |  |  |  | × |  | qs |  | × |  | K | × |  | f | × |  | Es | [7 empty] | 3,600. |  |  |  |  | × |  | 0.6 |  |  | × |  | 0.55 |  |  |  | × |  | 0.71 |  |  |  | × |  | 0.45
[5 empty] | Q |  | = |  | ─ |  | ─ |  | ─ |  | ─ |  | ─ |  | ─ |  | ─ |  | ─ |  | ─ |  | ─ |  | ─ |  |  | = |  | ─ |  | ─ |  | ─ |  | ─ |  | ─ |  | ─ |  | ─ |  | ─ |  | ─ |  | ─ |  | ─ |  | ─ |  | ─ |  | ─ |  | ─ |  |  | = |  | 21.09 | [7 empty] | ㎥ |  | / | hr
[18 empty] | Cms | [29 empty] | 18.
[5 empty] | 노무비 | [6 empty] | : |  | 59,020 | [8 empty] | ÷ |  |  | 21.09 | [7 empty] | = |  | 2,798.4
[5 empty] | 재료비 | [6 empty] | : |  | 20,246 | [8 empty] | ÷ |  |  | 21.09 | [7 empty] | = |  |  |  | 959.9
[5 empty] | 경 |  |  |  | 비 |  |  | : |  | 27,018 | [8 empty] | ÷ |  |  | 21.09 | [7 empty] | = |  |  |  | 1,281.
[5 empty] | 소 |  |  |  | 계 |  |  | : | [19 empty] | 5,039.3 | [68 empty] | 5039.3 | 2,798.4 | 959.9 | 1,281.0
|  | 2. |  |  | 운반 |  |  |  |  | : |  | 덤프트럭(자동덮개) | [19 empty] | (24Ton)
[5 empty] | L |  | = |  | 5. |  |  | km | [6 empty] | V1 |  |  | = |  | 35. |  | km |  | / | hr | [5 empty] | V2 |  |  | = |  | 35. |  | km |  | / | hr
[5 empty] | T |  | = |  | 24. |  | Ton | [6 empty] | rt |  |  | = |  | 2.3 |  |  | Ton |  |  | / | ㎥ | [5 empty] | Lo |  |  | = |  | 1.4
[5 empty] | qt |  |  | = |  | T | / | rt |  | × |  | Lo |  |  | = |  | 24. |  | / | 2.3 |  |  | × |  | 1.4 |  |  |  | = |  | 14.61 | [12 empty] | E |  | = |  | 0.9
[5 empty] | n |  | = |  | qt |  | / | ( | qs |  | × |  | K | ) |  | = |  | 14.61 |  |  |  |  | / | ( | 0.6 |  |  | × |  | 0.55 |  |  |  | ) |  | = |  | 44.27 | [7 empty] | 회
[5 empty] | t1 |  |  | = |  | Cms |  |  |  | × |  | n | / | ( | 60. |  |  | × |  | Es |  | ) |  | = |  | 18. |  |  | × |  | 44.27 |  |  |  |  | / | ( | 60. |  |  | × |  | 0.45 |  |  |  | ) |  | = |  | 29.51
[12 empty] | L | [6 empty] | L | [12 empty] | 5. | [6 empty] | 5.
[5 empty] | t2 |  |  | = |  | ( | ─ |  | ─ |  |  | + |  | ─ |  | ─ |  | ) | × |  | 60. |  |  | = |  | ( | ─ |  | ─ |  |  | + |  | ─ |  | ─ |  | ) | × |  | 60. |  |  | = |  | 17.14
[12 empty] | V1 | [6 empty] | V2 | [12 empty] | 35. | [6 empty] | 35.
[5 empty] | t3 |  |  | = |  | 0.8 | [6 empty] | t4 |  |  | = |  | 0.42 | [6 empty] | t5 |  |  | = |  | 0.5
[5 empty] | Cm |  |  | = |  | t1 |  |  | + |  | t2 |  |  | + |  | t3 |  |  | + |  | t4 |  |  | + |  | t5 |  |  |  | = |  | 29.51 | [5 empty] | + |  | 17.14 | [5 empty] | + |  | 0.8 |  |  |  | + |  | 0.42 |  |  |  |  | + |  | 0.5 |  |  |  | = |  | 48.37
[5 empty] | To |  |  | = |  | ( | t2 |  | + | t3 |  | + | t4 |  | + | t5 |  | ) |  | = |  | ( | 17.14 |  |  |  |  | + | 0.8 |  |  | + | 0.42 |  |  |  | + | 0.5 |  |  | ) |  | = |  | 18.86
[10 empty] | 60. |  | × |  | qt |  | × |  | f | × |  | E | [6 empty] | 60. |  | × |  | 14.61 |  |  |  |  | × |  | 0.71 |  |  |  | × |  | 0.9
[5 empty] | Q |  | = |  | ─ |  | ─ |  | ─ |  | ─ |  | ─ |  | ─ |  | ─ |  |  |  | = |  | ─ |  | ─ |  | ─ |  | ─ |  | ─ |  | ─ |  | ─ |  | ─ |  | ─ |  | ─ |  | ─ |  |  | = |  | 11.58 | [7 empty] | ㎥ |  | / | hr
[14 empty] | Cm | [20 empty] | 48.37
[5 empty] | 노무비 | [6 empty] | : |  | 59,020 | [8 empty] | ÷ |  |  | 11.58 | [7 empty] | = |  | 5,096.7
[5 empty] | 재료비 | [6 empty] | : |  | 51,640 | [8 empty] | ÷ |  |  | 11.58 | [6 empty] | × |  | To |  | ÷ |  | Cm |  |  | = |  | 51,640. | [6 empty] | ÷ |  |  | 11.58 |  |  |  |  | × |  | 18.86 |  |  |  |  | ÷ |  | 48.37 | [5 empty] | = |  |  | 1,738.7
[5 empty] | 경 |  |  |  | 비 |  |  | : |  | 33,458 | [8 empty] | ÷ |  |  | 11.58 | [7 empty] | = |  |  | 2,889.2
[5 empty] | 소 |  |  |  | 계 |  |  | : | [18 empty] | 9,724.6 | [69 empty] | 9724.6 | 5,096.7 | 1,738.7 | 2,889.2
|  | 3. |  |  | 정지:연암 | [10 empty] | (B.D32ton) | [11 empty] | [㎥] | [5 empty] | * | 단산 |  |  |  | 14 |  | 참조 |  |  |  | *
[5 empty] | 노무비 | [6 empty] | : |  | 592 | [5 empty] | ÷ |  |  | 1. | / | 3. |  | = |  | 197.3
[5 empty] | 재료비 | [6 empty] | : |  | 787 | [5 empty] | ÷ |  |  | 1. | / | 3. |  | = |  | 262.3
[5 empty] | 경 |  |  |  | 비 |  |  | : |  | 479 | [5 empty] | ÷ |  |  | 1. | / | 3. |  | = |  | 159.6
[5 empty] | 소 |  |  |  | 계 |  |  | : | [12 empty] | 619.2 | [75 empty] | 619.2 | 197.3 | 262.3 | 159.6
|  | 4. |  |  | 합 |  |  |  | 계
[6 empty] | 노무비 | [6 empty] | : |  | 2,798.4 | [7 empty] | + |  | 5,096.7 | [7 empty] | + |  | 197.3 | [5 empty] | = |  |  | 8,092
[6 empty] | 재료비 | [6 empty] | : |  | 959.9 | [5 empty] | + |  | 1,738.7 | [7 empty] | + |  | 262.3 | [5 empty] | = |  |  | 2,960
[6 empty] | 경 |  |  |  | 비 |  |  | : |  | 1,281. | [5 empty] | + |  | 2,889.2 | [7 empty] | + |  | 159.6 | [5 empty] | = |  |  | 4,329
[8 empty] | 계 |  |  |  |  | : |  |  | 15,381 | [84 empty] | 15381 | 8,092 | 2,960 | 4,329
8.사토:토사,L=5km((B.H0.6㎥+D.T+B.D))[㎥] | [100 empty] | 6028 | 2,897 | 1,468 | 1,663
|  | 1. |  | 상차 |  |  |  |  | ( | 백호 |  |  |  |  | 0.6 |  |  | ㎥ |  | )
[5 empty] | ※ |  |  | 터파기 | [6 empty] | 에서 |  |  |  |  | 적용
|  | 2. |  |  | 운반 |  |  |  |  | : |  | 덤프트럭(자동덮개) | [19 empty] | (24Ton)
[5 empty] | L |  | = |  | 5. |  | ㎞ | [8 empty] | V1 |  |  | = |  | 35. |  | KM | [6 empty] | V2 |  |  | = |  | 35. |  | KM
[5 empty] | K |  | = |  | 0.9 | [10 empty] | Es |  |  | = |  | 0.6 | [5 empty] | Cms |  |  |  | = |  | 18. |  | sec |  |  | ( | 90 |  | ˚ |  | )
[5 empty] | E |  | = |  | 0.9 | [9 empty] | f |  | = |  | 1. | / | 1.25 |  |  |  |  | = |  | 0.8
[5 empty] | T |  | = |  | 24. |  | Ton | [5 empty] | rt |  |  | = |  | 1.8 |  |  | Ton |  |  | / | ㎥ | [7 empty] | Lo |  |  | = |  | 1.25
[5 empty] | q |  | = |  | T | / | rt |  | × |  | Lo |  |  | = |  | 24. |  | / | 1.8 |  |  | × |  | 1.25 |  |  |  |  | = |  | 16.67
[5 empty] | n |  | = |  | q | / | ( | 0.6 |  |  |  | × |  | K | ) |  | = |  | 16.67 |  |  |  |  | / | ( | 0.6 |  |  |  | × |  | 0.9 |  |  | ) |  | = |  | 30.87 | [7 empty] | 회
[5 empty] | t1 |  |  | = |  | Cms |  |  |  | × |  | n | / | ( | 60. |  |  | × |  | Es |  | ) |  | = |  | 18. |  |  | × |  | 30.87 |  |  |  |  | / | ( | 60. |  |  | × |  | 0.6 |  |  | ) |  | = |  | 15.44
[12 empty] | L | [6 empty] | L | [12 empty] | 5. | [6 empty] | 5.
[5 empty] | t2 |  |  | = |  | ( | ─ |  | ─ |  |  | + |  | ─ |  | ─ |  | ) | × |  | 60. |  |  | = |  | ( | ─ |  | ─ |  |  | + |  | ─ |  | ─ |  | ) | × |  | 60. |  |  | = |  | 17.14
[12 empty] | V1 | [6 empty] | V2 | [12 empty] | 35. | [6 empty] | 35.
[5 empty] | t3 |  |  | = |  | 0.8 | [7 empty] | t4 |  |  | = |  | 0.42 | [6 empty] | t5 |  |  | = |  | 0.5
[5 empty] | Cm |  |  | = |  | t1 |  |  | + |  | t2 |  |  | + |  | t3 |  |  | + |  | t4 |  |  | + |  | t5 |  |  |  | = |  | 15.44 | [5 empty] | + |  | 17.14 | [5 empty] | + |  | 0.8 |  |  |  | + |  | 0.42 |  |  |  |  | + |  | 0.5 |  |  |  | = |  | 34.3
[10 empty] | 60. |  | × |  | q | × |  | f | × |  | E | [5 empty] | 60. |  | × |  | 16.67 |  |  |  |  | × |  | 0.8 |  |  | × |  | 0.9
[5 empty] | Q |  | = |  | ─ |  | ─ |  | ─ |  | ─ |  | ─ |  | ─ |  | ─ |  |  | = |  | ─ |  | ─ |  | ─ |  | ─ |  | ─ |  | ─ |  | ─ |  | ─ |  | ─ |  | ─ |  |  | = |  | 21. |  |  |  |  | ㎥ |  | / | hr
[14 empty] | Cm | [19 empty] | 34.3
[5 empty] | 노무비 | [6 empty] | : |  | 59,020 | [8 empty] | ÷ |  |  | 21. |  |  |  |  | = |  | 2,810.4
[5 empty] | 재료비 | [6 empty] | : |  | 51,640 | [8 empty] | ÷ |  |  | 21. |  |  |  |  | × |  |  | ( | t2 |  | + | t3 |  | + | t4 |  | + | t5 |  | ) |  | ÷ |  |  | Cm |  | = |  | 51,640. | [6 empty] | ÷ |  |  | 21. |  |  | × |  |  | ( | 17.14 |  |  |  |  | + | 0.8 |  |  | + | 0.42 |  |  |  | + | 0.5 |  |  | ) |  | ÷ |  |  | 34.3 |  |  |  | = | 1,352.1
[5 empty] | 경 |  |  |  | 비 |  |  | : |  | 33,458 | [8 empty] | ÷ |  |  | 21. |  |  |  |  | = |  | 1,593.2
[5 empty] | 소 |  |  |  | 계 |  |  | : | [17 empty] | 5,755.7 | [70 empty] | 5755.7 | 2,810.4 | 1,352.1 | 1,593.2
|  | 3. |  |  | 정지:토사 | [10 empty] | (B.D32ton) | [11 empty] | [㎥] | [7 empty] | * | 단산 |  |  |  | 15 |  | 참조 |  |  |  | *
[5 empty] | 노무비 | [6 empty] | : |  |  | 262 | [5 empty] | × |  |  | 1. | / | 3. |  | = |  |  | 87.3
[5 empty] | 재료비 | [6 empty] | : |  |  | 349 | [5 empty] | × |  |  | 1. | / | 3. |  | = |  | 116.3
[5 empty] | 경 |  |  |  | 비 |  |  | : |  |  | 212 | [5 empty] | × |  |  | 1. | / | 3. |  | = |  |  | 70.6
[5 empty] | 소 |  |  |  | 계 |  |  | : | [15 empty] | 274.2 | [72 empty] | 274.2 | 87.3 | 116.3 | 70.6
|  | 4. |  |  | 합 |  |  |  | 계
[6 empty] | 노무비 | [6 empty] | : |  | 2,810.4 | [7 empty] | + |  | 87.3 |  |  |  |  | = |  |  | 2,897
[6 empty] | 재료비 | [6 empty] | : |  | 1,352.1 | [7 empty] | + |  | 116.3 | [5 empty] | = |  |  | 1,468
[6 empty] | 경 |  |  |  | 비 |  |  | : |  | 1,593.2 | [7 empty] | + |  | 70.6 |  |  |  |  | = |  |  | 1,663
[8 empty] | 계 |  |  |  |  | : |  |  | 6,028 | [84 empty] | 6028 | 2,897 | 1,468 | 1,663
9.상차:폐자재((B.H1.0㎥))[㎥] | [100 empty] | 6996 | 3,131 | 2,053 | 1,812
|  | 1. |  |  | 굴착기(무한궤도) | [17 empty] | (1.0㎥(발파)
[5 empty] | q |  | = |  | 0.6 |  |  | ㎥ | [7 empty] | K |  | = |  | 0.55 | [7 empty] | f |  | = |  | 1. |  | / |  | 1.5 |  |  |  | = |  | 0.67
[5 empty] | E |  | = |  | 0.45 | [7 empty] | Cm |  |  | = |  | 19. |  | sec |  |  | ( | 90 |  | ˚ |  | )
[10 empty] | 3,600. | [5 empty] | × |  |  | q |  | × |  |  | K |  | × |  |  | f |  | × |  |  | E | [6 empty] | 3,600. | [5 empty] | × |  |  | 0.6 |  |  |  | × |  |  | 0.55 |  |  |  |  | × |  |  | 0.67 |  |  |  |  | × |  |  | 0.45
[5 empty] | Q |  | = |  | ─ |  | ─ |  | ─ |  | ─ |  | ─ |  | ─ |  | ─ |  | ─ |  | ─ |  | ─ |  | ─ |  | ─ |  | ─ |  | ─ |  |  | = |  | ─ |  | ─ |  | ─ |  | ─ |  | ─ |  | ─ |  | ─ |  | ─ |  | ─ |  | ─ |  | ─ |  | ─ |  | ─ |  | ─ |  | ─ |  | ─ |  | ─ |  | ─ |  | ─ |  |  | = |  | 18.85 | [7 empty] | ㎥ |  | / | hr
[20 empty] | Cm | [37 empty] | 19.
[5 empty] | 노무비 | [6 empty] | : |  | 59,020 | [8 empty] | ÷ |  |  | 18.85 | [7 empty] | = |  | 3,131.
[5 empty] | 재료비 | [6 empty] | : |  | 38,706 | [8 empty] | ÷ |  |  | 18.85 | [7 empty] | = |  | 2,053.3
[5 empty] | 경 |  |  |  | 비 |  |  | : |  | 34,167 | [8 empty] | ÷ |  |  | 18.85 | [7 empty] | = |  | 1,812.5
[5 empty] | 소 |  |  |  | 계 |  |  | : | [19 empty] | 6,996.8 | [68 empty] | 6996.8 | 3,131.0 | 2,053.3 | 1,812.5
|  | 2. |  |  | 합 |  |  |  | 계
[6 empty] | 노무비 | [6 empty] | : |  | 3,131
[6 empty] | 재료비 | [6 empty] | : |  | 2,053
[6 empty] | 경 |  |  |  | 비 |  |  | : |  | 1,812
[8 empty] | 계 |  |  |  |  | : |  |  | 6,996 | [84 empty] | 6996 | 3,131 | 2,053 | 1,812
10.시험용수비((물탱크:5500ℓ))[㎥] | [100 empty] | 10869 | 6,153 | 1,437 | 3,279
|  | 1. |  |  | 용수비
[5 empty] | 상하수도료 | [11 empty] | (일시급수) | [12 empty] | 2,045. | [7 empty] | × |  | 1. | ㎥ |  |  | = |  | 2,045. | [54 empty] | 2045 |  |  | 2,045.
|  | 2. |  |  | 물탱크 | [7 empty] | (5500ℓ)
[5 empty] | L |  | = |  | 0.5 |  |  | ㎞ | [6 empty] | E |  | = |  | 0.9
[5 empty] | 현장내 | [6 empty] | 속도 |  |  |  |  | V | = | 35. |  |  | ㎞ |  | / | hr
[5 empty] | 흡입준비 | [9 empty] | 5 | 분 | [8 empty] | 흡입시간 | [8 empty] | 10 |  |  | 분
[5 empty] | 주입시간 | [8 empty] | 20 |  | 분
[5 empty] | 운반시간 | [8 empty] | : |  |  | t2 |  |  | = | L | / | V | × |  | 60. |  | × |  | 2. |  | = | 0.5 |  |  | / | 35. |  | × |  | 60. |  | × |  | 2. |  | = |  | 1.71 | [6 empty] | min
[5 empty] | Cm |  |  | = |  | t2 |  |  | + |  | 35. |  |  | = |  | 1.71 |  |  |  |  | + |  | 35. |  |  | = |  | 36.71 | [8 empty] | min
[5 empty] | To |  |  | = |  | Cm |  |  | - |  | 15. |  |  | = |  | 36.71 | [5 empty] | - |  | 15. |  |  | = |  | 21.71 | [9 empty] | min
[5 empty] | Q | = | 60. |  | × |  | 5.5 |  |  | × |  | 0.9 |  |  | / | Cm |  |  | = | 60. |  | × |  | 5.5 |  |  | × |  | 0.9 |  |  | / | 36.71 | [5 empty] | = |  | 8.09 | [7 empty] | ㎥ |  | / | Hr
[5 empty] | 노무비 | [6 empty] | : |  | 49,778 | [8 empty] | ÷ |  |  | 8.09 | [6 empty] | = |  | 6,153.
[5 empty] | 재료비 | [6 empty] | : |  | 19,670 | [8 empty] | ÷ |  |  | 8.09 | [6 empty] | × |  |  | To |  |  | ÷ |  |  | Cm |  |  | = |  | 19,670. | [6 empty] | ÷ |  |  | 8.09 |  |  |  |  | × |  |  | 21.71 | [5 empty] | ÷ |  |  | 36.71 | [5 empty] | = |  | 1,437.9
[5 empty] | 경 |  |  |  | 비 |  |  | : |  |  | 9,986 | [7 empty] | ÷ |  |  | 8.09 | [6 empty] | = |  | 1,234.3
[5 empty] | 소 |  |  |  | 계 |  |  | : | [18 empty] | 8,825.2 | [69 empty] | 8825.2 | 6,153.0 | 1,437.9 | 1,234.3
|  | 3. |  |  | 합 |  |  |  | 계
[6 empty] | 노무비 | [6 empty] | : |  | 6,153
[6 empty] | 재료비 | [6 empty] | : |  | 1,437
[6 empty] | 경 |  |  |  | 비 |  |  | : |  | 2,045. | [5 empty] | + |  | 1,234.3 | [7 empty] | = |  |  | 3,279
[8 empty] | 계 |  |  |  |  | : |  |  | 10,869 | [84 empty] | 10869 | 6,153 | 1,437 | 3,279
[5 empty] | × |  | 시험용수 | [8 empty] | 수량산출 | [7 empty] | ( | 주철관 | [5 empty] | )
{φ 80㎜:π/4 × 0.08²× 200m = 1.01㎥/회}
{φ100㎜:π/4 × 0.10²× 200m = 1.57㎥/회}
{φ125㎜:π/4 × 0.125²×200m = 2.45㎥/회}
{φ150㎜:π/4 × 0.15²× 200m = 3.53㎥/회}
{φ200㎜:π/4 × 0.20²× 200m = 6.28㎥/회}
{φ250㎜:π/4 × 0.25²× 200m = 9.82㎥/회}
{φ300㎜:π/4 × 0.30²× 200m = 14.14㎥/회}
{φ350㎜:π/4 × 0.35²× 200m = 19.24㎥/회}
{φ400㎜:π/4 × 0.40²× 200m = 25.13㎥/회}
{φ450㎜:π/4 × 0.45²× 200m = 31.81㎥/회}
{φ500㎜:π/4 × 0.50²× 200m = 39.27㎥/회}
{φ600㎜:π/4 × 0.60²× 200m = 56.55㎥/회}
{φ700㎜:π/4 × 0.70²× 200m = 76.97㎥/회}
{φ800㎜:π/4 × 0.80²× 200m = 100.53㎥/회}
{φ900㎜:π/4 × 0.90²× 200m = 127.23㎥/회}
[5 empty] | × |  | 시험용수 | [8 empty] | 수량산출 | [7 empty] | ( | 하수관 | [5 empty] | )
[5 empty] | 규격 |  |  |  |  | : |  | 1 | m당 |  |  |  | 물의양 | [6 empty] | : |  | 60 |  | m기준 | [5 empty] | : |  | 물채움시간
[5 empty] | φ |  | 250 |  |  | ㎜: | [5 empty] | 0.05 |  |  |  |  | ㎥ |  |  |  | : |  |  | 3.0 |  |  | ㎥ |  |  |  | : |  |  |  | 5 | ~ |  | 10 |  |  | 분
[5 empty] | 0.13 |  |  |  | hr
[5 empty] | φ |  | 300 |  |  | ㎜: | [5 empty] | 0.07 |  |  |  |  | ㎥ |  |  |  | : |  |  | 4.2 |  |  | ㎥ |  |  |  | : |  |  | 25 |  | ~ |  | 40 |  |  | 분
[5 empty] | 0.54 |  |  |  | hr
[5 empty] | φ |  | 350 |  |  | ㎜: | [5 empty] | 0.098 |  |  |  |  | ㎥ |  |  |  | : |  |  | 5.9 |  |  | ㎥ |  |  |  | : |  |  | 35 |  | ~ |  | 55 |  |  | 분
[5 empty] | 0.75 |  |  |  | hr
[5 empty] | φ |  | 400 |  |  | ㎜: | [5 empty] | 0.125 |  |  |  |  | ㎥ |  |  |  | : |  |  | 7.5 |  |  | ㎥ |  |  |  | : |  |  | 45 |  | ~ |  | 70 |  |  | 분
[5 empty] | 0.96 |  |  |  | hr
[5 empty] | φ |  | 450 |  |  | ㎜: | [5 empty] | 0.159 |  |  |  |  | ㎥ |  |  |  | : |  |  | 9.5 |  |  | ㎥ |  |  | : |  |  |  | 65 |  | ~ |  | 90 |  |  | 분
[5 empty] | 1.25 |  |  |  | hr
[5 empty] | φ |  | 500 |  |  | ㎜: | [5 empty] | 0.196 |  |  |  |  | ㎥ |  |  | : |  |  | 11.8 |  |  |  | ㎥ |  |  | : |  |  |  | 70 |  | ~ | 110 |  |  |  | 분
[5 empty] | 1.50 |  |  |  | hr
[5 empty] | φ |  | 600 |  |  | ㎜: | [5 empty] | 0.283 |  |  |  |  | ㎥ |  |  | : |  |  | 17.0 |  |  |  | ㎥ |  |  | : |  |  | 100 |  |  | ~ | 140 |  |  |  | 분
[5 empty] | 2.00 |  |  |  | hr
[5 empty] | φ |  | 700 |  |  | ㎜: | [5 empty] | 0.384 |  |  |  |  | ㎥ |  |  | : |  |  | 23.0 |  |  |  | ㎥ |  |  | : |  |  | 140 |  |  | ~ | 180 |  |  |  | 분
[5 empty] | 2.66 |  |  |  | hr
[5 empty] | φ |  | 800 |  |  | ㎜: | [5 empty] | 0.502 |  |  |  |  | ㎥ |  |  | : |  |  | 30.0 |  |  |  | ㎥ |  |  | : |  |  | 180 |  |  | ~ | 230 |  |  |  | 분
[5 empty] | 3.41 |  |  |  | hr
11.아스팔트포장깨기(30㎝미만)((기계B.H0.6㎥))[㎥] | [100 empty] | 8420 | 5,032 | 1,340 | 2,048
|  | 1. |  |  | 대형브레이카 | [13 empty] | (+굴착기(0.6㎥) | [17 empty] | < 공통품셈 8-2-15 >
[5 empty] | Q |  | = |  | 16. |  |  |  |  | ㎥ |  | / | hr |  |  | ( | 30 |  | cm미만 | [5 empty] | )
[5 empty] | 노무비 | [6 empty] | : |  | 59,020 | [8 empty] | ÷ |  |  | 16. |  |  |  |  | = |  | 3,688.7
[5 empty] | 재료비 | [6 empty] | : |  | 19,250 | [8 empty] | ÷ |  |  | 16. |  |  |  |  | = |  |  |  | 1,203.1
[5 empty] | 경 |  |  |  | 비 |  |  | : |  | 32,779 | [8 empty] | ÷ |  |  | 16. |  |  |  |  | = |  | 2,048.6
[5 empty] | 소 |  |  |  | 계 |  |  | : | [16 empty] | 6,940.4 | [71 empty] | 6940.4 | 3,688.7 | 1,203.1 | 2,048.6
|  | 2. |  |  | 보조인부
[5 empty] | 보통인부 | [10 empty] | : |  | 172,068 | [9 empty] | × |  |  | 1. | 인 |  |  | ÷ |  |  | ( | 8. | hr |  |  | × |  |  | 16. |  |  |  | ) |  | = |  | 1,344.2 | [46 empty] | 1344.2 | 1,344.2
|  | 3. |  |  | 치즐소모비
[5 empty] | 치즐 | [5 empty] | (0.7㎥용) | [11 empty] | 220,000. | [9 empty] | × |  |  | 0.01 |  |  |  | 본 |  |  | ÷ |  |  | 16. |  |  |  |  | = |  | 137.5 | [47 empty] | 137.5 |  | 137.5
|  | 4. |  |  | 합 |  |  |  | 계
[6 empty] | 노무비 | [6 empty] | : |  | 3,688.7 | [7 empty] | + |  | 1,344.2 | [7 empty] | = |  |  | 5,032
[6 empty] | 재료비 | [6 empty] | : |  | 1,203.1 | [7 empty] | + |  | 137.5 | [5 empty] | = |  |  | 1,340
[6 empty] | 경 |  |  |  | 비 |  |  | : |  | 2,048
[8 empty] | 계 |  |  |  |  | : |  |  | 8,420 | [84 empty] | 8420 | 5,032 | 1,340 | 2,048
12.아스팔트포장절단[M] | [100 empty] | 2042 | 1,376 | 608 | 58
|  | ※ |  |  | 일당 |  |  |  |  | 시공량 | [6 empty] | : |  | Qd |  |  | = |  | 500. |  |  | m | / | 일
|  | 1. |  |  | 콘크리트 | [8 empty] | 절단
|  |  | 가 |  | . |  | 인건비
[5 empty] | 특별인부 | [10 empty] | : |  | 226,122 | [9 empty] | × |  | 0.002 | [6 empty] | = |  | 452.2
[5 empty] | 보통인부 | [10 empty] | : |  | 172,068 | [9 empty] | × |  | 0.002 | [6 empty] | = |  | 344.1
[5 empty] | 인부소계 | [8 empty] | : |  | 796.3 | [85 empty] | 796.3
|  |  | 나 |  | . |  | 커터 | [6 empty] | (320~400mm)
[5 empty] | Q |  | = |  | 8. | hr |  |  | ÷ |  |  | Qd |  |  | = |  | 8. |  | ÷ |  |  | 500. |  |  |  | = |  | 0.016
[5 empty] | 노무비 | [6 empty] | : |  | 36,248 | [8 empty] | × |  |  | 0.016 | [7 empty] | = |  | 579.9
[5 empty] | 재료비 | [6 empty] | : |  |  | 9,898 | [7 empty] | × |  |  | 0.016 | [7 empty] | = |  | 158.3
[5 empty] | 경 |  |  |  | 비 |  |  | : |  |  | 2,064 | [7 empty] | × |  |  | 0.016 | [7 empty] | = |  |  | 33.
[5 empty] | 소 |  |  |  | 계 |  |  | : | [19 empty] | 771.2 | [68 empty] | 771.2 | 579.9 | 158.3 | 33.0
|  |  | 다 |  | . |  | 동력분무기 | [12 empty] | (4.85kw)
[5 empty] | 노무비 | [6 empty] | : | [5 empty] | 0 |  |  |  | × |  |  | 0.016 | [7 empty] | × |  | 0.5 |  |  | 대 |  |  | = |  |  | 0.
[5 empty] | 재료비 | [6 empty] | : |  | 2,297 | [7 empty] | × |  |  | 0.016 | [7 empty] | × |  | 0.5 |  |  | 대 |  |  | = |  | 18.3
[5 empty] | 경 |  |  |  | 비 |  |  | : |  |  |  | 258 | [5 empty] | × |  |  | 0.016 | [7 empty] | × |  | 0.5 |  |  | 대 |  |  | = |  |  | 2.
[5 empty] | 소 |  |  |  | 계 |  |  | : | [26 empty] | 20.3 | [61 empty] | 20.3 |  | 18.3 | 2.0
|  |  | 라 |  | . |  | 소모재료
[5 empty] | 블레이드 | [9 empty] | (D=320-400㎜,t=3.2㎜) | [23 empty] | 160,000. | [9 empty] | × |  |  | 0.27 |  |  |  | EA |  |  | ÷ |  |  | 100. |  |  | m |  | = |  | 432. | [31 empty] | 432 |  | 432.
[5 empty] | 상수도료 | [9 empty] | (일시급수) | [12 empty] | 1,190. | [7 empty] | × |  | 0.02 |  |  |  | ㎥ |  |  | = |  | 23.8 | [53 empty] | 23.8 |  |  | 23.8
|  |  | 마 |  | . |  | 소 |  |  | 계
[6 empty] | 노무비 | [6 empty] | : |  | 796.3 | [5 empty] | + |  | 579.9 | [5 empty] | = |  |  | 1,376.2
[6 empty] | 재료비 | [6 empty] | : |  | 158.3 | [5 empty] | + |  | 18.3 |  |  |  |  | + |  | 432. |  |  |  | = |  |  | 608.6
[6 empty] | 경 |  |  |  | 비 |  |  | : |  | 33. |  |  | + |  | 2. |  | + |  | 23.8 |  |  |  |  | = |  |  | 58.8
[8 empty] | 계 |  |  |  |  | : |  |  | 2,043.6 | [84 empty] | 2043.6 | 1,376.2 | 608.6 | 58.8
|  | 2. |  |  | 합 |  |  |  | 계
[6 empty] | 노무비 | [6 empty] | : |  | 1,376
[6 empty] | 재료비 | [6 empty] | : |  | 608
[6 empty] | 경 |  |  |  | 비 |  |  | : |  | 58
[8 empty] | 계 |  |  |  |  | : |  |  | 2,042 | [84 empty] | 2042 | 1,376 | 608 | 58
13.절삭후아스팔트덧씌우기((기계시공,T=7㎝이하,B-Type))[㎡] | [100 empty] | 4184 | 1,928 | 1,019 | 1,237
|  |  | ※ |  |  | 1 | 일 |  |  | 시공량 | [6 empty] | : |  | Qd |  |  | = |  | 3,400. |  |  |  | ㎡ |  | / | 일
[6 empty] | 시간당 | [6 empty] | 시공량 | [6 empty] | : |  | Q |  | = |  | Qd |  |  | ÷ |  |  | 8. | hr |  |  | = |  | 3,400. | [5 empty] | ÷ |  |  | 8. |  | = |  |  | 425. | [5 empty] | ㎡ |  | / | hr
|  | 1. |  |  | 배치인원
[5 empty] | 포 장 공 | [10 empty] | : |  | 273,308 | [9 empty] | × |  |  | 4. |  |  | 인 |  |  | ÷ |  |  | Qd |  |  | = |  | 273,308. | [7 empty] | × |  |  | 4. |  | ÷ |  |  | 3,400. | [5 empty] | = |  | 321.5
[5 empty] | 보통인부 | [10 empty] | : |  | 172,068 | [9 empty] | × |  |  | 2. |  |  | 인 |  |  | ÷ |  |  | Qd |  |  | = |  | 172,068. | [7 empty] | × |  |  | 2. |  | ÷ |  |  | 3,400. | [5 empty] | = |  | 101.2
[5 empty] | 인부소계 | [8 empty] | : |  | 422.7 | [85 empty] | 422.7
|  | 2. |  |  | 재료비 | [6 empty] | ( | 팁 |  | ( | 날 |  | ) |  | 소모량 | [5 empty] | ) |  |  |  |  | t |  | = |  | 5. | cm
[5 empty] | 팁(날) | [7 empty] | (노면파쇄기용) | [16 empty] | 6,000. | [7 empty] | × |  |  | 0.69 |  |  |  | 개 |  |  | × |  |  | ( | t |  | / |  | 100. |  |  | ) |  | = |  | 6,000. | [5 empty] | × |  |  | 0.69 |  |  |  |  | × |  |  | ( | 5. |  | / |  | 100. |  |  | ) |  | = |  | 207. | [8 empty] | 207 |  | 207.
|  | 3. |  |  | 기계경비
|  |  | 가 |  | . |  | 노면파쇄기 | [12 empty] | (2.0m)
[5 empty] | 노무비 | [6 empty] | : |  |  | 59,020 | [8 empty] | ÷ |  |  | 425. | [5 empty] | × |  | 2. | 대 |  |  | = |  | 277.7
[5 empty] | 재료비 | [6 empty] | : |  |  | 99,461 | [8 empty] | ÷ |  |  | 425. | [5 empty] | × |  | 2. | 대 |  |  | = |  | 468.
[5 empty] | 경 |  |  |  | 비 |  |  | : |  | 176,745 | [9 empty] | ÷ |  |  | 425. | [5 empty] | × |  | 2. | 대 |  |  | = |  | 832.
[5 empty] | 소 |  |  |  | 계 |  |  | : | [22 empty] | 1,577.7 | [65 empty] | 1577.7 | 277.7 | 468.0 | 832.0
|  |  | 나 |  | . |  | 소형노면파쇄기 | [15 empty] | (0.95㎥)
[5 empty] | 노무비 | [6 empty] | : | [6 empty] | 0 |  |  |  | ÷ |  |  | 425. | [5 empty] | = |  |  | 0.
[5 empty] | 재료비 | [6 empty] | : | [6 empty] | 0 |  |  |  | ÷ |  |  | 425. | [5 empty] | = |  |  | 0.
[5 empty] | 경 |  |  |  | 비 |  |  | : |  | 11,793 | [8 empty] | ÷ |  |  | 425. | [5 empty] | = |  | 27.7
[5 empty] | 소 |  |  |  | 계 |  |  | : | [17 empty] | 27.7 | [70 empty] | 27.7 |  |  | 27.7
|  |  | 다 |  | . |  | 로우더(타이어) | [16 empty] | (0.57㎥)
[5 empty] | 노무비 | [6 empty] | : |  | 59,020 | [8 empty] | ÷ |  |  | 425. | [5 empty] | × |  | 2. | 대 |  |  | = |  | 277.7
[5 empty] | 재료비 | [6 empty] | : |  |  | 8,200 | [7 empty] | ÷ |  |  | 425. | [5 empty] | × |  | 2. | 대 |  |  | = |  |  | 38.5
[5 empty] | 경 |  |  |  | 비 |  |  | : |  |  | 7,505 | [7 empty] | ÷ |  |  | 425. | [5 empty] | × |  | 2. | 대 |  |  | = |  |  | 35.3
[5 empty] | 소 |  |  |  | 계 |  |  | : | [23 empty] | 351.5 | [64 empty] | 351.5 | 277.7 | 38.5 | 35.3
|  |  | 라 |  | . |  | 로우더(타이어) | [16 empty] | (0.95㎥)
[5 empty] | 노무비 | [6 empty] | : |  | 59,020 | [8 empty] | ÷ |  |  | 425. | [5 empty] | = |  | 138.8
[5 empty] | 재료비 | [6 empty] | : |  | 14,525 | [8 empty] | ÷ |  |  | 425. | [5 empty] | = |  |  | 34.1
[5 empty] | 경 |  |  |  | 비 |  |  | : |  |  | 9,711 | [7 empty] | ÷ |  |  | 425. | [5 empty] | = |  |  | 22.8
[5 empty] | 소 |  |  |  | 계 |  |  | : | [17 empty] | 195.7 | [70 empty] | 195.7 | 138.8 | 34.1 | 22.8
|  |  | 마 |  | . |  | 아스팔트페이버(피니셔) | [24 empty] | (3.0m)
[5 empty] | 노무비 | [6 empty] | : |  | 59,020 | [8 empty] | ÷ |  |  | 425. | [5 empty] | = |  | 138.8
[5 empty] | 재료비 | [6 empty] | : |  | 22,631 | [8 empty] | ÷ |  |  | 425. | [5 empty] | = |  |  | 53.2
[5 empty] | 경 |  |  |  | 비 |  |  | : |  | 59,141 | [8 empty] | ÷ |  |  | 425. | [5 empty] | = |  | 139.1
[5 empty] | 소 |  |  |  | 계 |  |  | : | [17 empty] | 331.1 | [70 empty] | 331.1 | 138.8 | 53.2 | 139.1
|  |  | 바 |  | . |  | 머캐덤로울러(자주식) | [22 empty] | (10~12Ton)
[5 empty] | 노무비 | [6 empty] | : |  | 59,020 | [8 empty] | ÷ |  |  | 425. | [5 empty] | = |  | 138.8
[5 empty] | 재료비 | [6 empty] | : |  | 17,854 | [8 empty] | ÷ |  |  | 425. | [5 empty] | = |  |  | 42.
[5 empty] | 경 |  |  |  | 비 |  |  | : |  | 12,857 | [8 empty] | ÷ |  |  | 425. | [5 empty] | = |  |  | 30.2
[5 empty] | 소 |  |  |  | 계 |  |  | : | [17 empty] | 211. | [70 empty] | 211 | 138.8 | 42.0 | 30.2
|  |  | 사 |  | . |  | 타이어로울러(자주식) | [22 empty] | (8~15Ton)
[5 empty] | 노무비 | [6 empty] | : |  | 59,020 | [8 empty] | ÷ |  |  | 425. | [5 empty] | = |  | 138.8
[5 empty] | 재료비 | [6 empty] | : |  | 16,009 | [8 empty] | ÷ |  |  | 425. | [5 empty] | = |  |  | 37.6
[5 empty] | 경 |  |  |  | 비 |  |  | : |  | 19,136 | [8 empty] | ÷ |  |  | 425. | [5 empty] | = |  |  | 45.
[5 empty] | 소 |  |  |  | 계 |  |  | : | [17 empty] | 221.4 | [70 empty] | 221.4 | 138.8 | 37.6 | 45.0
|  |  | 아 |  | . |  | 탠덤로울러(자주식) | [20 empty] | (5~8Ton)
[5 empty] | 노무비 | [6 empty] | : |  | 59,020 | [8 empty] | ÷ |  |  | 425. | [5 empty] | = |  | 138.8
[5 empty] | 재료비 | [6 empty] | : |  |  | 9,599 | [7 empty] | ÷ |  |  | 425. | [5 empty] | = |  |  | 22.5
[5 empty] | 경 |  |  |  | 비 |  |  | : |  |  | 9,037 | [7 empty] | ÷ |  |  | 425. | [5 empty] | = |  |  | 21.2
[5 empty] | 소 |  |  |  | 계 |  |  | : | [17 empty] | 182.5 | [70 empty] | 182.5 | 138.8 | 22.5 | 21.2
|  |  | 자 |  | . |  | 물탱크 | [8 empty] | (16000ℓ)
[5 empty] | 노무비 | [6 empty] | : |  | 49,778 | [8 empty] | ÷ |  |  | 425. | [5 empty] | = |  | 117.1
[5 empty] | 재료비 | [6 empty] | : |  | 27,284 | [8 empty] | ÷ |  |  | 425. | [5 empty] | = |  |  | 64.1
[5 empty] | 경 |  |  |  | 비 |  |  | : |  | 19,154 | [8 empty] | ÷ |  |  | 425. | [5 empty] | = |  |  | 45.
[5 empty] | 소 |  |  |  | 계 |  |  | : | [17 empty] | 226.2 | [70 empty] | 226.2 | 117.1 | 64.1 | 45.0
|  |  | 차 |  | . |  | 아스팔트디스트리뷰터 | [21 empty] | (3800ℓ)
[5 empty] | 노무비 | [6 empty] | : |  | 59,020 | [8 empty] | ÷ |  |  | 425. | [5 empty] | = |  | 138.8
[5 empty] | 재료비 | [6 empty] | : |  | 22,167 | [8 empty] | ÷ |  |  | 425. | [5 empty] | = |  |  | 52.1
[5 empty] | 경 |  |  |  | 비 |  |  | : |  | 16,470 | [8 empty] | ÷ |  |  | 425. | [5 empty] | = |  |  | 38.7
[5 empty] | 소 |  |  |  | 계 |  |  | : | [17 empty] | 229.6 | [70 empty] | 229.6 | 138.8 | 52.1 | 38.7
|  |  | 카 |  | . |  | 소 |  |  |  | 계
[6 empty] | 노무비 | [6 empty] | : |  | 277.7 | [5 empty] | + |  | 277.7 | [5 empty] | + |  | 138.8 | [5 empty] | + |  | 138.8 | [5 empty] | + |  | 138.8 | [5 empty] | + |  | 138.8 | [5 empty] | + |  | 138.8 | [5 empty] | + |  | 117.1 | [5 empty] | + |  | 138.8 | [5 empty] | = |  |  | 1,505.3
[6 empty] | 재료비 | [6 empty] | : |  | 468. |  |  |  | + |  | 38.5 |  |  |  |  | + |  | 34.1 |  |  |  |  | + |  | 53.2 |  |  |  |  | + |  | 42. |  |  | + |  | 37.6 |  |  |  |  | + |  | 22.5 |  |  |  |  | + |  | 64.1 |  |  |  |  | + |  | 52.1 |  |  |  |  | = |  |  | 812.1
[6 empty] | 경 |  |  |  | 비 |  |  | : |  | 832. |  |  |  | + |  | 27.7 |  |  |  |  | + |  | 35.3 |  |  |  |  | + |  | 22.8 |  |  |  |  | + |  | 139.1 | [5 empty] | + |  | 30.2 |  |  |  |  | + |  | 45. |  |  | + |  | 21.2 |  |  |  |  | + |  | 45. |  |  | + |  | 38.7 |  |  |  |  | = |  |  | 1,237.
[8 empty] | 계 |  |  |  |  | : |  |  | 3,554.4 | [84 empty] | 3554.4 | 1,505.3 | 812.1 | 1,237.0
|  | 4. |  |  | 합 |  |  |  | 계
[6 empty] | 노무비 | [6 empty] | : |  | 422.7 | [5 empty] | + |  | 1,505.3 | [7 empty] | = |  |  | 1,928
[6 empty] | 재료비 | [6 empty] | : |  | 207. |  |  |  | + |  | 812.1 | [5 empty] | = |  |  | 1,019
[6 empty] | 경 |  |  |  | 비 |  |  | : |  | 1,237
[8 empty] | 계 |  |  |  |  | : |  |  | 4,184 | [84 empty] | 4184 | 1,928 | 1,019 | 1,237
14.정지:연암((B.D32ton))[㎥] | [100 empty] | 1858 | 592 | 787 | 479
|  | 1. |  |  | 불도우저(무한궤도) | [19 empty] | (32Ton)
[5 empty] | L |  | = |  | 20. |  | m | [5 empty] | f |  | = |  | 1. | / | 1.4 |  |  |  | = |  | 0.71
[5 empty] | E |  | = |  | 0.35 | [10 empty] | q1 |  |  | = |  | 5.5 |  |  | × |  | 0.96 |  |  |  |  | = |  | 5.28 | [7 empty] | ㎥
[5 empty] | V1 |  |  | = |  | 70. | [10 empty] | V2 |  |  | = |  | 78.
[5 empty] | Cm |  |  | = |  | L | / | V1 |  | + | L | / | V2 |  | + | 0.25 |  |  |  |  | = |  | 20. |  | / | 70. |  | + | 20. |  | / | 78. |  | + | 0.25 |  |  |  |  | = |  | 0.79 | [6 empty] | min
[5 empty] | Q |  | = |  | 60. |  | × |  | q1 |  | × |  | f | × |  | E | / | Cm |  |  | = |  | 60. |  | × |  | 5.28 |  |  |  | × |  | 0.71 |  |  |  | × |  | 0.35 |  |  |  | / | 0.79 |  |  |  |  | = |  | 99.65 | [7 empty] | ㎥ |  | / | hr
[5 empty] | 노무비 | [6 empty] | : |  | 59,020 | [8 empty] | ÷ |  |  | 99.65 | [7 empty] | = |  | 592.2
[5 empty] | 재료비 | [6 empty] | : |  | 78,512 | [8 empty] | ÷ |  |  | 99.65 | [7 empty] | = |  | 787.8
[5 empty] | 경 |  |  |  | 비 |  |  | : |  | 47,752 | [8 empty] | ÷ |  |  | 99.65 | [7 empty] | = |  | 479.1
[5 empty] | 소 |  |  |  | 계 |  |  | : | [17 empty] | 1,859.1 | [70 empty] | 1859.1 | 592.2 | 787.8 | 479.1
|  | 2. |  |  | 합 |  |  |  | 계
[6 empty] | 노무비 | [6 empty] | : |  | 592
[6 empty] | 재료비 | [6 empty] | : |  | 787
[6 empty] | 경 |  |  |  | 비 |  |  | : |  | 479
[8 empty] | 계 |  |  |  |  | : |  |  | 1,858 | [84 empty] | 1858 | 592 | 787 | 479
15.정지:토사((B.D32ton))[㎥] | [100 empty] | 823 | 262 | 349 | 212
|  | 1. |  |  | 불도우저(무한궤도) | [19 empty] | (32Ton)
[5 empty] | L |  | = |  | 20. |  | m | [5 empty] | f |  | = |  | 1. | / | 1.25 |  |  |  |  | = |  | 0.8
[5 empty] | E |  | = |  | 0.7 | [9 empty] | q1 |  |  | = |  | 5.5 |  |  | × |  | 0.96 |  |  |  |  | = |  | 5.28 | [7 empty] | ㎥
[5 empty] | V1 |  |  | = |  | 70. | [10 empty] | V2 |  |  | = |  | 78.
[5 empty] | Cm |  |  | = |  | L | / | V1 |  | + | L | / | V2 |  | + | 0.25 |  |  |  |  | = |  | 20. |  | / | 70. |  | + | 20. |  | / | 78. |  | + | 0.25 |  |  |  |  | = |  | 0.79 | [6 empty] | min
[5 empty] | Q |  | = |  | 60. |  | × |  | q1 |  | × |  | f | × |  | E | / | Cm |  |  | = |  | 60. |  | × |  | 5.28 |  |  |  | × |  | 0.8 |  |  | × |  | 0.7 |  |  | / | 0.79 |  |  |  |  | = |  | 224.57 | [8 empty] | ㎥ |  | / | hr
[5 empty] | 노무비 | [6 empty] | : |  | 59,020 | [8 empty] | ÷ |  |  | 224.57 | [8 empty] | = |  | 262.8
[5 empty] | 재료비 | [6 empty] | : |  | 78,512 | [8 empty] | ÷ |  |  | 224.57 | [8 empty] | = |  | 349.6
[5 empty] | 경 |  |  |  | 비 |  |  | : |  | 47,752 | [8 empty] | ÷ |  |  | 224.57 | [8 empty] | = |  | 212.6
[5 empty] | 소 |  |  |  | 계 |  |  | : | [20 empty] | 825. | [67 empty] | 825 | 262.8 | 349.6 | 212.6
|  | 2. |  |  | 합 |  |  |  | 계
[6 empty] | 노무비 | [6 empty] | : |  | 262
[6 empty] | 재료비 | [6 empty] | : |  | 349
[6 empty] | 경 |  |  |  | 비 |  |  | : |  | 212
[8 empty] | 계 |  |  |  |  | : |  |  | 823 | [84 empty] | 823 | 262 | 349 | 212
16.조립식간이흙막이공((300형:H3.0×B1.5).)[M] | [100 empty] | 129781 | 87,576 | 24,909 | 17,296
[5 empty] | ※흙막이 | [8 empty] | 제원 |  |  |  | ( | 300 |  |  | 형 |  | )
[7 empty] | H |  | = |  | 3. | m | [5 empty] | W |  | = |  | 1.5 |  |  | m |  |  |  |  | l |  | = |  | 30. |  | m | [5 empty] | Wt |  |  | = |  | 28.4 |  |  |  | ton |  |  | / | set
[7 empty] | ( | 30 |  | m당 |  |  |  | - |  | m | 당 |  | )
|  | 1. |  | 흙막이 | [6 empty] | 조립 |  |  |  |  | 및 |  |  | 설치 |  |  |  | / | 해체
|  |  | 가 |  | . |  | 인건비
[5 empty] | 특별인부 | [10 empty] | : |  | 226,122 | [9 empty] | × |  | 0.19 |  |  |  |  | = |  | 42,963.1
[5 empty] | 보통인부 | [10 empty] | : |  | 172,068 | [9 empty] | × |  | 0.07 |  |  |  |  | = |  | 12,044.7
[5 empty] | 인부소계 | [8 empty] | : |  | 55,007.8 | [85 empty] | 55,007.8
|  |  | 나 |  | . |  | 크레인(타이어) | [15 empty] | (10Ton)
[5 empty] | Q |  | = |  | 0.46
[5 empty] | 노무비 | [6 empty] | : |  | 59,020 | [8 empty] | × |  |  | 0.46 | [6 empty] | = |  | 27,149.2
[5 empty] | 재료비 | [6 empty] | : |  |  | 8,593 | [7 empty] | × |  |  | 0.46 | [6 empty] | = |  |  | 3,952.7
[5 empty] | 경 |  |  |  | 비 |  |  | : |  | 31,344 | [8 empty] | × |  |  | 0.46 | [6 empty] | = |  | 14,418.2
[5 empty] | 소 |  |  |  | 계 |  |  | : | [18 empty] | 45,520.1 | [69 empty] | 45520.1 | 27,149.2 | 3,952.7 | 14,418.2
|  |  | 다 |  | . |  | 소 |  |  |  | 계
[6 empty] | 노무비 | [6 empty] | : |  | 55,007.8 | [8 empty] | + |  | 27,149.2 | [8 empty] | = |  |  | 82,157.
[6 empty] | 재료비 | [6 empty] | : |  | 3,952.7
[6 empty] | 경 |  |  |  | 비 |  |  | : |  | 14,418.2
[8 empty] | 계 |  |  |  |  | : |  |  | 100,527.9 | [84 empty] | 100527.9 | 82,157.0 | 3,952.7 | 14,418.2
|  | 2. |  |  | 토류벽 | [6 empty] | 사용료
|  |  | 가 |  | . |  | 공기산정 | [7 empty] | ( | 공용일수 | [7 empty] | )
[5 empty] | - |  | 굴착 |  |  |  |  | 소요시간 | [7 empty] | ( | B.H |  |  |  | 0.6 |  |  | ㎥ |  | )
[5 empty] | q |  | = |  | 0.6 | [9 empty] | K |  | = |  | 0.9 | [8 empty] | E |  | = |  | 0.6 |  |  | - | 0.05 |  |  |  |  | = |  | 0.55
[5 empty] | f |  | = |  | 1. | / | 1.25 |  |  |  |  | = |  | 0.8 | [10 empty] | Cm |  |  | = |  | 18. |  | SEC |  |  |  | ( | 90 |  | ° |  | )
[9 empty] | 3,600. |  |  |  |  | × |  | q | × |  | K | × |  | f | × |  | E | [7 empty] | 3,600. |  |  |  |  | × |  | 0.6 |  |  | × |  | 0.9 |  |  | × |  | 0.8 |  |  | × |  | 0.55
[5 empty] | Q |  | = |  | ─ |  | ─ |  | ─ |  | ─ |  | ─ |  | ─ |  | ─ |  | ─ |  | ─ |  | ─ |  |  | = |  | ─ |  | ─ |  | ─ |  | ─ |  | ─ |  | ─ |  | ─ |  | ─ |  | ─ |  | ─ |  | ─ |  | ─ |  | ─ |  | ─ |  |  | = |  | 47.52 | [7 empty] | ㎥ |  | / | hr
[17 empty] | Cm | [27 empty] | 18.
[5 empty] | D1 |  |  | = | ( | l | × |  | W | × |  | H | / | Q | ) | / | 8. |  | = | ( | 30. |  | × |  | 1.5 |  |  | × |  | 3. | / | 47.52 |  |  |  |  | ) | / | 8. |  | = |  | 0.36 | [7 empty] | 일
[5 empty] | - | 흙막이박기및뽑기: | [17 empty] | D2 |  |  | = |  | 0.46 |  |  |  | × |  | 30. |  | / | 8. |  | = |  | 1.73 | [6 empty] | 일
[5 empty] | - | 관 |  |  | 접합및부설: | [11 empty] | D3 |  |  | = |  | 1. | 일
[5 empty] | - | 되메우기 | [8 empty] | 및 |  |  | 기타: | [5 empty] | D4 |  |  | = |  | 1. | 일
[5 empty] | - | - | - | - | - | - | - | - | - | - | - | - | - | - | - | - | - | - | - | - | - | - | - | - | - | - | - | - | - | - | - | - | - | - | - | -
[5 empty] | 계 |  |  | : |  | D | = | D1 |  | + | D2 |  | + | D3 |  | + | D4 |  |  | = | 0.36 |  |  |  | + | 1.73 |  |  |  | + | 1. | + | 1. |  | = |  | 4.09 | [6 empty] | 일
[5 empty] | 2 | ) | 손료산정 | [7 empty] | ( | S | )
[5 empty] | 산식 |  |  |  | = | ( | 상각비율 | [7 empty] | + | 수리비 | [5 empty] | / | 내용년수 | [7 empty] | + | 년간관리비 | [9 empty] | )
[5 empty] | × |  | 1 | / | 년간표준공용일수 | [15 empty] | × |  | 판매가격 | [7 empty] | × |  | 공용일수
[5 empty] | S |  | = |  | ( | ( | 0.9 |  |  | + | 0.05 |  |  |  | × |  | 3. | ) | / | 5. | + | 0.05 |  |  |  | ) | × |  | 1. | / | 210. |  |  | × |  | 1,000. |  |  |  |  | 원 |  |  | = |  | 1.24
[5 empty] | - |  | 내 |  |  | 용 |  |  | 년 |  |  | 수: |  |  | 5 | 년 | [5 empty] | - | 판매가격단위: | [12 empty] | 천원
[5 empty] | - |  | 년간 |  |  |  |  | 관리비: | [6 empty] | 5 | %
[5 empty] | - |  | 상 |  |  | 각 |  |  | 비 |  |  | 율: |  |  | 90 |  | %
[5 empty] | - | 년간표준공용일수: | [16 empty] | 210 |  |  | 일
[5 empty] | - | 수 |  |  |  | 리 |  |  |  | 비: |  |  | 1 | 회대출당 | [8 empty] | 5 | % | ( | 단 |  |  | 년 |  | 3 | 회대출 | [5 empty] | )
[5 empty] | 조립식판넬(300형) | [18 empty] | (H3×B1.5×L30m) | [18 empty] | 119,300. | [9 empty] | × |  | S | × |  | D | / | 30. |  | m |  | = |  | 119,300. | [7 empty] | × |  | 1.24 |  |  |  | × |  | 4.09 |  |  |  | / | 30. |  |  | = |  | 20,168. | [8 empty] | 20168 |  | 20,168.
|  | 3. |  |  | 자재 |  |  |  |  | 소운반 | [6 empty] | : |  | 크레인(타이어) | [15 empty] | (10Ton)
[5 empty] | - | 크레인 | [5 empty] | ( | 트럭: |  |  |  |  | 10 |  | ton |  |  | ) | 으로 |  |  |  |  | 자재를 | [6 empty] | 뽑은후
[5 empty] | 이동 |  |  |  | ( | L | = | 30 |  | m | )
[5 empty] | - | 1 | 회 |  |  | 이동량 | [6 empty] | : |  | 0.5 |  |  | ton |  |  |  | 기준
[5 empty] | t6 |  |  | = |  | 0.03 |  |  |  | / | 2.5 |  |  | × |  | 2. | × |  | 60. |  |  | = |  | 1.44 | [6 empty] | 분
[5 empty] | t7 |  |  | = |  | 1.05 |  |  |  |  | 분 |  | ( | 덤프기준 | [7 empty] | ) |  |  |  |  | t8 |  |  | = |  | 0.42
[5 empty] | Cm1 |  |  |  | = |  | t6 |  |  | + |  | t7 |  |  | + |  | t8 |  |  | = |  | 1.44 |  |  |  |  | + |  | 1.05 |  |  |  |  | + |  | 0.42 |  |  |  |  | = |  | 2.91 | [6 empty] | 분
[5 empty] | 노무비 | [6 empty] | : |  | 59,020 | [8 empty] | × |  |  | Cm1 |  |  | ÷ |  | 60. |  | × |  | Wt |  | × |  | 2. | 회 |  | ÷ |  | 30. |  | M |  | = |  | 59,020. | [6 empty] | × |  |  | 2.91 |  |  |  | ÷ |  | 60. |  | × |  | 28.4 |  |  |  | × |  | 2. | ÷ |  | 30. |  |  | = |  | 5,419.6
[5 empty] | 재료비 | [6 empty] | : |  |  | 8,593 | [7 empty] | × |  |  | Cm1 |  |  | ÷ |  | 60. |  | × |  | Wt |  | × |  | 2. | 회 |  | ÷ |  | 30. |  | M |  | = |  |  | 8,593. | [5 empty] | × |  |  | 2.91 |  |  |  | ÷ |  | 60. |  | × |  | 28.4 |  |  |  | × |  | 2. | ÷ |  | 30. |  |  | = |  | 789.
[5 empty] | 경 |  |  |  | 비 |  |  | : |  | 31,344 | [8 empty] | × |  |  | Cm1 |  |  | ÷ |  | 60. |  | × |  | Wt |  | × |  | 2. | 회 |  | ÷ |  | 30. |  | M |  | = |  | 31,344. | [6 empty] | × |  |  | 2.91 |  |  |  | ÷ |  | 60. |  | × |  | 28.4 |  |  |  | × |  | 2. | ÷ |  | 30. |  |  | = |  | 2,878.2
[5 empty] | 소 |  |  |  | 계 |  |  | : | [69 empty] | 9,086.8 | [18 empty] | 9086.8 | 5,419.6 | 789.0 | 2,878.2
|  | 4. |  |  | 합 |  |  |  | 계
[6 empty] | 노무비 | [6 empty] | : |  | 82,157. | [6 empty] | + |  | 5,419.6 | [7 empty] | = |  |  | 87,576
[6 empty] | 재료비 | [6 empty] | : |  | 3,952.7 | [7 empty] | + |  | 20,168. | [6 empty] | + |  | 789. |  |  |  | = |  |  | 24,909
[6 empty] | 경 |  |  |  | 비 |  |  | : |  | 14,418.2 | [8 empty] | + |  | 2,878.2 | [7 empty] | = |  |  | 17,296
[8 empty] | 계 |  |  |  |  | : |  |  | 129,781 | [84 empty] | 129781 | 87,576 | 24,909 | 17,296
17.중기운반((영덕군청-현장))[식] | [100 empty] | 3757299 | 2,407,704 | 574,772 | 774,823
[5 empty] | ※위 |  |  |  |  | 치: |  |  |  | 영덕군청
[16 empty] | L |  | = |  | 10. |  |  | ㎞
[5 empty] | 소재지 | [5 empty] | - | - | - | - | - | - | - | - | - | - | - | - | - | - | - | - | - | - | - | - | - | - | - | 현장
[5 empty] | - | 트레일러: | [9 empty] | Va |  |  | = |  | 40. |  |  | ㎞ |  | / | Hr
[5 empty] | - | 덤 | [5 empty] | 프: |  |  |  | Vb |  |  | = |  | 40. |  |  | ㎞ |  | / | Hr
[5 empty] | - | 자 |  |  | 주 |  |  | 식: |  |  |  | Vc |  |  | = |  | 40. |  |  | ㎞ |  | / | Hr
|  | 1. |  |  | 트럭트랙터및평판트레일러 | [25 empty] | (30Ton)
[5 empty] | t1 |  |  | = |  | 30. | [5 empty] | t3 |  |  | = |  | 30. | [5 empty] | t4 |  |  | = |  | 0.42 |  |  |  |  | min
[5 empty] | t2 |  |  | = |  | ( | L | / | Va |  | ) | × |  | 2. | × |  | 60. |  |  | = |  | ( | 10. |  | / | 40. |  | ) | × |  | 2. | × |  | 60. |  |  | = |  | 30. |  |  |  |  | min
[5 empty] | Cm |  |  | = |  | t1 |  |  | + |  | t2 |  |  | + |  | t3 |  |  | + |  | t4 |  |  | = |  | 30. |  |  | + |  | 30. |  |  | + |  | 30. |  |  | + |  | 0.42 |  |  |  |  | = |  | 90.42 | [7 empty] | min
[5 empty] | Q |  | = |  | 60. |  | × |  | 0.9 |  |  | / | Cm |  |  | = |  | 60. |  | × |  | 0.9 |  |  | / | 90.42 | [5 empty] | = |  | 0.6 | [5 empty] | 회 |  | / | hr
[5 empty] | 노무비 | [6 empty] | : |  | 59,020 | [8 empty] | ÷ |  |  | 0.6 |  |  |  |  | × |  | 2. | 회 |  |  | = |  | 196,733.3
[5 empty] | 재료비 | [6 empty] | : |  | 38,898 | [8 empty] | ÷ |  |  | 0.6 |  |  |  |  | × |  | 2. | 회 |  | × |  | ( | t2 |  | + | t4 |  | ) | / | Cm |  |  | = |  | 38,898. | [6 empty] | ÷ |  |  | 0.6 |  |  | × |  | 2. | × |  | ( | 30. |  | + | 0.42 |  |  |  | ) | / | 90.42 | [5 empty] | = |  | 43,621.5
[5 empty] | 경 |  |  |  | 비 |  |  | : |  | 23,331 | [8 empty] | ÷ |  |  | 0.6 |  |  |  |  | × |  | 2. | 회 |  |  | = |  | 77,770.
[5 empty] | 소 |  |  |  | 계 |  |  | : | [21 empty] | 318,124.8 | [66 empty] | 318124.8 | 196,733.3 | 43,621.5 | 77,770.0
|  | 2. |  |  | 트럭트랙터및평판트레일러 | [25 empty] | (20Ton)
[5 empty] | 노무비 | [6 empty] | : |  | 59,020 | [8 empty] | ÷ |  |  | 0.6 |  |  |  |  | × |  | 18. |  | 회 |  |  | = |  | 1,770,600.
[5 empty] | 재료비 | [6 empty] | : |  | 37,315 | [8 empty] | ÷ |  |  | 0.6 |  |  |  |  | × |  | 18. |  | 회 |  | × |  | ( | t2 |  | + | t4 |  | ) | / | Cm |  |  | = |  | 37,315. | [6 empty] | ÷ |  |  | 0.6 |  |  | × |  | 18. |  | × |  | ( | 30. |  | + | 0.42 |  |  |  | ) | / | 90.42 | [5 empty] | = |  | 376,616.5
[5 empty] | 경 |  |  |  | 비 |  |  | : |  | 17,314 | [8 empty] | ÷ |  |  | 0.6 |  |  |  |  | × |  | 18. |  | 회 |  |  | = |  | 519,420.
[5 empty] | 소 |  |  |  | 계 |  |  | : | [21 empty] | 2,666,636.5 | [66 empty] | 2666636.5 | 1,770,600.0 | 376,616.5 | 519,420.0
|  | 3. |  |  | 덤프트럭(자동덮개) | [19 empty] | (15Ton(리핑)
[5 empty] | t1 |  |  | = |  | 15. | [5 empty] | t3 |  |  | = |  | 15. | [6 empty] | t4 |  |  | = |  | 0.42 |  |  |  |  | min
[5 empty] | t2 |  |  | = |  | ( | L | / | Vb |  | ) | × |  | 2. | × |  | 60. |  |  | = |  | ( | 10. |  | / | 40. |  | ) | × |  | 2. | × |  | 60. |  |  | = |  | 30. | [5 empty] | min
[5 empty] | Cm |  |  | = |  | t1 |  | + | t2 |  | + | t3 |  | + | t4 |  |  | = |  | 15. |  | + | 30. |  | + | 15. |  | + | 0.42 |  |  |  |  | = |  | 60.42 | [8 empty] | min
[5 empty] | Q |  | = |  | 60. |  | × |  | 0.9 |  |  | / | Cm |  |  | = |  | 60. |  | × |  | 0.9 |  |  | / | 60.42 | [5 empty] | = |  | 0.89 | [6 empty] | 회 |  | / | hr
[5 empty] | 노무비 | [6 empty] | : |  | 59,020 | [8 empty] | ÷ |  |  | 0.89 | [5 empty] | × |  | 5. | 회 |  |  | = |  | 331,573.
[5 empty] | 재료비 | [6 empty] | : |  | 35,699 | [8 empty] | ÷ |  |  | 0.89 | [5 empty] | × |  | 5. | 회 |  | × |  | ( | t2 |  | + | t4 |  | ) | / | Cm |  |  | = |  | 35,699. | [6 empty] | ÷ |  |  | 0.89 |  |  |  | × |  | 5. | × |  | ( | 30. |  | + | 0.42 |  |  |  | ) | / | 60.42 | [5 empty] | = |  | 100,975.1
[5 empty] | 경 |  |  |  | 비 |  |  | : |  | 21,098 | [8 empty] | ÷ |  |  | 0.89 | [5 empty] | × |  | 5. | 회 |  |  | = |  | 118,528.
[5 empty] | 소 |  |  |  | 계 |  |  | : | [22 empty] | 551,076.1 | [65 empty] | 551076.1 | 331,573.0 | 100,975.1 | 118,528.0
|  | 4. |  |  | 자주식운반
|  |  | 가 |  | . |  | 물탱크 | [7 empty] | (5500ℓ)
[5 empty] | t2 |  |  | = |  | ( | L | / | Vc |  | ) | × |  | 2. | × |  | 60. |  |  | = |  | ( | 10. |  | / | 40. |  | ) | × |  | 2. | × |  | 60. |  |  | = |  | 30. | [5 empty] | min
[5 empty] | Q |  | = |  | t2 |  | / | 60. |  |  | = |  | 30. |  | / | 60. |  |  | = |  | 0.5 | [5 empty] | hr |  | / | 대
[5 empty] | 노무비 | [6 empty] | : |  | 49,778 | [8 empty] | × |  |  | 0.5 |  |  |  |  | × |  | 1. | 대 |  |  | = |  | 24,889.
[5 empty] | 재료비 | [6 empty] | : |  | 19,670 | [8 empty] | × |  |  | 0.5 |  |  |  |  | × |  | 1. | 대 |  |  | = |  |  | 9,835.
[5 empty] | 경 |  |  |  | 비 |  |  | : |  |  | 9,986 | [7 empty] | × |  |  | 0.5 |  |  |  |  | × |  | 1. | 대 |  |  | = |  |  | 4,993.
[5 empty] | 소 |  |  |  | 계 |  |  | : | [22 empty] | 39,717. | [65 empty] | 39717 | 24,889.0 | 9,835.0 | 4,993.0
|  |  | 나 |  | . |  | 물탱크 | [7 empty] | (16000ℓ)
[5 empty] | 노무비 | [6 empty] | : |  | 49,778 | [8 empty] | × |  |  | 0.5 |  |  |  |  | × |  | 1. | 대 |  |  | = |  | 24,889.
[5 empty] | 재료비 | [6 empty] | : |  | 27,284 | [8 empty] | × |  |  | 0.5 |  |  |  |  | × |  | 1. | 대 |  |  | = |  | 13,642.
[5 empty] | 경 |  |  |  | 비 |  |  | : |  | 19,154 | [8 empty] | × |  |  | 0.5 |  |  |  |  | × |  | 1. | 대 |  |  | = |  |  | 9,577.
[5 empty] | 소 |  |  |  | 계 |  |  | : | [21 empty] | 48,108. | [66 empty] | 48108 | 24,889.0 | 13,642.0 | 9,577.0
|  |  | 다 |  | . |  | 아스팔트디스트리뷰터 | [21 empty] | (3800ℓ)
[5 empty] | 노무비 | [6 empty] | : |  | 59,020 | [8 empty] | × |  |  | 0.5 |  |  |  |  | × |  | 1. | 대 |  |  | = |  | 29,510.
[5 empty] | 재료비 | [6 empty] | : |  | 22,167 | [8 empty] | × |  |  | 0.5 |  |  |  |  | × |  | 1. | 대 |  |  | = |  | 11,083.5
[5 empty] | 경 |  |  |  | 비 |  |  | : |  | 16,470 | [8 empty] | × |  |  | 0.5 |  |  |  |  | × |  | 1. | 대 |  |  | = |  |  | 8,235.
[5 empty] | 소 |  |  |  | 계 |  |  | : | [22 empty] | 48,828.5 | [65 empty] | 48828.5 | 29,510.0 | 11,083.5 | 8,235.0
|  |  | 라 |  | . |  | 콘크리트펌프차 | [15 empty] | (32m,80~95㎥/hr)
[5 empty] | 노무비 | [6 empty] | : |  | 59,020 | [8 empty] | × |  |  | 0.5 |  |  |  |  | × |  | 1. | 대 |  |  | = |  | 29,510.
[5 empty] | 재료비 | [6 empty] | : |  | 37,998 | [8 empty] | × |  |  | 0.5 |  |  |  |  | × |  | 1. | 대 |  |  | = |  | 18,999.
[5 empty] | 경 |  |  |  | 비 |  |  | : |  | 72,600 | [8 empty] | × |  |  | 0.5 |  |  |  |  | × |  | 1. | 대 |  |  | = |  | 36,300.
[5 empty] | 소 |  |  |  | 계 |  |  | : | [22 empty] | 84,809. | [65 empty] | 84809 | 29,510.0 | 18,999.0 | 36,300.0
|  |  | 마 |  | . |  | 트럭트랙터및평판트레일러 | [25 empty] | (60Ton)
[5 empty] | 노무비 | [6 empty] | : |  | 59,020 | [8 empty] | × |  |  | 0.5 |  |  |  |  | × |  | 0. | 대 |  |  | = |  | 0.
[5 empty] | 재료비 | [6 empty] | : |  | 59,478 | [8 empty] | × |  |  | 0.5 |  |  |  |  | × |  | 0. | 대 |  |  | = |  | 0.
[5 empty] | 경 |  |  |  | 비 |  |  | : |  | 43,092 | [8 empty] | × |  |  | 0.5 |  |  |  |  | × |  | 0. | 대 |  |  | = |  | 0.
[5 empty] | 소 |  |  |  | 계 |  |  | : | [22 empty] | 0. | [65 empty] | 0
|  |  | 바 |  | . |  | 소 |  |  |  | 계
[6 empty] | 노무비 | [6 empty] | : |  | 24,889. | [6 empty] | + |  | 24,889. | [6 empty] | + |  | 29,510. | [6 empty] | + |  | 29,510. | [6 empty] | = |  |  | 108,798.
[6 empty] | 재료비 | [6 empty] | : |  | 9,835. | [5 empty] | + |  | 13,642. | [6 empty] | + |  | 11,083.5 | [8 empty] | + |  | 18,999. | [6 empty] | = |  |  | 53,559.5
[6 empty] | 경 |  |  |  | 비 |  |  | : |  | 4,993. | [5 empty] | + |  | 9,577. | [5 empty] | + |  | 8,235. | [5 empty] | + |  | 36,300. | [6 empty] | = |  |  | 59,105.
[8 empty] | 계 |  |  |  |  | : |  |  | 221,462.5 | [84 empty] | 221462.5 | 108,798.0 | 53,559.5 | 59,105.0
|  | 5. |  |  | 합 |  |  |  | 계
[6 empty] | 노무비 | [6 empty] | : |  | 196,733.3 | [9 empty] | + |  | 1,770,600. | [9 empty] | + |  | 331,573. | [7 empty] | + |  | 108,798. | [7 empty] | = |  |  | 2,407,704
[6 empty] | 재료비 | [6 empty] | : |  | 43,621.5 | [8 empty] | + |  | 376,616.5 | [9 empty] | + |  | 100,975.1 | [9 empty] | + |  | 53,559.5 | [8 empty] | = |  |  | 574,772
[6 empty] | 경 |  |  |  | 비 |  |  | : |  | 77,770. | [6 empty] | + |  | 519,420. | [7 empty] | + |  | 118,528. | [7 empty] | + |  | 59,105. | [6 empty] | = |  |  | 774,823
[8 empty] | 계 |  |  |  |  | : |  |  | 3,757,299 | [84 empty] | 3757299 | 2,407,704 | 574,772 | 774,823
[5 empty] | + | - | - | - | - | - | - | - | - | - | - | - | - | - | - | - | - | - | - | +
[5 empty] | ¦ |  | 중기운반대수산출 | [16 empty] | ¦
[5 empty] | + | - | - | - | - | - | - | - | - | - | - | - | - | - | - | - | - | - | - | +
[5 empty] | - | - | - | - | - | - | - | - | - | - | - | - | - | - | - | - | - | - | - | - | - | - | - | - | - | - | - | - | - | - | - | - | - | - | - | - | - | - | - | - | - | -
[5 empty] | 구분 | [7 empty] | 규격 | [8 empty] | T30 | [5 empty] | T20 | [5 empty] | D.T | [6 empty] | 자주
[5 empty] | - | - | - | - | - | - | - | - | - | - | - | - | - | - | - | - | - | - | - | - | - | - | - | - | - | - | - | - | - | - | - | - | - | - | - | - | - | - | - | - | - | -
[11 empty] | ¦ |  | 19 |  | ton | [8 empty] | 0
[5 empty] | DOZER | [5 empty] | ¦ | - | - | - | - | - | - | - | - | - | - | - | - | - | - | - | - | - | - | - | - | - | - | - | - | - | - | - | - | - | - | - | - | - | -
[11 empty] | ¦ |  | 32 |  | ton | [8 empty] | 1
[5 empty] | - | - | - | - | - | - | - | - | - | - | - | - | - | - | - | - | - | - | - | - | - | - | - | - | - | - | - | - | - | - | - | - | - | - | - | - | - | - | - | - | - | -
[5 empty] | GRADER | [7 empty] | 3.6 |  |  | m | [13 empty] | 0
[5 empty] | - | - | - | - | - | - | - | - | - | - | - | - | - | - | - | - | - | - | - | - | - | - | - | - | - | - | - | - | - | - | - | - | - | - | - | - | - | - | - | - | - | -
[5 empty] | 진동 | [7 empty] | 자주식
[5 empty] | ROLLER | [7 empty] | 10 |  | ton | [14 empty] | 0
[5 empty] | - | - | - | - | - | - | - | - | - | - | - | - | - | - | - | - | - | - | - | - | - | - | - | - | - | - | - | - | - | - | - | - | - | - | - | - | - | - | - | - | - | -
[5 empty] | 타이어 | [7 empty] | 자주식
[5 empty] | ROLLER | [7 empty] | 8 | - | 15 |  | ton | [12 empty] | 0
[5 empty] | - | - | - | - | - | - | - | - | - | - | - | - | - | - | - | - | - | - | - | - | - | - | - | - | - | - | - | - | - | - | - | - | - | - | - | - | - | - | - | - | - | -
[11 empty] | ¦ |  | 자주식
[5 empty] | 머케덤 | [5 empty] | ¦ |  | 8 | - | 10 |  | ton | [12 empty] | 0
[11 empty] | ¦ | - | - | - | - | - | - | - | - | - | - | - | - | - | - | - | - | - | - | - | - | - | - | - | - | - | - | - | - | - | - | - | - | - | -
[5 empty] | ROLLER | [5 empty] | ¦ |  | 자주식
[11 empty] | ¦ |  | 10 |  | - | 12 |  | ton | [11 empty] | 0
[5 empty] | - | - | - | - | - | - | - | - | - | - | - | - | - | - | - | - | - | - | - | - | - | - | - | - | - | - | - | - | - | - | - | - | - | - | - | - | - | - | - | - | - | -
[11 empty] | ¦ |  | 자주식
[5 empty] | 탠덤 | [5 empty] | ¦ |  | 10 |  | - | 14 |  | ton | [11 empty] | 0
[11 empty] | ¦ | - | - | - | - | - | - | - | - | - | - | - | - | - | - | - | - | - | - | - | - | - | - | - | - | - | - | - | - | - | - | - | - | - | -
[5 empty] | ROLLER | [5 empty] | ¦ |  | 자주식
[11 empty] | ¦ |  |  | 5 | - | 8 | ton | [12 empty] | 0
[5 empty] | - | - | - | - | - | - | - | - | - | - | - | - | - | - | - | - | - | - | - | - | - | - | - | - | - | - | - | - | - | - | - | - | - | - | - | - | - | - | - | - | - | -
[11 empty] | ¦ |  | 125 |  |  |  | CFM | [18 empty] | 1
[11 empty] | ¦ | - | - | - | - | - | - | - | - | - | - | - | - | - | - | - | - | - | - | - | - | - | - | - | - | - | - | - | - | - | - | - | - | - | -
[5 empty] | 공기 | [5 empty] | ¦ |  | 250 |  |  |  | CFM | [18 empty] | 0
[11 empty] | ¦ | - | - | - | - | - | - | - | - | - | - | - | - | - | - | - | - | - | - | - | - | - | - | - | - | - | - | - | - | - | - | - | - | - | -
[5 empty] | 압축기 | [5 empty] | ¦ |  | 365 |  |  |  | CFM | [18 empty] | 0
[11 empty] | ¦ | - | - | - | - | - | - | - | - | - | - | - | - | - | - | - | - | - | - | - | - | - | - | - | - | - | - | - | - | - | - | - | - | - | -
[11 empty] | ¦ |  | 600 |  |  |  | CFM | [18 empty] | 0
[5 empty] | - | - | - | - | - | - | - | - | - | - | - | - | - | - | - | - | - | - | - | - | - | - | - | - | - | - | - | - | - | - | - | - | - | - | - | - | - | - | - | - | - | -
[11 empty] | ¦ |  | Ti.1.34 | [16 empty] | 0
[11 empty] | ¦ | - | - | - | - | - | - | - | - | - | - | - | - | - | - | - | - | - | - | - | - | - | - | - | - | - | - | - | - | - | - | - | - | - | -
[5 empty] | PAY | [5 empty] | ¦ |  | Ti.1.72 | [16 empty] | 0
[11 empty] | ¦ | - | - | - | - | - | - | - | - | - | - | - | - | - | - | - | - | - | - | - | - | - | - | - | - | - | - | - | - | - | - | - | - | - | -
[5 empty] | LOADER | [5 empty] | ¦ |  | CL.1.34 | [16 empty] | 0
[11 empty] | ¦ | - | - | - | - | - | - | - | - | - | - | - | - | - | - | - | - | - | - | - | - | - | - | - | - | - | - | - | - | - | - | - | - | - | -
[11 empty] | ¦ |  | CL.1.72 | [16 empty] | 0
[5 empty] | - | - | - | - | - | - | - | - | - | - | - | - | - | - | - | - | - | - | - | - | - | - | - | - | - | - | - | - | - | - | - | - | - | - | - | - | - | - | - | - | - | -
[5 empty] | 물탱크 | [7 empty] | 5500 |  |  |  | L | [25 empty] | 1
[5 empty] | - | - | - | - | - | - | - | - | - | - | - | - | - | - | - | - | - | - | - | - | - | - | - | - | - | - | - | - | - | - | - | - | - | - | - | - | - | - | - | - | - | -
[5 empty] | 백 |  |  |  |  | ¦ |  | 0.7 |  |  | ㎥ | [13 empty] | 0
[10 empty] | ¦ | - | - | - | - | - | - | - | - | - | - | - | - | - | - | - | - | - | - | - | - | - | - | - | - | - | - | - | - | - | - | - | - | - | -
[5 empty] | 호 |  |  |  |  | ¦ |  | 1.0 |  |  | ㎥ | [13 empty] | 3
[5 empty] | - | - | - | - | - | - | - | - | - | - | - | - | - | - | - | - | - | - | - | - | - | - | - | - | - | - | - | - | - | - | - | - | - | - | - | - | - | - | - | - | - | -
DISTRIBUTOR
[5 empty] | 3800 |  |  |  | L | [25 empty] | 0
[5 empty] | - | - | - | - | - | - | - | - | - | - | - | - | - | - | - | - | - | - | - | - | - | - | - | - | - | - | - | - | - | - | - | - | - | - | - | - | - | - | - | - | - | -
CONC.MIXER
[5 empty] | 0.30 |  |  |  | ㎥ | [18 empty] | 0
[5 empty] | - | - | - | - | - | - | - | - | - | - | - | - | - | - | - | - | - | - | - | - | - | - | - | - | - | - | - | - | - | - | - | - | - | - | - | - | - | - | - | - | - | -
CONC.MIXER
[5 empty] | TRUCK | [6 empty] | 6.0 |  |  | ㎥ | [26 empty] | 0
[5 empty] | - | - | - | - | - | - | - | - | - | - | - | - | - | - | - | - | - | - | - | - | - | - | - | - | - | - | - | - | - | - | - | - | - | - | - | - | - | - | - | - | - | -
ASPHALT
[5 empty] | FINISHER | [8 empty] | 3.0 |  |  | m | [11 empty] | 0
[5 empty] | - | - | - | - | - | - | - | - | - | - | - | - | - | - | - | - | - | - | - | - | - | - | - | - | - | - | - | - | - | - | - | - | - | - | - | - | - | - | - | - | - | -
[5 empty] | 발전기 | [8 empty] | 50 |  | kw | [19 empty] | 1
[5 empty] | - | - | - | - | - | - | - | - | - | - | - | - | - | - | - | - | - | - | - | - | - | - | - | - | - | - | - | - | - | - | - | - | - | - | - | - | - | - | - | - | - | -
[5 empty] | 발전기 | [7 empty] | 200 |  |  | kw | [19 empty] | 0
[5 empty] | - | - | - | - | - | - | - | - | - | - | - | - | - | - | - | - | - | - | - | - | - | - | - | - | - | - | - | - | - | - | - | - | - | - | - | - | - | - | - | - | - | -
[5 empty] | 그라우팅 | [8 empty] | 믹서
[5 empty] | 2 | Kw |  |  | 190 |  |  | ℓ |  | × |  | 2 | [19 empty] | 0
[5 empty] | - | - | - | - | - | - | - | - | - | - | - | - | - | - | - | - | - | - | - | - | - | - | - | - | - | - | - | - | - | - | - | - | - | - | - | - | - | - | - | - | - | -
[5 empty] | 그라우팅 | [8 empty] | 펌프
[5 empty] | 30 |  | - | 60 |  | ℓ |  | / | min | [21 empty] | 0
[5 empty] | - | - | - | - | - | - | - | - | - | - | - | - | - | - | - | - | - | - | - | - | - | - | - | - | - | - | - | - | - | - | - | - | - | - | - | - | - | - | - | - | - | -
[5 empty] | 디젤엔진 | [8 empty] | 35 |  | Hp | [19 empty] | 0
[5 empty] | - | - | - | - | - | - | - | - | - | - | - | - | - | - | - | - | - | - | - | - | - | - | - | - | - | - | - | - | - | - | - | - | - | - | - | - | - | - | - | - | - | -
[5 empty] | 디젤햄머 | [7 empty] | 2.5 |  |  | ton | [13 empty] | 0
[5 empty] | - | - | - | - | - | - | - | - | - | - | - | - | - | - | - | - | - | - | - | - | - | - | - | - | - | - | - | - | - | - | - | - | - | - | - | - | - | - | - | - | - | -
CONC.PUMP
[5 empty] | CAR | [5 empty] | 80 |  | ㎥ |  | / | Hr | [25 empty] | 0
[5 empty] | - | - | - | - | - | - | - | - | - | - | - | - | - | - | - | - | - | - | - | - | - | - | - | - | - | - | - | - | - | - | - | - | - | - | - | - | - | - | - | - | - | -
크롤러드릴
[5 empty] | 17 |  | ㎥ |  | / | min | [19 empty] | 0
[5 empty] | - | - | - | - | - | - | - | - | - | - | - | - | - | - | - | - | - | - | - | - | - | - | - | - | - | - | - | - | - | - | - | - | - | - | - | - | - | - | - | - | - | -
라인마커
[5 empty] | 10 |  | ㎞ |  | / | hr | [13 empty] | 0
[5 empty] | - | - | - | - | - | - | - | - | - | - | - | - | - | - | - | - | - | - | - | - | - | - | - | - | - | - | - | - | - | - | - | - | - | - | - | - | - | - | - | - | - | -
[5 empty] | CRANE | [5 empty] | ( | 트럭 |  |  |  | )
[5 empty] | 10 |  | ton | [14 empty] | 1
[5 empty] | - | - | - | - | - | - | - | - | - | - | - | - | - | - | - | - | - | - | - | - | - | - | - | - | - | - | - | - | - | - | - | - | - | - | - | - | - | - | - | - | - | -
[5 empty] | CRANE | [5 empty] | ( | 트럭 |  |  |  | )
[5 empty] | 15 |  | ton | [14 empty] | 1
[5 empty] | - | - | - | - | - | - | - | - | - | - | - | - | - | - | - | - | - | - | - | - | - | - | - | - | - | - | - | - | - | - | - | - | - | - | - | - | - | - | - | - | - | -
[5 empty] | CRANE | [5 empty] | ( | 트럭 |  |  |  | )
[5 empty] | 25 |  | ton | [14 empty] | 0
[5 empty] | - | - | - | - | - | - | - | - | - | - | - | - | - | - | - | - | - | - | - | - | - | - | - | - | - | - | - | - | - | - | - | - | - | - | - | - | - | - | - | - | - | -
[5 empty] | CRANE | [5 empty] | ( | 트럭 |  |  |  | )
[5 empty] | 50 |  | ton | [14 empty] | 0
[5 empty] | - | - | - | - | - | - | - | - | - | - | - | - | - | - | - | - | - | - | - | - | - | - | - | - | - | - | - | - | - | - | - | - | - | - | - | - | - | - | - | - | - | -
[5 empty] | CRANE | [5 empty] | ( | 트럭 |  |  |  | )
[5 empty] | 80 |  | ton | [14 empty] | 0
[5 empty] | - | - | - | - | - | - | - | - | - | - | - | - | - | - | - | - | - | - | - | - | - | - | - | - | - | - | - | - | - | - | - | - | - | - | - | - | - | - | - | - | - | -
트레일러
[5 empty] | 60 |  | ton | [27 empty] | 0
[5 empty] | = | = | = | = | = | = | = | = | = | = | = | = | = | = | = | = | = | = | = | = | = | = | = | = | = | = | = | = | = | = | = | = | = | = | = | = | = | = | = | = | = | =
[5 empty] | 계 | [12 empty] | 1 |  |  |  |  | 5 | [5 empty] | 2 | [6 empty] | 1
[5 empty] | = | = | = | = | = | = | = | = | = | = | = | = | = | = | = | = | = | = | = | = | = | = | = | = | = | = | = | = | = | = | = | = | = | = | = | = | = | = | = | = | = | =
[5 empty] | ※ |  |  | {T30 = 트레일러30ton}
{T20 = 트레일러20ton}
{D.T = 덤프트럭15ton}
18.차로밑그림((문자,기호))[㎡] | [100 empty] | 12093 | 11,054 | 556 | 483
|  | 1. |  |  | 노 |  |  | 무 |  |  | 비
[5 empty] | 특별인부 | [10 empty] | : |  | 226,122 | [9 empty] | × |  | 0.0185 | [6 empty] | = |  | 4,184.
[5 empty] | 보통인부 | [10 empty] | : |  | 172,068 | [9 empty] | × |  | 0.0185 | [6 empty] | = |  | 3,183.2
[5 empty] | 인부소계 | [8 empty] | : |  |  |  |  | 7,367.2 | [82 empty] | 7,367.2
|  | 2. |  |  | 덤프트럭 | [9 empty] | (2.5Ton(리핑)
[5 empty] | Qd |  |  | = |  | 108. |  |  | ㎡ |  |  |  | {1일시공량}
[5 empty] | Q |  | = |  | Qd |  |  | ÷ |  |  | 8. | hr |  |  | = |  | 108. |  |  |  | ÷ |  |  | 8. |  | = |  | 13.5
[5 empty] | 노무비 | [6 empty] | : |  | 49,778 | [8 empty] | ÷ |  |  | 13.5 | [6 empty] | = |  | 3,687.2
[5 empty] | 재료비 | [6 empty] | : |  |  | 6,511 | [7 empty] | ÷ |  |  | 13.5 | [6 empty] | = |  |  |  | 483.
[5 empty] | 경 |  |  |  | 비 |  |  | : |  |  | 6,522 | [7 empty] | ÷ |  |  | 13.5 | [6 empty] | = |  |  |  | 483.1
[5 empty] | 소 |  |  |  | 계 |  |  | : | [18 empty] | 4,653.3 | [69 empty] | 4653.3 | 3,687.2 | 483.0 | 483.1
|  | 3. |  |  | 잡재료비 | [8 empty] | 및 |  |  | 소모재료
[5 empty] | ( |  |  |  |  | 7,367.2 | [7 empty] | ) |  | × |  |  | 1. | % |  | = |  | 73.6 | [72 empty] | 73.6 |  | 73.6
|  | 4. |  |  | 합 |  |  |  | 계
[6 empty] | 노무비 | [6 empty] | : |  | 7,367.2 | [7 empty] | + |  | 3,687.2 | [7 empty] | = |  |  | 11,054
[6 empty] | 재료비 | [6 empty] | : |  | 483. |  |  |  | + |  | 73.6 |  |  |  |  | = |  |  | 556
[6 empty] | 경 |  |  |  | 비 |  |  | : |  | 483
[8 empty] | 계 |  |  |  |  | : |  |  | 12,093 | [84 empty] | 12093 | 11,054 | 556 | 483
19.차로밑그림((실선))[㎡] | [100 empty] | 2161 | 1,976 | 99 | 86
|  | 1. |  |  | 노 |  |  | 무 |  |  | 비
[5 empty] | 특별인부 | [10 empty] | : |  | 226,122 | [9 empty] | × |  | 0.0033 | [6 empty] | = |  | 746.
[5 empty] | 보통인부 | [10 empty] | : |  | 172,068 | [9 empty] | × |  | 0.0033 | [6 empty] | = |  | 567.
[5 empty] | 인부소계 | [8 empty] | : |  |  |  |  | 1,313. | [82 empty] | 1,313.
|  | 2. |  |  | 덤프트럭 | [9 empty] | (2.5Ton(리핑)
[5 empty] | Qd |  |  | = |  | 600. |  |  | ㎡ |  |  |  | {1일시공량}
[5 empty] | Q |  | = |  | Qd |  |  | ÷ |  |  | 8. | hr |  |  | = |  | 600. |  |  |  | ÷ |  |  | 8. |  | = |  | 75.
[5 empty] | 노무비 | [6 empty] | : |  | 49,778 | [8 empty] | ÷ |  |  | 75. |  |  |  |  | = |  | 663.7
[5 empty] | 재료비 | [6 empty] | : |  |  | 6,511 | [7 empty] | ÷ |  |  | 75. |  |  |  |  | = |  |  | 86.8
[5 empty] | 경 |  |  |  | 비 |  |  | : |  |  | 6,522 | [7 empty] | ÷ |  |  | 75. |  |  |  |  | = |  |  | 86.9
[5 empty] | 소 |  |  |  | 계 |  |  | : | [16 empty] | 837.4 | [71 empty] | 837.4 | 663.7 | 86.8 | 86.9
|  | 3. |  |  | 잡재료비 | [8 empty] | 및 |  |  | 소모재료
[5 empty] | ( |  |  |  |  | 1,313. | [5 empty] | ) |  | × |  |  | 1. | % |  | = |  | 13.1 | [74 empty] | 13.1 |  | 13.1
|  | 4. |  |  | 합 |  |  |  | 계
[6 empty] | 노무비 | [6 empty] | : |  | 1,313. | [5 empty] | + |  | 663.7 | [5 empty] | = |  |  | 1,976
[6 empty] | 재료비 | [6 empty] | : |  | 86.8 |  |  |  |  | + |  | 13.1 |  |  |  |  | = |  |  | 99
[6 empty] | 경 |  |  |  | 비 |  |  | : |  | 86
[8 empty] | 계 |  |  |  |  | : |  |  | 2,161 | [84 empty] | 2161 | 1,976 | 99 | 86
20.차로밑그림((파선))[㎡] | [100 empty] | 4371 | 3,997 | 200 | 174
|  | 1. |  |  | 노 |  |  | 무 |  |  | 비
[5 empty] | 특별인부 | [10 empty] | : |  | 226,122 | [9 empty] | × |  | 0.0067 | [6 empty] | = |  | 1,516.
[5 empty] | 보통인부 | [10 empty] | : |  | 172,068 | [9 empty] | × |  | 0.0067 | [6 empty] | = |  | 1,153.
[5 empty] | 인부소계 | [8 empty] | : |  |  |  |  | 2,669. | [82 empty] | 2,669.
|  | 2. |  |  | 덤프트럭 | [9 empty] | (2.5Ton(리핑)
[5 empty] | Qd |  |  | = |  | 300. |  |  | ㎡ |  |  |  | {1일시공량}
[5 empty] | Q |  | = |  | Qd |  |  | ÷ |  |  | 8. | hr |  |  | = |  | 300. |  |  |  | ÷ |  |  | 8. |  | = |  | 37.5
[5 empty] | 노무비 | [6 empty] | : |  | 49,778 | [8 empty] | ÷ |  |  | 37.5 | [6 empty] | = |  | 1,328.
[5 empty] | 재료비 | [6 empty] | : |  |  | 6,511 | [7 empty] | ÷ |  |  | 37.5 | [6 empty] | = |  |  |  | 173.6
[5 empty] | 경 |  |  |  | 비 |  |  | : |  |  | 6,522 | [7 empty] | ÷ |  |  | 37.5 | [6 empty] | = |  |  |  | 174.
[5 empty] | 소 |  |  |  | 계 |  |  | : | [18 empty] | 1,675.6 | [69 empty] | 1675.6 | 1,328.0 | 173.6 | 174.0
|  | 3. |  |  | 잡재료비 | [8 empty] | 및 |  |  | 소모재료
[5 empty] | ( |  |  |  |  | 2,669. | [5 empty] | ) |  | × |  |  | 1. | % |  | = |  | 26.6 | [74 empty] | 26.6 |  | 26.6
|  | 4. |  |  | 합 |  |  |  | 계
[6 empty] | 노무비 | [6 empty] | : |  | 2,669. | [5 empty] | + |  | 1,328. | [5 empty] | = |  |  | 3,997
[6 empty] | 재료비 | [6 empty] | : |  | 173.6 | [5 empty] | + |  | 26.6 |  |  |  |  | = |  |  | 200
[6 empty] | 경 |  |  |  | 비 |  |  | : |  | 174
[8 empty] | 계 |  |  |  |  | : |  |  | 4,371 | [84 empty] | 4371 | 3,997 | 200 | 174
21.차로밑그림((횡단보도,주차장))[㎡] | [100 empty] | 5742 | 5,251 | 263 | 228
|  | 1. |  |  | 노 |  |  | 무 |  |  | 비
[5 empty] | 특별인부 | [10 empty] | : |  | 226,122 | [9 empty] | × |  | 0.0088 | [6 empty] | = |  | 1,990.
[5 empty] | 보통인부 | [10 empty] | : |  | 172,068 | [9 empty] | × |  | 0.0088 | [6 empty] | = |  | 1,515.
[5 empty] | 인부소계 | [8 empty] | : |  |  |  |  | 3,505. | [82 empty] | 3,505.
|  | 2. |  |  | 덤프트럭 | [9 empty] | (2.5Ton(리핑)
[5 empty] | Qd |  |  | = |  | 228. |  |  | ㎡ |  |  |  | {1일시공량}
[5 empty] | Q |  | = |  | Qd |  |  | ÷ |  |  | 8. | hr |  |  | = |  | 228. |  |  |  | ÷ |  |  | 8. |  | = |  | 28.5
[5 empty] | 노무비 | [6 empty] | : |  | 49,778 | [8 empty] | ÷ |  |  | 28.5 | [6 empty] | = |  | 1,746.5
[5 empty] | 재료비 | [6 empty] | : |  |  | 6,511 | [7 empty] | ÷ |  |  | 28.5 | [6 empty] | = |  |  | 228.4
[5 empty] | 경 |  |  |  | 비 |  |  | : |  |  | 6,522 | [7 empty] | ÷ |  |  | 28.5 | [6 empty] | = |  |  | 228.8
[5 empty] | 소 |  |  |  | 계 |  |  | : | [16 empty] | 2,203.7 | [71 empty] | 2203.7 | 1,746.5 | 228.4 | 228.8
|  | 3. |  |  | 잡재료비 | [8 empty] | 및 |  |  | 소모재료
[5 empty] | ( |  |  |  |  | 3,505. | [5 empty] | ) |  | × |  |  | 1. | % |  | = |  | 35. | [74 empty] | 35 |  | 35.
|  | 4. |  |  | 합 |  |  |  | 계
[6 empty] | 노무비 | [6 empty] | : |  | 3,505. | [5 empty] | + |  | 1,746.5 | [7 empty] | = |  |  | 5,251
[6 empty] | 재료비 | [6 empty] | : |  | 228.4 | [5 empty] | + |  | 35. |  |  | = |  |  | 263
[6 empty] | 경 |  |  |  | 비 |  |  | : |  | 228
[8 empty] | 계 |  |  |  |  | : |  |  | 5,742 | [84 empty] | 5742 | 5,251 | 263 | 228
22.차선도색((융착식,수동식,백색문자기호))[㎡] | [100 empty] | 46269 | 28,674 | 15,855 | 1,740
|  | 1. |  |  | 노 |  |  | 무 |  |  | 비
[5 empty] | 특별인부 | [10 empty] | : |  | 226,122 | [9 empty] | × |  | 0.022 | [5 empty] | = |  | 4,974.6
[5 empty] | 보통인부 | [10 empty] | : |  | 172,068 | [9 empty] | × |  | 0.022 | [5 empty] | = |  | 3,785.4
[5 empty] | 인부소계 | [8 empty] | : |  |  |  |  | 8,760. | [82 empty] | 8,760.
|  | 2. |  |  | 덤프트럭 | [9 empty] | (4.5Ton(리핑)
[5 empty] | Qd |  |  | = |  | 90. |  | ㎡ |  |  |  | {1일시공량}
[5 empty] | Q |  | = |  | 8. | hr |  |  | ÷ |  |  | Qd |  |  | = |  | 8. |  | ÷ |  |  | 90. |  |  | = |  | 0.089
[5 empty] | 노무비 | [6 empty] | : |  | 49,778 | [8 empty] | × |  |  | 0.089 | [7 empty] | = |  | 4,430.2
[5 empty] | 재료비 | [6 empty] | : |  | 11,226 | [8 empty] | × |  |  | 0.089 | [7 empty] | = |  |  |  | 999.1
[5 empty] | 경 |  |  |  | 비 |  |  | : |  |  | 7,613 | [7 empty] | × |  |  | 0.089 | [7 empty] | = |  |  |  | 677.5
[5 empty] | 소 |  |  |  | 계 |  |  | : | [19 empty] | 6,106.8 | [68 empty] | 6106.8 | 4,430.2 | 999.1 | 677.5
|  | 3. |  |  | 덤프트럭 | [9 empty] | (2.5Ton(리핑)
[5 empty] | 노무비 | [6 empty] | : |  | 49,778 | [8 empty] | × |  |  | 0.089 | [7 empty] | = |  | 4,430.2
[5 empty] | 재료비 | [6 empty] | : |  |  | 6,511 | [7 empty] | × |  |  | 0.089 | [7 empty] | = |  |  |  | 579.4
[5 empty] | 경 |  |  |  | 비 |  |  | : |  |  | 6,522 | [7 empty] | × |  |  | 0.089 | [7 empty] | = |  |  |  | 580.4
[5 empty] | 소 |  |  |  | 계 |  |  | : | [19 empty] | 5,590. | [68 empty] | 5590 | 4,430.2 | 579.4 | 580.4
|  | 4. |  |  | 재료비
[5 empty] | 융착성도료 | [11 empty] | (백색) | [8 empty] | 2,240. | [7 empty] | × |  | 4.53 |  |  |  | kg |  |  | = |  | 10,147.2
[5 empty] | 유리알 | [7 empty] | (그라스비드KSL-2521) | [22 empty] | 3,870. | [7 empty] | × |  | 0.31 |  |  |  | kg |  |  | = |  | 1,199.7
[5 empty] | 프라이머 | [9 empty] | (융착식) | [10 empty] | 4,550. | [7 empty] | × |  | 0.2 |  |  | kg |  |  | = |  | 910.
[5 empty] | 프로판가스 | [12 empty] | 2,306.29 | [10 empty] | × |  |  | 0.2 |  |  | kg |  |  | = |  | 461.2
[5 empty] | 자재소계 | [8 empty] | : |  | 12,718.1 | [86 empty] | 12,718.1
|  | 5. |  |  | 잡재료비 | [7 empty] | ( | 재료비의 | [8 empty] | 1 | % | )
[5 empty] | 12,718.1 | [10 empty] | × |  |  | 1. | % |  | = |  | 127.1 | [76 empty] | 127.1 |  | 127.1
|  | 6. |  |  | 공구손료
[5 empty] | ( |  |  |  |  | 8,760. | [5 empty] | ) |  | × |  |  | 10. |  | % |  | = |  | 876. | [73 empty] | 876 |  | 876.
|  | 7. |  |  | 차로밑그림 | [11 empty] | (문자,기호) | [12 empty] | [㎡] | [7 empty] | * | 단산 |  |  |  | 18 |  | 참조 |  |  |  | *
[5 empty] | Q |  | = |  | 1.
[5 empty] | 노무비 | [6 empty] | : |  | 11,054 | [8 empty] | × |  |  | 1. |  |  |  | = |  | 11,054.
[5 empty] | 재료비 | [6 empty] | : |  |  |  |  | 556 | [5 empty] | × |  |  | 1. |  |  |  | = |  |  |  |  | 556.
[5 empty] | 경 |  |  |  | 비 |  |  | : |  |  |  |  | 483 | [5 empty] | × |  |  | 1. |  |  |  | = |  |  |  |  | 483.
[5 empty] | 소 |  |  |  | 계 |  |  | : | [15 empty] | 12,093. | [72 empty] | 12093 | 11,054.0 | 556.0 | 483.0
|  | 8. |  |  | 합 |  |  |  | 계
[6 empty] | 노무비 | [6 empty] | : |  | 8,760. | [5 empty] | + |  | 4,430.2 | [7 empty] | + |  | 4,430.2 | [7 empty] | + |  | 11,054. | [6 empty] | = |  |  | 28,674
[6 empty] | 재료비 | [6 empty] | : |  | 999.1 | [5 empty] | + |  | 579.4 | [5 empty] | + |  | 12,718.1 | [8 empty] | + |  | 127.1 | [5 empty] | + |  | 876. |  |  |  | + |  | 556. |  |  |  | = |  |  | 15,855
[6 empty] | 경 |  |  |  | 비 |  |  | : |  | 677.5 | [5 empty] | + |  | 580.4 | [5 empty] | + |  | 483. |  |  |  | = |  |  | 1,740
[8 empty] | 계 |  |  |  |  | : |  |  | 46,269 | [84 empty] | 46269 | 28,674 | 15,855 | 1,740
23.차선도색(융착식,수동식,백색실선)[㎡] | [100 empty] | 18860 | 5,161 | 13,387 | 312
|  | 1. |  |  | 노 |  |  | 무 |  |  | 비
[5 empty] | 특별인부 | [10 empty] | : |  | 226,122 | [9 empty] | × |  | 0.004 | [6 empty] | = |  | 904.4
[5 empty] | 보통인부 | [10 empty] | : |  | 172,068 | [9 empty] | × |  | 0.004 | [6 empty] | = |  | 688.2
[5 empty] | 인부소계 | [8 empty] | : |  |  |  |  | 1,592.6 | [82 empty] | 1,592.6
|  | 2. |  |  | 덤프트럭 | [9 empty] | (4.5Ton(리핑)
[5 empty] | Qd |  |  | = |  | 500. |  |  | ㎡ |  |  |  | {1일시공량}
[5 empty] | Q |  | = |  | 8. | hr |  |  | ÷ |  |  | Qd |  |  | = |  | 8. |  | ÷ |  |  | 500. |  |  |  | = |  | 0.016
[5 empty] | 노무비 | [6 empty] | : |  | 49,778 | [8 empty] | × |  |  | 0.016 | [7 empty] | = |  | 796.4
[5 empty] | 재료비 | [6 empty] | : |  | 11,226 | [8 empty] | × |  |  | 0.016 | [7 empty] | = |  | 179.6
[5 empty] | 경 |  |  |  | 비 |  |  | : |  |  | 7,613 | [7 empty] | × |  |  | 0.016 | [7 empty] | = |  | 121.8
[5 empty] | 소 |  |  |  | 계 |  |  | : | [17 empty] | 1,097.8 | [70 empty] | 1097.8 | 796.4 | 179.6 | 121.8
|  | 3. |  |  | 덤프트럭 | [9 empty] | (2.5Ton(리핑)
[5 empty] | 노무비 | [6 empty] | : |  | 49,778 | [8 empty] | × |  |  | 0.016 | [7 empty] | = |  | 796.4
[5 empty] | 재료비 | [6 empty] | : |  |  | 6,511 | [7 empty] | × |  |  | 0.016 | [7 empty] | = |  | 104.1
[5 empty] | 경 |  |  |  | 비 |  |  | : |  |  | 6,522 | [7 empty] | × |  |  | 0.016 | [7 empty] | = |  | 104.3
[5 empty] | 소 |  |  |  | 계 |  |  | : | [17 empty] | 1,004.8 | [70 empty] | 1004.8 | 796.4 | 104.1 | 104.3
|  | 4. |  |  | 재료비
[5 empty] | 융착성도료 | [11 empty] | (백색) | [8 empty] | 2,240. | [7 empty] | × |  | 4.53 |  |  |  | kg |  |  | = |  | 10,147.2
[5 empty] | 유리알 | [7 empty] | (그라스비드KSL-2521) | [22 empty] | 3,870. | [7 empty] | × |  | 0.31 |  |  |  | kg |  |  | = |  | 1,199.7
[5 empty] | 프라이머 | [9 empty] | (융착식) | [10 empty] | 4,550. | [7 empty] | × |  | 0.2 |  |  | kg |  |  | = |  | 910.
[5 empty] | 프로판가스 | [12 empty] | 2,306.29 | [10 empty] | × |  |  | 0.2 |  |  | kg |  |  | = |  | 461.2
[5 empty] | 자재소계 | [8 empty] | : |  | 12,718.1 | [86 empty] | 12,718.1
|  | 5. |  |  | 잡재료비 | [7 empty] | ( | 재료비의 | [8 empty] | 1 | % | )
[5 empty] | 12,718.1 | [10 empty] | × |  |  | 1. | % |  | = |  | 127.1 | [76 empty] | 127.1 |  | 127.1
|  | 6. |  |  | 공구손료
[5 empty] | ( |  |  |  |  | 1,592.6 | [7 empty] | ) |  | × |  |  | 10. |  | % |  | = |  | 159.2 | [71 empty] | 159.2 |  | 159.2
|  | 7. |  |  | 차로밑그림 | [11 empty] | (실선) | [7 empty] | [㎡] | [7 empty] | * | 단산 |  |  |  | 19 |  | 참조 |  |  |  | *
[5 empty] | Q |  | = |  | 1.
[5 empty] | 노무비 | [6 empty] | : |  | 1,976 | [7 empty] | × |  |  | 1. |  |  |  | = |  | 1,976.
[5 empty] | 재료비 | [6 empty] | : |  |  |  |  | 99 |  |  |  |  | × |  |  | 1. |  |  |  | = |  |  |  |  | 99.
[5 empty] | 경 |  |  |  | 비 |  |  | : |  |  |  |  | 86 |  |  |  |  | × |  |  | 1. |  |  |  | = |  |  |  |  | 86.
[5 empty] | 소 |  |  |  | 계 |  |  | : | [15 empty] | 2,161. | [72 empty] | 2161 | 1,976.0 | 99.0 | 86.0
|  | 8. |  |  | 합 |  |  |  | 계
[6 empty] | 노무비 | [6 empty] | : |  | 1,592.6 | [7 empty] | + |  | 796.4 | [5 empty] | + |  | 796.4 | [5 empty] | + |  | 1,976. | [5 empty] | = |  |  | 5,161
[6 empty] | 재료비 | [6 empty] | : |  | 179.6 | [5 empty] | + |  | 104.1 | [5 empty] | + |  | 12,718.1 | [8 empty] | + |  | 127.1 | [5 empty] | + |  | 159.2 | [5 empty] | + |  | 99. |  |  | = |  |  | 13,387
[6 empty] | 경 |  |  |  | 비 |  |  | : |  | 121.8 | [5 empty] | + |  | 104.3 | [5 empty] | + |  | 86. |  |  | = |  |  | 312
[8 empty] | 계 |  |  |  |  | : |  |  | 18,860 | [84 empty] | 18860 | 5,161 | 13,387 | 312
24.차선도색((융착식,수동식,백색파선))[㎡] | [100 empty] | 24925 | 10,368 | 13,931 | 626
|  | 1. |  |  | 노 |  |  | 무 |  |  | 비
[5 empty] | 특별인부 | [10 empty] | : |  | 226,122 | [9 empty] | × |  | 0.008 | [6 empty] | = |  | 1,808.9
[5 empty] | 보통인부 | [10 empty] | : |  | 172,068 | [9 empty] | × |  | 0.008 | [6 empty] | = |  | 1,376.5
[5 empty] | 인부소계 | [8 empty] | : |  |  |  |  | 3,185.4 | [82 empty] | 3,185.4
|  | 2. |  |  | 덤프트럭 | [9 empty] | (4.5Ton(리핑)
[5 empty] | Qd |  |  | = |  | 250. |  |  | ㎡ |  |  |  | {1일시공량}
[5 empty] | Q |  | = |  | 8. | hr |  |  | ÷ |  |  | Qd |  |  | = |  | 8. |  | ÷ |  |  | 250. |  |  |  | = |  | 0.032
[5 empty] | 노무비 | [6 empty] | : |  | 49,778 | [8 empty] | × |  |  | 0.032 | [7 empty] | = |  | 1,592.8
[5 empty] | 재료비 | [6 empty] | : |  | 11,226 | [8 empty] | × |  |  | 0.032 | [7 empty] | = |  |  |  | 359.2
[5 empty] | 경 |  |  |  | 비 |  |  | : |  |  | 7,613 | [7 empty] | × |  |  | 0.032 | [7 empty] | = |  |  |  | 243.6
[5 empty] | 소 |  |  |  | 계 |  |  | : | [19 empty] | 2,195.6 | [68 empty] | 2195.6 | 1,592.8 | 359.2 | 243.6
|  | 3. |  |  | 덤프트럭 | [9 empty] | (2.5Ton(리핑)
[5 empty] | 노무비 | [6 empty] | : |  | 49,778 | [8 empty] | × |  |  | 0.032 | [7 empty] | = |  | 1,592.8
[5 empty] | 재료비 | [6 empty] | : |  |  | 6,511 | [7 empty] | × |  |  | 0.032 | [7 empty] | = |  |  |  | 208.3
[5 empty] | 경 |  |  |  | 비 |  |  | : |  |  | 6,522 | [7 empty] | × |  |  | 0.032 | [7 empty] | = |  |  |  | 208.7
[5 empty] | 소 |  |  |  | 계 |  |  | : | [19 empty] | 2,009.8 | [68 empty] | 2009.8 | 1,592.8 | 208.3 | 208.7
|  | 4. |  |  | 재료비
[5 empty] | 융착성도료 | [11 empty] | (백색) | [8 empty] | 2,240. | [7 empty] | × |  | 4.53 |  |  |  | kg |  |  | = |  | 10,147.2
[5 empty] | 유리알 | [7 empty] | (그라스비드KSL-2521) | [22 empty] | 3,870. | [7 empty] | × |  | 0.31 |  |  |  | kg |  |  | = |  | 1,199.7
[5 empty] | 프라이머 | [9 empty] | (융착식) | [10 empty] | 4,550. | [7 empty] | × |  | 0.2 |  |  | kg |  |  | = |  | 910.
[5 empty] | 프로판가스 | [12 empty] | 2,306.29 | [10 empty] | × |  |  | 0.2 |  |  | kg |  |  | = |  | 461.2
[5 empty] | 자재소계 | [8 empty] | : |  | 12,718.1 | [86 empty] | 12,718.1
|  | 5. |  |  | 잡재료비 | [7 empty] | ( | 재료비의 | [8 empty] | 1 | % | )
[5 empty] | 12,718.1 | [10 empty] | × |  |  | 1. | % |  | = |  | 127.1 | [76 empty] | 127.1 |  | 127.1
|  | 6. |  |  | 공구손료
[5 empty] | ( |  |  |  |  | 3,185.4 | [7 empty] | ) |  | × |  |  | 10. |  | % |  | = |  | 318.5 | [71 empty] | 318.5 |  | 318.5
|  | 7. |  |  | 차로밑그림 | [11 empty] | (파선) | [7 empty] | [㎡] | [7 empty] | * | 단산 |  |  |  | 20 |  | 참조 |  |  |  | *
[5 empty] | Q |  | = |  | 1.
[5 empty] | 노무비 | [6 empty] | : |  | 3,997 | [7 empty] | × |  |  | 1. |  |  |  | = |  | 3,997.
[5 empty] | 재료비 | [6 empty] | : |  |  |  | 200 | [5 empty] | × |  |  | 1. |  |  |  | = |  |  |  | 200.
[5 empty] | 경 |  |  |  | 비 |  |  | : |  |  |  | 174 | [5 empty] | × |  |  | 1. |  |  |  | = |  |  |  | 174.
[5 empty] | 소 |  |  |  | 계 |  |  | : | [14 empty] | 4,371. | [73 empty] | 4371 | 3,997.0 | 200.0 | 174.0
|  | 8. |  |  | 합 |  |  |  | 계
[6 empty] | 노무비 | [6 empty] | : |  | 3,185.4 | [7 empty] | + |  | 1,592.8 | [7 empty] | + |  | 1,592.8 | [7 empty] | + |  | 3,997. | [5 empty] | = |  |  | 10,368
[6 empty] | 재료비 | [6 empty] | : |  | 359.2 | [5 empty] | + |  | 208.3 | [5 empty] | + |  | 12,718.1 | [8 empty] | + |  | 127.1 | [5 empty] | + |  | 318.5 | [5 empty] | + |  | 200. |  |  |  | = |  |  | 13,931
[6 empty] | 경 |  |  |  | 비 |  |  | : |  | 243.6 | [5 empty] | + |  | 208.7 | [5 empty] | + |  | 174. |  |  |  | = |  |  | 626
[8 empty] | 계 |  |  |  |  | : |  |  | 24,925 | [84 empty] | 24925 | 10,368 | 13,931 | 626
25.차선도색((융착식,수동식,청색실선))[㎡] | [100 empty] | 32860 | 5,161 | 27,387 | 312
|  | 1. |  |  | 노 |  |  | 무 |  |  | 비
[5 empty] | 특별인부 | [10 empty] | : |  | 226,122 | [9 empty] | × |  | 0.004 | [6 empty] | = |  | 904.4
[5 empty] | 보통인부 | [10 empty] | : |  | 172,068 | [9 empty] | × |  | 0.004 | [6 empty] | = |  | 688.2
[5 empty] | 인부소계 | [8 empty] | : |  |  |  |  | 1,592.6 | [82 empty] | 1,592.6
|  | 2. |  |  | 덤프트럭 | [9 empty] | (4.5Ton(리핑)
[5 empty] | Qd |  |  | = |  | 500. |  |  | ㎡ |  |  |  | {1일시공량}
[5 empty] | Q |  | = |  | 8. | hr |  |  | ÷ |  |  | Qd |  |  | = |  | 8. |  | ÷ |  |  | 500. |  |  |  | = |  | 0.016
[5 empty] | 노무비 | [6 empty] | : |  | 49,778 | [8 empty] | × |  |  | 0.016 | [7 empty] | = |  | 796.4
[5 empty] | 재료비 | [6 empty] | : |  | 11,226 | [8 empty] | × |  |  | 0.016 | [7 empty] | = |  | 179.6
[5 empty] | 경 |  |  |  | 비 |  |  | : |  |  | 7,613 | [7 empty] | × |  |  | 0.016 | [7 empty] | = |  | 121.8
[5 empty] | 소 |  |  |  | 계 |  |  | : | [17 empty] | 1,097.8 | [70 empty] | 1097.8 | 796.4 | 179.6 | 121.8
|  | 3. |  |  | 덤프트럭 | [9 empty] | (2.5Ton(리핑)
[5 empty] | 노무비 | [6 empty] | : |  | 49,778 | [8 empty] | × |  |  | 0.016 | [7 empty] | = |  | 796.4
[5 empty] | 재료비 | [6 empty] | : |  |  | 6,511 | [7 empty] | × |  |  | 0.016 | [7 empty] | = |  | 104.1
[5 empty] | 경 |  |  |  | 비 |  |  | : |  |  | 6,522 | [7 empty] | × |  |  | 0.016 | [7 empty] | = |  | 104.3
[5 empty] | 소 |  |  |  | 계 |  |  | : | [17 empty] | 1,004.8 | [70 empty] | 1004.8 | 796.4 | 104.1 | 104.3
|  | 4. |  |  | 재료비
[5 empty] | 융착성도료 | [11 empty] | (청색) | [8 empty] | 5,300. | [7 empty] | × |  | 4.53 |  |  |  | kg |  |  | = |  | 24,009.
[5 empty] | 유리알 | [7 empty] | (그라스비드KSL-2521) | [22 empty] | 3,870. | [7 empty] | × |  | 0.31 |  |  |  | kg |  |  | = |  | 1,199.7
[5 empty] | 프라이머 | [9 empty] | (융착식) | [10 empty] | 4,550. | [7 empty] | × |  | 0.2 |  |  | kg |  |  | = |  | 910.
[5 empty] | 프로판가스 | [12 empty] | 2,306.29 | [10 empty] | × |  |  | 0.2 |  |  | kg |  |  | = |  | 461.2
[5 empty] | 자재소계 | [8 empty] | : |  | 26,579.9 | [86 empty] | 26,579.9
|  | 5. |  |  | 잡재료비 | [7 empty] | ( | 재료비의 | [8 empty] | 1 | % | )
[5 empty] | 26,579.9 | [10 empty] | × |  |  | 1. | % |  | = |  | 265.7 | [76 empty] | 265.7 |  | 265.7
|  | 6. |  |  | 공구손료
[5 empty] | ( |  |  |  |  | 1,592.6 | [7 empty] | ) |  | × |  |  | 10. |  | % |  | = |  | 159.2 | [71 empty] | 159.2 |  | 159.2
|  | 7. |  |  | 차로밑그림 | [11 empty] | (실선) | [7 empty] | [㎡] | [7 empty] | * | 단산 |  |  |  | 19 |  | 참조 |  |  |  | *
[5 empty] | Q |  | = |  | 1.
[5 empty] | 노무비 | [6 empty] | : |  | 1,976 | [7 empty] | × |  |  | 1. |  |  |  | = |  | 1,976.
[5 empty] | 재료비 | [6 empty] | : |  |  |  |  | 99 |  |  |  |  | × |  |  | 1. |  |  |  | = |  |  |  |  | 99.
[5 empty] | 경 |  |  |  | 비 |  |  | : |  |  |  |  | 86 |  |  |  |  | × |  |  | 1. |  |  |  | = |  |  |  |  | 86.
[5 empty] | 소 |  |  |  | 계 |  |  | : | [14 empty] | 2,161. | [73 empty] | 2161 | 1,976.0 | 99.0 | 86.0
|  | 8. |  |  | 합 |  |  |  | 계
[6 empty] | 노무비 | [6 empty] | : |  | 1,592.6 | [7 empty] | + |  | 796.4 | [5 empty] | + |  | 796.4 | [5 empty] | + |  | 1,976. | [5 empty] | = |  |  | 5,161
[6 empty] | 재료비 | [6 empty] | : |  | 179.6 | [5 empty] | + |  | 104.1 | [5 empty] | + |  | 26,579.9 | [8 empty] | + |  | 265.7 | [5 empty] | + |  | 159.2 | [5 empty] | + |  | 99. |  |  | = |  |  | 27,387
[6 empty] | 경 |  |  |  | 비 |  |  | : |  | 121.8 | [5 empty] | + |  | 104.3 | [5 empty] | + |  | 86. |  |  | = |  |  | 312
[8 empty] | 계 |  |  |  |  | : |  |  | 32,860 | [84 empty] | 32860 | 5,161 | 27,387 | 312
26.차선도색((융착식,수동식,청색파선))[㎡] | [100 empty] | 38925 | 10,368 | 27,931 | 626
|  | 1. |  |  | 노 |  |  | 무 |  |  | 비
[5 empty] | 특별인부 | [10 empty] | : |  | 226,122 | [9 empty] | × |  | 0.008 | [6 empty] | = |  | 1,808.9
[5 empty] | 보통인부 | [10 empty] | : |  | 172,068 | [9 empty] | × |  | 0.008 | [6 empty] | = |  | 1,376.5
[5 empty] | 인부소계 | [8 empty] | : |  |  |  |  | 3,185.4 | [82 empty] | 3,185.4
|  | 2. |  |  | 덤프트럭 | [9 empty] | (4.5Ton(리핑)
[5 empty] | Qd |  |  | = |  | 250. |  |  | ㎡ |  |  |  | {1일시공량}
[5 empty] | Q |  | = |  | 8. | hr |  |  | ÷ |  |  | Qd |  |  | = |  | 8. |  | ÷ |  |  | 250. |  |  |  | = |  | 0.032
[5 empty] | 노무비 | [6 empty] | : |  | 49,778 | [8 empty] | × |  |  | 0.032 | [7 empty] | = |  | 1,592.8
[5 empty] | 재료비 | [6 empty] | : |  | 11,226 | [8 empty] | × |  |  | 0.032 | [7 empty] | = |  |  |  | 359.2
[5 empty] | 경 |  |  |  | 비 |  |  | : |  |  | 7,613 | [7 empty] | × |  |  | 0.032 | [7 empty] | = |  |  |  | 243.6
[5 empty] | 소 |  |  |  | 계 |  |  | : | [19 empty] | 2,195.6 | [68 empty] | 2195.6 | 1,592.8 | 359.2 | 243.6
|  | 3. |  |  | 덤프트럭 | [9 empty] | (2.5Ton(리핑)
[5 empty] | 노무비 | [6 empty] | : |  | 49,778 | [8 empty] | × |  |  | 0.032 | [7 empty] | = |  | 1,592.8
[5 empty] | 재료비 | [6 empty] | : |  |  | 6,511 | [7 empty] | × |  |  | 0.032 | [7 empty] | = |  |  |  | 208.3
[5 empty] | 경 |  |  |  | 비 |  |  | : |  |  | 6,522 | [7 empty] | × |  |  | 0.032 | [7 empty] | = |  |  |  | 208.7
[5 empty] | 소 |  |  |  | 계 |  |  | : | [19 empty] | 2,009.8 | [68 empty] | 2009.8 | 1,592.8 | 208.3 | 208.7
|  | 4. |  |  | 재료비
[5 empty] | 융착성도료 | [11 empty] | (청색) | [8 empty] | 5,300. | [7 empty] | × |  | 4.53 |  |  |  | kg |  |  | = |  | 24,009.
[5 empty] | 유리알 | [7 empty] | (그라스비드KSL-2521) | [22 empty] | 3,870. | [7 empty] | × |  | 0.31 |  |  |  | kg |  |  | = |  | 1,199.7
[5 empty] | 프라이머 | [9 empty] | (융착식) | [10 empty] | 4,550. | [7 empty] | × |  | 0.2 |  |  | kg |  |  | = |  | 910.
[5 empty] | 프로판가스 | [12 empty] | 2,306.29 | [10 empty] | × |  |  | 0.2 |  |  | kg |  |  | = |  | 461.2
[5 empty] | 자재소계 | [8 empty] | : |  | 26,579.9 | [86 empty] | 26,579.9
|  | 5. |  |  | 잡재료비 | [7 empty] | ( | 재료비의 | [8 empty] | 1 | % | )
[5 empty] | 26,579.9 | [10 empty] | × |  |  | 1. | % |  | = |  | 265.7 | [76 empty] | 265.7 |  | 265.7
|  | 6. |  |  | 공구손료
[5 empty] | ( |  |  |  |  | 3,185.4 | [7 empty] | ) |  | × |  |  | 10. |  | % |  | = |  | 318.5 | [71 empty] | 318.5 |  | 318.5
|  | 7. |  |  | 차로밑그림 | [11 empty] | (파선) | [7 empty] | [㎡] | [7 empty] | * | 단산 |  |  |  | 20 |  | 참조 |  |  |  | *
[5 empty] | Q |  | = |  | 1.
[5 empty] | 노무비 | [6 empty] | : |  | 3,997 | [7 empty] | × |  |  | 1. |  |  |  | = |  | 3,997.
[5 empty] | 재료비 | [6 empty] | : |  |  |  | 200 | [5 empty] | × |  |  | 1. |  |  |  | = |  |  |  | 200.
[5 empty] | 경 |  |  |  | 비 |  |  | : |  |  |  | 174 | [5 empty] | × |  |  | 1. |  |  |  | = |  |  |  | 174.
[5 empty] | 소 |  |  |  | 계 |  |  | : | [14 empty] | 4,371. | [73 empty] | 4371 | 3,997.0 | 200.0 | 174.0
|  | 8. |  |  | 합 |  |  |  | 계
[6 empty] | 노무비 | [6 empty] | : |  | 3,185.4 | [7 empty] | + |  | 1,592.8 | [7 empty] | + |  | 1,592.8 | [7 empty] | + |  | 3,997. | [5 empty] | = |  |  | 10,368
[6 empty] | 재료비 | [6 empty] | : |  | 359.2 | [5 empty] | + |  | 208.3 | [5 empty] | + |  | 26,579.9 | [8 empty] | + |  | 265.7 | [5 empty] | + |  | 318.5 | [5 empty] | + |  | 200. |  |  |  | = |  |  | 27,931
[6 empty] | 경 |  |  |  | 비 |  |  | : |  | 243.6 | [5 empty] | + |  | 208.7 | [5 empty] | + |  | 174. |  |  |  | = |  |  | 626
[8 empty] | 계 |  |  |  |  | : |  |  | 38,925 | [84 empty] | 38925 | 10,368 | 27,931 | 626
27.차선도색(융착식,수동식,황색실선)[㎡] | [100 empty] | 20630 | 5,161 | 15,157 | 312
|  | 1. |  |  | 노 |  |  | 무 |  |  | 비
[5 empty] | 특별인부 | [10 empty] | : |  | 226,122 | [9 empty] | × |  | 0.004 | [6 empty] | = |  | 904.4
[5 empty] | 보통인부 | [10 empty] | : |  | 172,068 | [9 empty] | × |  | 0.004 | [6 empty] | = |  | 688.2
[5 empty] | 인부소계 | [8 empty] | : |  |  |  |  | 1,592.6 | [82 empty] | 1,592.6
|  | 2. |  |  | 덤프트럭 | [9 empty] | (4.5Ton(리핑)
[5 empty] | Qd |  |  | = |  | 500. |  |  | ㎡ |  |  |  | {1일시공량}
[5 empty] | Q |  | = |  | 8. | hr |  |  | ÷ |  |  | Qd |  |  | = |  | 8. |  | ÷ |  |  | 500. |  |  |  | = |  | 0.016
[5 empty] | 노무비 | [6 empty] | : |  | 49,778 | [8 empty] | × |  |  | 0.016 | [7 empty] | = |  | 796.4
[5 empty] | 재료비 | [6 empty] | : |  | 11,226 | [8 empty] | × |  |  | 0.016 | [7 empty] | = |  |  |  | 179.6
[5 empty] | 경 |  |  |  | 비 |  |  | : |  |  | 7,613 | [7 empty] | × |  |  | 0.016 | [7 empty] | = |  |  |  | 121.8
[5 empty] | 소 |  |  |  | 계 |  |  | : | [19 empty] | 1,097.8 | [68 empty] | 1097.8 | 796.4 | 179.6 | 121.8
|  | 3. |  |  | 덤프트럭 | [9 empty] | (2.5Ton(리핑)
[5 empty] | 노무비 | [6 empty] | : |  | 49,778 | [8 empty] | × |  |  | 0.016 | [7 empty] | = |  | 796.4
[5 empty] | 재료비 | [6 empty] | : |  |  | 6,511 | [7 empty] | × |  |  | 0.016 | [7 empty] | = |  |  |  | 104.1
[5 empty] | 경 |  |  |  | 비 |  |  | : |  |  | 6,522 | [7 empty] | × |  |  | 0.016 | [7 empty] | = |  |  |  | 104.3
[5 empty] | 소 |  |  |  | 계 |  |  | : | [19 empty] | 1,004.8 | [68 empty] | 1004.8 | 796.4 | 104.1 | 104.3
|  | 4. |  |  | 재료비
[5 empty] | 융착성도료 | [11 empty] | (황색) | [8 empty] | 2,627. | [7 empty] | × |  | 4.53 |  |  |  | kg |  |  | = |  | 11,900.3
[5 empty] | 유리알 | [7 empty] | (그라스비드KSL-2521) | [22 empty] | 3,870. | [7 empty] | × |  | 0.31 |  |  |  | kg |  |  | = |  | 1,199.7
[5 empty] | 프라이머 | [9 empty] | (융착식) | [10 empty] | 4,550. | [7 empty] | × |  | 0.2 |  |  | kg |  |  | = |  | 910.
[5 empty] | 프로판가스 | [12 empty] | 2,306.29 | [10 empty] | × |  |  | 0.2 |  |  | kg |  |  | = |  | 461.2
[5 empty] | 자재소계 | [8 empty] | : |  | 14,471.2 | [86 empty] | 14,471.2
|  | 5. |  |  | 잡재료비 | [7 empty] | ( | 재료비의 | [8 empty] | 1 | % | )
[5 empty] | 14,471.2 | [10 empty] | × |  |  | 1. | % |  | = |  | 144.7 | [76 empty] | 144.7 |  | 144.7
|  | 6. |  |  | 공구손료
[5 empty] | ( |  |  |  |  | 1,592.6 | [7 empty] | ) |  | × |  |  | 10. |  | % |  | = |  | 159.2 | [71 empty] | 159.2 |  | 159.2
|  | 7. |  |  | 차로밑그림 | [11 empty] | (실선) | [7 empty] | [㎡] | [7 empty] | * | 단산 |  |  |  | 19 |  | 참조 |  |  |  | *
[5 empty] | Q |  | = |  | 1.
[5 empty] | 노무비 | [6 empty] | : |  | 1,976 | [7 empty] | × |  |  | 1. |  |  |  | = |  | 1,976.
[5 empty] | 재료비 | [6 empty] | : |  |  |  | 99 |  |  |  |  | × |  |  | 1. |  |  |  | = |  |  |  | 99.
[5 empty] | 경 |  |  |  | 비 |  |  | : |  |  |  | 86 |  |  |  |  | × |  |  | 1. |  |  |  | = |  |  |  | 86.
[5 empty] | 소 |  |  |  | 계 |  |  | : | [14 empty] | 2,161. | [73 empty] | 2161 | 1,976.0 | 99.0 | 86.0
|  | 8. |  |  | 합 |  |  |  | 계
[6 empty] | 노무비 | [6 empty] | : |  | 1,592.6 | [7 empty] | + |  | 796.4 | [5 empty] | + |  | 796.4 | [5 empty] | + |  | 1,976. | [5 empty] | = |  |  | 5,161
[6 empty] | 재료비 | [6 empty] | : |  | 179.6 | [5 empty] | + |  | 104.1 | [5 empty] | + |  | 14,471.2 | [8 empty] | + |  | 144.7 | [5 empty] | + |  | 159.2 | [5 empty] | + |  | 99. |  |  | = |  |  | 15,157
[6 empty] | 경 |  |  |  | 비 |  |  | : |  | 121.8 | [5 empty] | + |  | 104.3 | [5 empty] | + |  | 86. |  |  | = |  |  | 312
[8 empty] | 계 |  |  |  |  | : |  |  | 20,630 | [84 empty] | 20630 | 5,161 | 15,157 | 312
28.차선도색((융착식백색,수동식,횡단보도주차장))[㎡] | [100 empty] | 28718 | 13,623 | 14,272 | 823
[5 empty] | ※ |  |  | 1 | 일시공량: | [9 empty] | Qd |  |  | = |  | 190. |  |  |  | ㎡ |  |  | 기준
|  | 1. |  |  | 노 |  |  | 무 |  |  | 비
[5 empty] | 특별인부 | [10 empty] | : |  | 226,122 | [9 empty] | × |  |  | 0.0105 | [6 empty] | = |  | 2,374.2
[5 empty] | 보통인부 | [10 empty] | : |  | 172,068 | [9 empty] | × |  |  | 0.0105 | [6 empty] | = |  | 1,806.7
[5 empty] | 인부소계 | [8 empty] | : |  |  |  |  | 4,180.9 | [82 empty] | 4,180.9
|  | 2. |  |  | 장 |  |  |  | 비
|  |  | 가 |  | . |  | 덤프트럭 | [9 empty] | (4.5Ton(리핑)
[5 empty] | Q |  | = |  | Qd |  |  | ÷ |  |  | 8. | hr |  |  | = |  | 190. |  |  |  | ÷ |  |  | 8. |  | = |  | 23.75
[5 empty] | 노무비 | [6 empty] | : |  | 49,778 | [8 empty] | ÷ |  |  | 23.75 | [7 empty] | = |  | 2,095.9
[5 empty] | 재료비 | [6 empty] | : |  | 11,226 | [8 empty] | ÷ |  |  | 23.75 | [7 empty] | = |  |  |  | 472.6
[5 empty] | 경 |  |  |  | 비 |  |  | : |  |  | 7,613 | [7 empty] | ÷ |  |  | 23.75 | [7 empty] | = |  |  |  | 320.5
[5 empty] | 소 |  |  |  | 계 |  |  | : | [19 empty] | 2,889. | [68 empty] | 2889 | 2,095.9 | 472.6 | 320.5
|  |  | 나 |  | . |  | 덤프트럭 | [9 empty] | (2.5Ton(리핑)
[5 empty] | 노무비 | [6 empty] | : |  | 49,778 | [8 empty] | ÷ |  |  | 23.75 | [7 empty] | = |  | 2,095.9
[5 empty] | 재료비 | [6 empty] | : |  |  | 6,511 | [7 empty] | ÷ |  |  | 23.75 | [7 empty] | = |  |  |  | 274.1
[5 empty] | 경 |  |  |  | 비 |  |  | : |  |  | 6,522 | [7 empty] | ÷ |  |  | 23.75 | [7 empty] | = |  |  |  | 274.6
[5 empty] | 소 |  |  |  | 계 |  |  | : | [19 empty] | 2,644.6 | [68 empty] | 2644.6 | 2,095.9 | 274.1 | 274.6
|  |  | 다 |  | . |  | 소 |  |  |  | 계
[6 empty] | 노무비 | [6 empty] | : |  | 2,095.9 | [7 empty] | + |  | 2,095.9 | [7 empty] | = |  |  | 4,191.8
[6 empty] | 재료비 | [6 empty] | : |  | 472.6 | [5 empty] | + |  | 274.1 | [5 empty] | = |  |  | 746.7
[6 empty] | 경 |  |  |  | 비 |  |  | : |  | 320.5 | [5 empty] | + |  | 274.6 | [5 empty] | = |  |  | 595.1
[8 empty] | 계 |  |  |  |  | : |  |  | 5,533.6 | [84 empty] | 5533.6 | 4,191.8 | 746.7 | 595.1
|  | 3. |  |  | 재료비
|  |  | 가 |  | . |  | 재료비
[5 empty] | 융착성도료 | [11 empty] | (백색) | [8 empty] | 2,240. | [7 empty] | × |  | 4.53 |  |  |  | kg |  |  | = |  | 10,147.2
[5 empty] | 유리알 | [7 empty] | (그라스비드KSL-2521) | [22 empty] | 3,870. | [7 empty] | × |  | 0.31 |  |  |  | kg |  |  | = |  | 1,199.7
[5 empty] | 프라이머 | [9 empty] | (융착식) | [10 empty] | 4,550. | [7 empty] | × |  | 0.2 |  |  | kg |  |  | = |  | 910.
[5 empty] | 프로판가스 | [12 empty] | 2,306.29 | [10 empty] | × |  | 0.2 |  |  | kg |  |  | = |  | 461.2
[5 empty] | 자재소계 | [8 empty] | : |  | 12,718.1 | [86 empty] | 12,718.1
|  |  | 나 |  | . |  | 잡재료비 | [7 empty] | ( | 재료비의 | [8 empty] | 1 | % | )
[6 empty] | 12,718.1 | [10 empty] | × |  |  | 1. | % |  | = |  | 127.1 | [75 empty] | 127.1 |  | 127.1
|  |  | 다 |  | . |  | 잡재료비
[6 empty] | ( |  |  |  |  | 4,180.9 | [7 empty] | ) |  | × |  |  | 10. |  | % |  | = |  | 418. | [70 empty] | 418 |  | 418.
|  |  | 라 |  | . |  | 소 |  |  |  | 계
[6 empty] | 노무비 | [6 empty] | :
[6 empty] | 재료비 | [6 empty] | : |  | 12,718.1 | [8 empty] | + |  | 127.1 | [5 empty] | + |  | 418. |  |  |  | = |  |  | 13,263.2
[6 empty] | 경 |  |  |  | 비 |  |  | :
[8 empty] | 계 |  |  |  |  | : |  |  | 13,263.2 | [84 empty] | 13263.2 |  | 13,263.2
|  | 4. |  |  | 차로밑그림 | [11 empty] | (횡단보도,주차장) | [18 empty] | [㎡] | [7 empty] | * | 단산 |  |  |  | 21 |  | 참조 |  |  |  | *
[7 empty] | Q |  | = |  | 1.
[5 empty] | 노무비 | [6 empty] | : |  | 5,251 | [7 empty] | × |  |  | 1. |  |  |  | = |  | 5,251.
[5 empty] | 재료비 | [6 empty] | : |  |  |  | 263 | [5 empty] | × |  |  | 1. |  |  |  | = |  |  |  | 263.
[5 empty] | 경 |  |  |  | 비 |  |  | : |  |  |  | 228 | [5 empty] | × |  |  | 1. |  |  |  | = |  |  |  | 228.
[5 empty] | 소 |  |  |  | 계 |  |  | : | [14 empty] | 5,742. | [73 empty] | 5742 | 5,251.0 | 263.0 | 228.0
|  | 5. |  |  | 합 |  |  |  | 계
[6 empty] | 노무비 | [6 empty] | : |  | 4,180.9 | [7 empty] | + |  | 4,191.8 | [7 empty] | + |  | 5,251. | [5 empty] | = |  |  | 13,623
[6 empty] | 재료비 | [6 empty] | : |  | 746.7 | [5 empty] | + |  | 13,263.2 | [8 empty] | + |  | 263. |  |  |  | = |  |  | 14,272
[6 empty] | 경 |  |  |  | 비 |  |  | : |  | 595.1 | [5 empty] | + |  | 228. |  |  |  | = |  |  | 823
[8 empty] | 계 |  |  |  |  | : |  |  | 28,718 | [84 empty] | 28718 | 13,623 | 14,272 | 823
29.차선도색((융착식황색,수동식,횡단보도주차장))[㎡] | [100 empty] | 30489 | 13,623 | 16,043 | 823
[5 empty] | ※ |  |  | 1 | 일시공량: | [9 empty] | Qd |  |  | = |  | 190. |  |  |  | ㎡ |  |  | 기준
|  | 1. |  |  | 노 |  |  | 무 |  |  | 비
[5 empty] | 특별인부 | [10 empty] | : |  | 226,122 | [9 empty] | × |  |  | 0.0105 | [6 empty] | = |  | 2,374.2
[5 empty] | 보통인부 | [10 empty] | : |  | 172,068 | [9 empty] | × |  | 0.0105 | [6 empty] | = |  | 1,806.7
[5 empty] | 인부소계 | [8 empty] | : |  |  |  |  | 4,180.9 | [82 empty] | 4,180.9
|  | 2. |  |  | 장 |  |  |  | 비
|  |  | 가 |  | . |  | 덤프트럭 | [9 empty] | (4.5Ton(리핑)
[5 empty] | Q |  | = |  | Qd |  |  | ÷ |  |  | 8. | hr |  |  | = |  | 190. |  |  |  | ÷ |  |  | 8. |  | = |  | 23.75
[5 empty] | 노무비 | [6 empty] | : |  | 49,778 | [8 empty] | ÷ |  |  | 23.75 | [7 empty] | = |  | 2,095.9
[5 empty] | 재료비 | [6 empty] | : |  | 11,226 | [8 empty] | ÷ |  |  | 23.75 | [7 empty] | = |  |  |  | 472.6
[5 empty] | 경 |  |  |  | 비 |  |  | : |  |  | 7,613 | [7 empty] | ÷ |  |  | 23.75 | [7 empty] | = |  |  |  | 320.5
[5 empty] | 소 |  |  |  | 계 |  |  | : | [19 empty] | 2,889. | [68 empty] | 2889 | 2,095.9 | 472.6 | 320.5
|  |  | 나 |  | . |  | 덤프트럭 | [9 empty] | (2.5Ton(리핑)
[5 empty] | 노무비 | [6 empty] | : |  | 49,778 | [8 empty] | ÷ |  |  | 23.75 | [7 empty] | = |  | 2,095.9
[5 empty] | 재료비 | [6 empty] | : |  |  | 6,511 | [7 empty] | ÷ |  |  | 23.75 | [7 empty] | = |  |  |  | 274.1
[5 empty] | 경 |  |  |  | 비 |  |  | : |  |  | 6,522 | [7 empty] | ÷ |  |  | 23.75 | [7 empty] | = |  |  |  | 274.6
[5 empty] | 소 |  |  |  | 계 |  |  | : | [19 empty] | 2,644.6 | [68 empty] | 2644.6 | 2,095.9 | 274.1 | 274.6
|  |  | 다 |  | . |  | 소 |  |  |  | 계
[6 empty] | 노무비 | [6 empty] | : |  | 2,095.9 | [7 empty] | + |  | 2,095.9 | [7 empty] | = |  |  | 4,191.8
[6 empty] | 재료비 | [6 empty] | : |  | 472.6 | [5 empty] | + |  | 274.1 | [5 empty] | = |  |  | 746.7
[6 empty] | 경 |  |  |  | 비 |  |  | : |  | 320.5 | [5 empty] | + |  | 274.6 | [5 empty] | = |  |  | 595.1
[8 empty] | 계 |  |  |  |  | : |  |  | 5,533.6 | [84 empty] | 5533.6 | 4,191.8 | 746.7 | 595.1
|  | 3. |  |  | 재료비
|  |  | 가 |  | . |  | 재료비
[5 empty] | 융착성도료 | [11 empty] | (황색) | [8 empty] | 2,627. | [7 empty] | × |  | 4.53 |  |  |  | kg |  |  | = |  | 11,900.3
[5 empty] | 유리알 | [7 empty] | (그라스비드KSL-2521) | [22 empty] | 3,870. | [7 empty] | × |  | 0.31 |  |  |  | kg |  |  | = |  | 1,199.7
[5 empty] | 프라이머 | [9 empty] | (융착식) | [10 empty] | 4,550. | [7 empty] | × |  | 0.2 |  |  | kg |  |  | = |  | 910.
[5 empty] | 프로판가스 | [12 empty] | 2,306.29 | [10 empty] | × |  | 0.2 |  |  | kg |  |  | = |  | 461.2
[5 empty] | 자재소계 | [8 empty] | : |  | 14,471.2 | [86 empty] | 14,471.2
|  |  | 나 |  | . |  | 잡재료비 | [7 empty] | ( | 재료비의 | [8 empty] | 1 | % | )
[6 empty] | 14,471.2 | [10 empty] | × |  |  | 1. | % |  | = |  | 144.7 | [75 empty] | 144.7 |  | 144.7
|  |  | 다 |  | . |  | 잡재료비
[6 empty] | ( |  |  |  |  | 4,180.9 | [7 empty] | ) |  | × |  |  | 10. |  | % |  | = |  | 418. | [70 empty] | 418 |  | 418.
|  |  | 라 |  | . |  | 소 |  |  |  | 계
[6 empty] | 노무비 | [6 empty] | :
[6 empty] | 재료비 | [6 empty] | : |  | 14,471.2 | [8 empty] | + |  | 144.7 | [5 empty] | + |  | 418. |  |  |  | = |  |  | 15,033.9
[6 empty] | 경 |  |  |  | 비 |  |  | :
[8 empty] | 계 |  |  |  |  | : |  |  | 15,033.9 | [84 empty] | 15033.9 |  | 15,033.9
|  | 4. |  |  | 차로밑그림 | [11 empty] | (횡단보도,주차장) | [18 empty] | [㎡] | [7 empty] | * | 단산 |  |  |  | 21 |  | 참조 |  |  |  | *
[7 empty] | Q |  | = |  | 1.
[5 empty] | 노무비 | [6 empty] | : |  | 5,251 | [7 empty] | × |  |  | 1. |  |  |  | = |  | 5,251.
[5 empty] | 재료비 | [6 empty] | : |  |  |  | 263 | [5 empty] | × |  |  | 1. |  |  |  | = |  |  |  | 263.
[5 empty] | 경 |  |  |  | 비 |  |  | : |  |  |  | 228 | [5 empty] | × |  |  | 1. |  |  |  | = |  |  |  | 228.
[5 empty] | 소 |  |  |  | 계 |  |  | : | [14 empty] | 5,742. | [73 empty] | 5742 | 5,251.0 | 263.0 | 228.0
|  | 5. |  |  | 합 |  |  |  | 계
[6 empty] | 노무비 | [6 empty] | : |  | 4,180.9 | [7 empty] | + |  | 4,191.8 | [7 empty] | + |  | 5,251. | [5 empty] | = |  |  | 13,623
[6 empty] | 재료비 | [6 empty] | : |  | 746.7 | [5 empty] | + |  | 15,033.9 | [8 empty] | + |  | 263. |  |  |  | = |  |  | 16,043
[6 empty] | 경 |  |  |  | 비 |  |  | : |  | 595.1 | [5 empty] | + |  | 228. |  |  |  | = |  |  | 823
[8 empty] | 계 |  |  |  |  | : |  |  | 30,489 | [84 empty] | 30489 | 13,623 | 16,043 | 823
30.콘크리트포장((인력포설A-TYPE,두께25㎝))[㎡] | [100 empty] | 3071 | 2,299 | 704 | 68
|  | 1. |  |  | 재료비
[5 empty] | 레미콘 | [6 empty] | : |  | 별산
[5 empty] | 와이어메쉬 | [10 empty] | : |  | 별산
[5 empty] | 비닐 | [5 empty] | (P.E필림:T=0.10㎜) | [20 empty] | 613. | [5 empty] | × |  | 1.15 |  |  |  | ㎡ |  |  | = |  | 704.9 | [51 empty] | 704.9 |  | 704.9
|  | 2. |  |  | 콘크리트 | [8 empty] | 포장
[5 empty] | 포 장 공 | [10 empty] | : |  | 273,308 | [9 empty] | × |  |  | 0.032 |  |  |  |  | × |  | 0.2 |  |  |  | = |  | 1,749.1
[5 empty] | 보통인부 | [10 empty] | : |  | 172,068 | [9 empty] | × |  |  | 0.016 |  |  |  |  | × |  | 0.2 |  |  |  | = |  | 550.6
[5 empty] | 인부소계 | [8 empty] | : |  |  | 2,299.7 | [84 empty] | 2,299.7
|  | 3. |  |  | 공구손료 | [7 empty] | ( | 스크리드 | [8 empty] | 등 |  | ) | 의 |  |  | 기계경비 | [8 empty] | ( | 노무비의 | [8 empty] | 3 | % | )
[5 empty] | 2,299.7 | [9 empty] | × |  | 3. | % |  | = |  | 68.9 | [78 empty] | 68.9 |  |  | 68.9
|  | 4. |  |  | 합 |  |  |  | 계
[6 empty] | 노무비 | [6 empty] | : |  | 2,299
[6 empty] | 재료비 | [6 empty] | : |  | 704
[6 empty] | 경 |  |  |  | 비 |  |  | : |  | 68
[8 empty] | 계 |  |  |  |  | : |  |  | 3,071 | [84 empty] | 3071 | 2,299 | 704 | 68
31.콘크리트포장깨기((기계:B.H0.6㎥))[㎥] | [100 empty] | 29293 | 17,506 | 4,662 | 7,125
|  | 1. |  |  | 대형브레이카+백호우 | [20 empty] | (0.6㎥) | [8 empty] | [시간] | [9 empty] | * | 일위 |  |  |  | 18 |  | 참조 |  |  |  | *
[5 empty] | Q |  | = |  | ( | 3.3 |  |  | + | 5.9 |  |  | ) | / | 2. |  | = |  | 4.6 | [5 empty] | ㎥ |  | / | hr
[5 empty] | 노무비 | [6 empty] | : |  | 59,020 | [8 empty] | ÷ |  |  | 4.6 | [5 empty] | = |  | 12,830.4
[5 empty] | 재료비 | [6 empty] | : |  | 19,250 | [8 empty] | ÷ |  |  | 4.6 | [5 empty] | = |  |  | 4,184.7
[5 empty] | 경 |  |  |  | 비 |  |  | : |  | 32,779 | [8 empty] | ÷ |  |  | 4.6 | [5 empty] | = |  |  | 7,125.8
[5 empty] | 소 |  |  |  | 계 |  |  | : | [17 empty] | 24,140.9 | [70 empty] | 24140.9 | 12,830.4 | 4,184.7 | 7,125.8
|  | 2. |  |  | 인건비
[5 empty] | 보통인부 | [10 empty] | : |  | 172,068 | [9 empty] | × |  | 1. | 인 |  |  |  | ÷ |  |  | ( | 8. | × |  | 4.6 |  |  |  |  | ) |  | = |  | 4,675.7 | [49 empty] | 4675.7 | 4,675.7
|  | 3. |  |  | 치 |  |  |  | 즐
[5 empty] | 치즐 | [5 empty] | (0.7㎥용) | [11 empty] | 220,000. | [9 empty] | × |  | 0.01 |  |  |  | 본 |  |  | ÷ |  |  | 4.6 | [5 empty] | = |  | 478.2 | [47 empty] | 478.2 |  | 478.2
|  | 4. |  |  | 합 |  |  |  | 계
[6 empty] | 노무비 | [6 empty] | : |  | 12,830.4 | [8 empty] | + |  | 4,675.7 | [7 empty] | = |  |  | 17,506
[6 empty] | 재료비 | [6 empty] | : |  | 4,184.7 | [7 empty] | + |  | 478.2 | [5 empty] | = |  |  | 4,662
[6 empty] | 경 |  |  |  | 비 |  |  | : |  | 7,125
[8 empty] | 계 |  |  |  |  | : |  |  | 29,293 | [84 empty] | 29293 | 17,506 | 4,662 | 7,125
32.콘크리트포장절단((T=20cm이하))[M] | [100 empty] | 2287 | 1,521 | 692 | 74
|  | ※ |  |  | 일당 |  |  |  |  | 시공량 | [6 empty] | : |  | Qd |  |  | = |  | 450. |  |  | m | / | 일
[5 empty] | 시간당 | [6 empty] | 시공량 | [6 empty] | : |  | Q |  | = |  | Qd |  |  | / |  | 8. | hr |  |  | = |  | 450. |  |  |  | / |  | 8. |  | = |  | 56.25 | [7 empty] | m | / | hr
|  | 1. |  |  | 콘크리트 | [8 empty] | 절단
|  |  | 가 |  | . |  | 인건비
[5 empty] | 특별인부 | [10 empty] | : |  | 226,122 | [9 empty] | × |  | 0.0022 | [6 empty] | = |  | 498.
[5 empty] | 보통인부 | [10 empty] | : |  | 172,068 | [9 empty] | × |  | 0.0022 | [6 empty] | = |  | 379.
[5 empty] | 인부소계 | [8 empty] | : |  | 877. | [85 empty] | 877.
|  |  | 나 |  | . |  | 커터 | [6 empty] | (320~400mm)
[5 empty] | 노무비 | [6 empty] | : |  | 36,248 | [8 empty] | ÷ |  |  | 56.25 | [7 empty] | = |  | 644.4
[5 empty] | 재료비 | [6 empty] | : |  |  | 9,898 | [7 empty] | ÷ |  |  | 56.25 | [7 empty] | = |  | 175.9
[5 empty] | 경 |  |  |  | 비 |  |  | : |  |  | 2,064 | [7 empty] | ÷ |  |  | 56.25 | [7 empty] | = |  |  | 36.6
[5 empty] | 소 |  |  |  | 계 |  |  | : | [19 empty] | 856.9 | [68 empty] | 856.9 | 644.4 | 175.9 | 36.6
|  |  | 다 |  | . |  | 동력분무기 | [12 empty] | (4.85kw)
[5 empty] | 노무비 | [6 empty] | : | [5 empty] | 0 |  |  |  | ÷ |  |  | 56.25 | [7 empty] | × |  | 0.5 |  |  | 대 |  |  | = |  |  | 0.
[5 empty] | 재료비 | [6 empty] | : |  | 2,297 | [7 empty] | ÷ |  |  | 56.25 | [7 empty] | × |  | 0.5 |  |  | 대 |  |  | = |  | 20.4
[5 empty] | 경 |  |  |  | 비 |  |  | : |  |  |  | 258 | [5 empty] | ÷ |  |  | 56.25 | [7 empty] | × |  | 0.5 |  |  | 대 |  |  | = |  |  | 2.2
[5 empty] | 소 |  |  |  | 계 |  |  | : | [26 empty] | 22.6 | [61 empty] | 22.6 |  | 20.4 | 2.2
|  |  | 라 |  | . |  | 소모재료
[5 empty] | 블레이드 | [9 empty] | (D=320-400㎜,t=3.2㎜) | [23 empty] | 160,000. | [9 empty] | × |  |  | 0.31 |  |  |  | EA |  |  | ÷ |  |  | 100. |  |  | m |  | = |  | 496. | [31 empty] | 496 |  | 496.
[5 empty] | 상수도료 | [9 empty] | (일시급수) | [12 empty] | 1,190. | [7 empty] | × |  | 0.03 |  |  |  | ㎥ |  |  | = |  | 35.7 | [53 empty] | 35.7 |  |  | 35.7
|  |  | 마 |  | . |  | 소 |  |  | 계
[6 empty] | 노무비 | [6 empty] | : |  | 877. |  |  |  | + |  | 644.4 | [5 empty] | = |  |  | 1,521.4
[6 empty] | 재료비 | [6 empty] | : |  | 175.9 | [5 empty] | + |  | 20.4 |  |  |  |  | + |  | 496. |  |  |  | = |  |  | 692.3
[6 empty] | 경 |  |  |  | 비 |  |  | : |  | 36.6 |  |  |  |  | + |  | 2.2 |  |  |  | + |  | 35.7 |  |  |  |  | = |  |  | 74.5
[8 empty] | 계 |  |  |  |  | : |  |  | 2,288.2 | [84 empty] | 2288.2 | 1,521.4 | 692.3 | 74.5
|  | 2. |  |  | 합 |  |  |  | 계
[6 empty] | 노무비 | [6 empty] | : |  | 1,521
[6 empty] | 재료비 | [6 empty] | : |  | 692
[6 empty] | 경 |  |  |  | 비 |  |  | : |  | 74
[8 empty] | 계 |  |  |  |  | : |  |  | 2,287 | [84 empty] | 2287 | 1,521 | 692 | 74
33.터파기:연암((브레이커:B.H0.6㎥))[㎥] | [100 empty] | 32104 | 16,862 | 5,877 | 9,365
|  | 1. |  |  | 대형브레이카+백호우 | [20 empty] | (0.6㎥) | [8 empty] | [시간] | [9 empty] | * | 일위 |  |  |  | 18 |  | 참조 |  |  |  | *
[5 empty] | Q | = | ( | 3.2 |  |  |  | + |  | 3.8 |  |  | ) | / | 2. |  | = |  | 3.5 | [5 empty] | ㎥ |  | / | hr
[5 empty] | 노무비 | [6 empty] | : |  | 59,020 | [8 empty] | ÷ |  |  | 3.5 | [5 empty] | = |  | 16,862.8
[5 empty] | 재료비 | [6 empty] | : |  | 19,250 | [8 empty] | ÷ |  |  | 3.5 | [5 empty] | = |  |  | 5,500.
[5 empty] | 경 |  |  |  | 비 |  |  | : |  | 32,779 | [8 empty] | ÷ |  |  | 3.5 | [5 empty] | = |  |  | 9,365.4
[5 empty] | 소 |  |  |  | 계 |  |  | : | [17 empty] | 31,728.2 | [70 empty] | 31728.2 | 16,862.8 | 5,500.0 | 9,365.4
|  | 2. |  |  |  | 치 |  |  |  | 즐
[5 empty] | 치즐 | [5 empty] | (0.7㎥용) | [11 empty] | 220,000. | [9 empty] | × |  | 0.006 |  |  |  |  | 본 |  |  | ÷ |  |  | 3.5 | [5 empty] | = |  | 377.1 | [46 empty] | 377.1 |  | 377.1
|  | 3. |  |  | 합 |  |  |  | 계
[6 empty] | 노무비 | [6 empty] | : |  | 16,862
[6 empty] | 재료비 | [6 empty] | : |  | 5,500. | [5 empty] | + |  | 377.1 | [5 empty] | = |  |  | 5,877
[6 empty] | 경 |  |  |  | 비 |  |  | : |  | 9,365
[8 empty] | 계 |  |  |  |  | : |  |  | 32,104 | [84 empty] | 32104 | 16,862 | 5,877 | 9,365
34.터파기:토 사((보통토사/5m이하/Type-Ⅲ))[㎥] | [100 empty] | 4323 | 2,485 | 852 | 986
[5 empty] | ※ |  |  | 1 | 일시공량: | [9 empty] | D | = | 190. |  |  |  | ㎥ |  |  | 기준
|  | 1. |  |  | 굴착기(무한궤도) | [17 empty] | (0.6㎥)
[5 empty] | Qd |  |  | = |  | 190. |  |  |  | ㎥
[5 empty] | Q |  | = |  | Qd |  |  | ÷ |  |  | 8. | hr |  |  | = |  | 190. |  |  |  | ÷ |  |  | 8. |  | = |  | 23.75
[5 empty] | 노무비 | [6 empty] | : |  | 59,020 | [8 empty] | ÷ |  |  | 23.75 | [7 empty] | = |  | 2,485.
[5 empty] | 재료비 | [6 empty] | : |  | 20,246 | [8 empty] | ÷ |  |  | 23.75 | [7 empty] | = |  |  |  | 852.4
[5 empty] | 경 |  |  |  | 비 |  |  | : |  | 23,423 | [8 empty] | ÷ |  |  | 23.75 | [7 empty] | = |  |  |  | 986.2
[5 empty] | 소 |  |  |  | 계 |  |  | : | [24 empty] | 4,323.6 | [63 empty] | 4323.6 | 2,485.0 | 852.4 | 986.2
|  | 2. |  |  | 합 |  |  |  | 계
[6 empty] | 노무비 | [6 empty] | : |  | 2,485
[6 empty] | 재료비 | [6 empty] | : |  | 852
[6 empty] | 경 |  |  |  | 비 |  |  | : |  | 986
[8 empty] | 계 |  |  |  |  | : |  |  | 4,323 | [84 empty] | 4323 | 2,485 | 852 | 986
35.폐아스콘운반,L=1.0km((B.H0.6㎥상+D.T15ton))[㎥] | [100 empty] | 11793 | 7,139 | 1,548 | 3,106
|  | 1. |  | 상차 |  |  |  |  | 및 |  |  | 운반
|  |  | 가 |  | . |  | 적 |  |  | 재 |  |  | : |  | 굴착기(무한궤도) | [18 empty] | (0.6㎥(발파)
[5 empty] | qs |  |  | = |  | 0.6 | [7 empty] | f |  | = |  | 1. |  | / |  | 1.5 |  |  |  | = |  | 0.67 | [10 empty] | K |  | = |  | 0.55
[5 empty] | Es |  |  | = |  | 0.45 | [8 empty] | Cms |  |  |  | = |  | 18. |  | sec |  |  | ( | 90 |  | ˚ |  | )
[10 empty] | 3,600. |  |  |  |  | × |  | qs |  | × |  | K | × |  | f | × |  | Es | [7 empty] | 3,600. |  |  |  |  | × |  | 0.6 |  |  | × |  | 0.55 |  |  |  | × |  | 0.67 |  |  |  | × |  | 0.45
[5 empty] | Q |  | = |  | ─ |  | ─ |  | ─ |  | ─ |  | ─ |  | ─ |  | ─ |  | ─ |  | ─ |  | ─ |  | ─ |  |  | = |  | ─ |  | ─ |  | ─ |  | ─ |  | ─ |  | ─ |  | ─ |  | ─ |  | ─ |  | ─ |  | ─ |  | ─ |  | ─ |  | ─ |  | ─ |  |  | = |  | 19.9 | [6 empty] | ㎥ |  | / | hr
[18 empty] | Cms | [29 empty] | 18.
[5 empty] | 노무비 | [6 empty] | : |  | 59,020 | [8 empty] | ÷ |  |  | 19.9 | [6 empty] | = |  | 2,965.8
[5 empty] | 재료비 | [6 empty] | : |  | 20,246 | [8 empty] | ÷ |  |  | 19.9 | [6 empty] | = |  | 1,017.3
[5 empty] | 경 |  |  |  | 비 |  |  | : |  | 27,018 | [8 empty] | ÷ |  |  | 19.9 | [6 empty] | = |  | 1,357.6
[5 empty] | 소 |  |  |  | 계 |  |  | : | [18 empty] | 5,340.7 | [69 empty] | 5340.7 | 2,965.8 | 1,017.3 | 1,357.6
|  |  | 나 |  | . |  | 운 |  |  | 반 |  |  | : |  | 덤프트럭(자동덮개) | [19 empty] | (15Ton(발파)
[5 empty] | L |  | = |  | 1. |  |  | km |  |  |  |  | V1 |  |  | = |  | 35. |  | km |  | / | hr | [5 empty] | V2 |  |  | = |  | 35. |  | km |  | / | hr
[5 empty] | T |  | = |  | 15. |  | Ton | [5 empty] | rt |  |  | = |  | 2.35 |  |  |  | Ton |  |  | / | ㎥ | [7 empty] | Lo |  |  | = |  | 1.5
[5 empty] | q |  | = |  | T | / | rt |  | × |  | Lo |  |  | = |  | 15. |  | / | 2.35 |  |  |  | × |  | 1.5 |  |  |  | = |  | 9.57 | [10 empty] | E |  | = |  | 0.9
[5 empty] | n |  | = |  | q | / | ( | 0.6 |  |  |  | × |  | K | ) |  | = |  | 9.57 |  |  |  | / | ( | 0.6 |  |  |  | × |  | 0.55 |  |  |  | ) |  | = |  | 29. |  |  |  |  | 회
[5 empty] | t1 |  |  | = |  | Cms |  |  |  | × |  | n | / | ( | 60. |  |  | × |  | Es |  | ) |  | = |  | 18. |  |  | × |  | 29. |  | / | ( | 60. |  |  | × |  | 0.45 |  |  |  | ) |  | = |  | 19.33
[12 empty] | L | [6 empty] | L | [12 empty] | 1. | [6 empty] | 1.
[5 empty] | t2 |  |  | = |  | ( | ─ |  | ─ |  |  | + |  | ─ |  | ─ |  | ) | × |  | 60. |  |  | = |  | ( | ─ |  | ─ |  |  | + |  | ─ |  | ─ |  | ) | × |  | 60. |  |  | = |  | 3.43
[12 empty] | V1 | [6 empty] | V2 | [12 empty] | 35. | [6 empty] | 35.
[5 empty] | t3 |  |  | = |  | 0.8 | [7 empty] | t4 |  |  | = |  | 0.42 | [7 empty] | t5 |  |  | = |  | 0.5
[5 empty] | Cm |  |  | = |  | t1 |  |  | + |  | t2 |  |  | + |  | t3 |  |  | + |  | t4 |  |  | + |  | t5 |  |  |  | = |  | 19.33 | [5 empty] | + |  | 3.43 |  |  |  |  | + |  | 0.8 |  |  |  | + |  | 0.42 |  |  |  |  | + |  | 0.5 |  |  |  | = |  | 24.48
[5 empty] | To |  |  | = |  | t2 |  | + | t3 |  | + | t4 |  | + | t5 |  |  | = |  | 3.43 |  |  |  | + | 0.8 |  |  | + | 0.42 |  |  |  | + | 0.5 |  |  |  | = |  | 5.15
[10 empty] | 60. |  | × |  | q | × |  | f | × |  | E | [5 empty] | 60. |  | × |  | 9.57 |  |  |  | × |  | 0.67 |  |  |  | × |  | 0.9
[5 empty] | Q |  | = |  | ─ |  | ─ |  | ─ |  | ─ |  | ─ |  | ─ |  | ─ |  |  | = |  | ─ |  | ─ |  | ─ |  | ─ |  | ─ |  | ─ |  | ─ |  | ─ |  | ─ |  | ─ |  |  | = |  | 14.14 | [7 empty] | ㎥ |  | / | hr
[14 empty] | Cm | [18 empty] | 24.48
[5 empty] | 노무비 | [6 empty] | : |  | 59,020 | [8 empty] | ÷ |  |  | 14.14 | [7 empty] | = |  | 4,173.9
[5 empty] | 재료비 | [6 empty] | : |  | 35,699 | [8 empty] | ÷ |  |  | 14.14 | [6 empty] | × |  | To |  | ÷ |  | Cm |  |  | = |  | 35,699. | [6 empty] | ÷ |  |  | 14.14 |  |  |  |  | × |  | 5.15 |  |  |  | ÷ |  | 24.48 | [5 empty] | = |  | 531.1
[5 empty] | 경 |  |  |  | 비 |  |  | : |  | 24,724 | [8 empty] | ÷ |  |  | 14.14 | [7 empty] | = |  | 1,748.5
[5 empty] | 소 |  |  |  | 계 |  |  | : | [19 empty] | 6,453.5 | [68 empty] | 6453.5 | 4,173.9 | 531.1 | 1,748.5
|  |  | 다 |  | . |  | 소 |  |  |  | 계
[6 empty] | 노무비 | [6 empty] | : |  | 2,965.8 | [7 empty] | + |  | 4,173.9 | [7 empty] | = |  |  | 7,139.7
[6 empty] | 재료비 | [6 empty] | : |  | 1,017.3 | [7 empty] | + |  | 531.1 | [5 empty] | = |  |  | 1,548.4
[6 empty] | 경 |  |  |  | 비 |  |  | : |  | 1,357.6 | [7 empty] | + |  | 1,748.5 | [7 empty] | = |  |  | 3,106.1
[8 empty] | 계 |  |  |  |  | : |  |  | 11,794.2 | [84 empty] | 11794.2 | 7,139.7 | 1,548.4 | 3,106.1
|  | 2. |  |  | 합 |  |  |  | 계
[6 empty] | 노무비 | [6 empty] | : |  | 7,139
[6 empty] | 재료비 | [6 empty] | : |  | 1,548
[6 empty] | 경 |  |  |  | 비 |  |  | : |  | 3,106
[8 empty] | 계 |  |  |  |  | : |  |  | 11,793 | [84 empty] | 11793 | 7,139 | 1,548 | 3,106
36.폐콘크리트운반,L=1.0km((B.H0.6㎥상+D.T15ton))[㎥] | [100 empty] | 10993 | 6,698 | 1,391 | 2,904
|  | 1. |  | 상차 |  |  |  |  | 및 |  |  | 운반
|  |  | 가 |  | . |  | 적 |  |  | 재 |  |  | : |  | 굴착기(무한궤도) | [18 empty] | (0.6㎥(발파)
[5 empty] | qs |  |  | = |  | 0.7 | [7 empty] | f |  | = |  | 1. |  | / |  | 1.5 |  |  |  | = |  | 0.67 | [10 empty] | K |  | = |  | 0.55
[5 empty] | Es |  |  | = |  | 0.45 | [8 empty] | Cms |  |  |  | = |  | 18. |  | sec |  |  | ( | 90 |  | ˚ |  | )
[10 empty] | 3,600. |  |  |  |  | × |  | qs |  | × |  | K | × |  | f | × |  | Es | [7 empty] | 3,600. |  |  |  |  | × |  | 0.7 |  |  | × |  | 0.55 |  |  |  | × |  | 0.67 |  |  |  | × |  | 0.45
[5 empty] | Q |  | = |  | ─ |  | ─ |  | ─ |  | ─ |  | ─ |  | ─ |  | ─ |  | ─ |  | ─ |  | ─ |  | ─ |  |  | = |  | ─ |  | ─ |  | ─ |  | ─ |  | ─ |  | ─ |  | ─ |  | ─ |  | ─ |  | ─ |  | ─ |  | ─ |  | ─ |  | ─ |  | ─ |  |  | = |  | 23.22 | [7 empty] | ㎥ |  | / | hr
[18 empty] | Cms | [29 empty] | 18.
[5 empty] | 노무비 | [6 empty] | : |  | 59,020 | [8 empty] | ÷ |  |  | 23.22 | [7 empty] | = |  | 2,541.7
[5 empty] | 재료비 | [6 empty] | : |  | 20,246 | [8 empty] | ÷ |  |  | 23.22 | [7 empty] | = |  |  |  | 871.9
[5 empty] | 경 |  |  |  | 비 |  |  | : |  | 27,018 | [8 empty] | ÷ |  |  | 23.22 | [7 empty] | = |  |  |  | 1,163.5
[5 empty] | 소 |  |  |  | 계 |  |  | : | [19 empty] | 4,577.1 | [68 empty] | 4577.1 | 2,541.7 | 871.9 | 1,163.5
|  |  | 나 |  | . |  | 운 |  |  | 반 |  |  | : |  | 덤프트럭(자동덮개) | [19 empty] | (15Ton(발파)
[5 empty] | L |  | = |  | 1. |  |  | km |  |  |  |  | V1 |  |  | = |  | 35. |  | km |  | / | hr | [5 empty] | V2 |  |  | = |  | 35. |  | km |  | / | hr
[5 empty] | T |  | = |  | 15. |  | Ton | [5 empty] | rt |  |  | = |  | 2.3 |  |  | Ton |  |  | / | ㎥ | [7 empty] | Lo |  |  | = |  | 1.5
[5 empty] | q |  | = |  | T | / | rt |  | × |  | Lo |  |  | = |  | 15. |  | / | 2.3 |  |  | × |  | 1.5 |  |  |  | = |  | 9.78 | [10 empty] | E |  | = |  | 0.9
[5 empty] | n |  | = |  | q | / | ( | 0.6 |  |  |  | × |  | K | ) |  | = |  | 9.78 |  |  |  | / | ( | 0.6 |  |  |  | × |  | 0.55 |  |  |  | ) |  | = |  | 29.64 | [7 empty] | 회
[5 empty] | t1 |  |  | = |  | Cms |  |  |  | × |  | n | / | ( | 60. |  |  | × |  | Es |  | ) |  | = |  | 18. |  |  | × |  | 29.64 |  |  |  |  | / | ( | 60. |  |  | × |  | 0.45 |  |  |  | ) |  | = |  | 19.76
[12 empty] | L | [6 empty] | L | [12 empty] | 1. | [6 empty] | 1.
[5 empty] | t2 |  |  | = |  | ( | ─ |  | ─ |  |  | + |  | ─ |  | ─ |  | ) | × |  | 60. |  |  | = |  | ( | ─ |  | ─ |  |  | + |  | ─ |  | ─ |  | ) | × |  | 60. |  |  | = |  | 3.43
[12 empty] | V1 | [6 empty] | V2 | [12 empty] | 35. | [6 empty] | 35.
[5 empty] | t3 |  |  | = |  | 0.8 | [7 empty] | t4 |  |  | = |  | 0.42 | [7 empty] | t5 |  |  | = |  | 0.5
[5 empty] | Cm |  |  | = |  | t1 |  |  | + |  | t2 |  |  | + |  | t3 |  |  | + |  | t4 |  |  | + |  | t5 |  |  |  | = |  | 19.76 | [5 empty] | + |  | 3.43 |  |  |  |  | + |  | 0.8 |  |  |  | + |  | 0.42 |  |  |  |  | + |  | 0.5 |  |  |  | = |  | 24.91
[5 empty] | To |  |  | = |  | t2 |  | + | t3 |  | + | t4 |  | + | t5 |  |  | = |  | 3.43 |  |  |  | + | 0.8 |  |  | + | 0.42 |  |  |  | + | 0.5 |  |  |  | = |  | 5.15
[10 empty] | 60. |  | × |  | q | × |  | f | × |  | E | [5 empty] | 60. |  | × |  | 9.78 |  |  |  | × |  | 0.67 |  |  |  | × |  | 0.9
[5 empty] | Q |  | = |  | ─ |  | ─ |  | ─ |  | ─ |  | ─ |  | ─ |  | ─ |  |  | = |  | ─ |  | ─ |  | ─ |  | ─ |  | ─ |  | ─ |  | ─ |  | ─ |  | ─ |  | ─ |  |  | = |  | 14.2 | [6 empty] | ㎥ |  | / | hr
[14 empty] | Cm | [18 empty] | 24.91
[5 empty] | 노무비 | [6 empty] | : |  | 59,020 | [8 empty] | ÷ |  |  | 14.2 | [6 empty] | = |  | 4,156.3
[5 empty] | 재료비 | [6 empty] | : |  | 35,699 | [8 empty] | ÷ |  |  | 14.2 | [5 empty] | × |  | To |  | ÷ |  | Cm |  |  | = |  | 35,699. | [6 empty] | ÷ |  |  | 14.2 |  |  |  | × |  | 5.15 |  |  |  | ÷ |  | 24.91 | [5 empty] | = |  | 519.7
[5 empty] | 경 |  |  |  | 비 |  |  | : |  | 24,724 | [8 empty] | ÷ |  |  | 14.2 | [6 empty] | = |  | 1,741.1
[5 empty] | 소 |  |  |  | 계 |  |  | : | [19 empty] | 6,417.1 | [68 empty] | 6417.1 | 4,156.3 | 519.7 | 1,741.1
|  |  | 다 |  | . |  | 소 |  |  |  | 계
[6 empty] | 노무비 | [6 empty] | : |  | 2,541.7 | [7 empty] | + |  | 4,156.3 | [7 empty] | = |  |  | 6,698.
[6 empty] | 재료비 | [6 empty] | : |  | 871.9 | [5 empty] | + |  | 519.7 | [5 empty] | = |  |  | 1,391.6
[6 empty] | 경 |  |  |  | 비 |  |  | : |  | 1,163.5 | [7 empty] | + |  | 1,741.1 | [7 empty] | = |  |  | 2,904.6
[8 empty] | 계 |  |  |  |  | : |  |  | 10,994.2 | [84 empty] | 10994.2 | 6,698.0 | 1,391.6 | 2,904.6
|  | 2. |  |  | 합 |  |  |  | 계
[6 empty] | 노무비 | [6 empty] | : |  | 6,698
[6 empty] | 재료비 | [6 empty] | : |  | 1,391
[6 empty] | 경 |  |  |  | 비 |  |  | : |  | 2,904
[8 empty] | 계 |  |  |  |  | : |  |  | 10,993 | [84 empty] | 10993 | 6,698 | 1,391 | 2,904
37.품질관리비((시험비:초급45개월))[식] | [100 empty] | 22000408 | 10,782,906 | 4,537,917 | 6,679,585
[5 empty] | 1 | ) | 품질시험 | [8 empty] | 횟수산출
|  | 1. |  | 되메우기
[5 empty] | 다 |  |  |  | 짐: |  |  |  | N15 |  |  |  | = |  | 2. |  | 회
[5 empty] | 현장밀도 | [8 empty] | : |  | N16 |  |  |  | = |  |  | 8,219. |  |  |  |  | M |  | / |  | 100. |  |  |  | M |  | 마다 |  |  |  |  | = |  | 83. |  |  |  |  | 회
[5 empty] | 함수량 | [6 empty] | : |  | N17 |  |  |  | = |  |  | 8,219. |  |  |  |  | M |  | / |  | 100. |  |  |  | M |  | 마다 |  |  |  |  | = |  | 83. |  |  |  |  | 회
[5 empty] | 현장밀도 | [8 empty] | : |  | N18 |  |  |  | = |  |  | 0. |  | ㎥ |  |  | / | ( | 50. |  | × |  | 50. |  | × |  | 0.3 |  |  |  | M |  | × |  | 3. |  | 층 |  |  | ) | = |  | 0. |  |  |  | 회
[5 empty] | 함수량 | [6 empty] | : |  | N19 |  |  |  | = |  |  | 0. |  | ㎥ |  |  | / | ( | 50. |  | × |  | 50. |  | × |  | 0.3 |  |  |  | M |  | × |  | 3. |  | 층 |  |  | ) | = |  | 0. |  |  |  | 회
[5 empty] | 입 |  |  |  | 도: |  |  |  | N20 | [36 empty] | = |  | 2. |  | 회
|  | 2. |  |  | 보조기층재
[5 empty] | 다 | [5 empty] | 짐: |  |  |  | N21 | [21 empty] | = |  | 2. |  | 회
[5 empty] | 현장밀도: | [9 empty] | N22 |  |  |  | = | 2,073. |  |  |  |  | ㎥ |  |  | / | 500. |  |  |  | ㎥ |  |  |  | = |  | 5. |  |  |  | 회
[5 empty] | 함 |  |  | 수 |  |  | 량: |  |  |  | N23 |  |  |  | = | 2,073. |  |  |  |  | ㎥ |  |  | / | 500. |  |  |  | ㎥ |  |  |  | = |  | 5. |  |  |  | 회
[5 empty] | 체 |  |  | 가 |  |  | 름: |  |  |  | N24 |  |  |  | = |  | 3. | 회 |  |  |  | ≒ |  |  | {2073 ㎥ /1000 ㎥}
[5 empty] | 골재 |  |  |  | 0.08 |  |  |  | mm |  |  | 통과량: | [7 empty] | N25 | [11 empty] | = |  | 2. |  | 회
[5 empty] | 골재의 | [6 empty] | 밀도및흡수율: | [13 empty] | N26 | [9 empty] | = |  | 2. |  | 회
[5 empty] | 마 | [5 empty] | 모: |  |  |  | N27 | [20 empty] | = |  | 2. |  | 회
[5 empty] | 노상토지지력비: | [15 empty] | N28 | [14 empty] | = |  | 2. |  | 회
[5 empty] | 모래당량시험: | [13 empty] | N29 | [16 empty] | = |  | 2. |  | 회
|  | 3. |  |  | 굳지않은콘크리트강도
[5 empty] | 압축강도: | [9 empty] | N32 |  |  | = |  | 1,852. |  |  |  |  | ㎥ |  |  | / | 120. |  |  |  | ㎥ |  | / | 일 |  |  | = |  | 16. |  |  |  |  | 회
[5 empty] | 슬 |  |  | 럼 |  |  | 프: |  |  |  | N33 |  |  | = |  | 1,852. |  |  |  |  | ㎥ |  |  | / | 120. |  |  |  | ㎥ |  | / | 일 |  |  | = |  | 16. |  |  |  |  | 회
|  |  | 나 |  | . |  | 품질시험비 | [10 empty] | 산출
|  | 1. |  |  | 되메우기
|  |  | 가 |  | . |  | 다짐시험 | [9 empty] | (되메우기) | [11 empty] | [회] | [7 empty] | * | 일위 |  |  |  | 17 |  | 참조 |  |  |  | *
[5 empty] | 노무비 | [6 empty] | : |  |  | 163,089 | [9 empty] | × |  |  | N15 |  |  |  | = |  |  | 163,089. | [7 empty] | × |  |  | 2. |  | = |  | 326,178.
[5 empty] | 재료비 | [6 empty] | : |  |  |  |  | 1,817 | [7 empty] | × |  |  | N15 |  |  |  | = |  |  |  |  | 1,817. | [5 empty] | × |  |  | 2. |  | = |  |  |  | 3,634.
[5 empty] | 경 |  |  |  | 비 |  |  | : |  |  |  | 24,203 | [8 empty] | × |  |  | N15 |  |  |  | = |  |  |  | 24,203. | [6 empty] | × |  |  | 2. |  | = |  |  |  | 48,406.
[5 empty] | 소 |  |  |  | 계 |  |  | : | [38 empty] | 378,218. | [49 empty] | 378218 | 326,178.0 | 3,634.0 | 48,406.0
|  |  | 나 |  | . |  | 현장밀도시험 | [13 empty] | [회] | [7 empty] | * | 일위 |  |  |  | 65 |  | 참조 |  |  |  | *
[5 empty] | 노무비 | [6 empty] | : |  |  | 70,615 | [8 empty] | × |  |  | N16 |  |  |  | = |  |  | 70,615. | [6 empty] | × |  |  | 83. |  |  | = |  | 5,861,045.
[5 empty] | 재료비 | [6 empty] | : | [5 empty] | 854 | [5 empty] | × |  |  | N16 |  |  |  | = | [5 empty] | 854. |  |  |  | × |  |  | 83. |  |  | = |  |  |  |  | 70,882.
[5 empty] | 경 |  |  |  | 비 |  |  | : |  |  | 17,395 | [8 empty] | × |  |  | N16 |  |  |  | = |  |  | 17,395. | [6 empty] | × |  |  | 83. |  |  | = |  | 1,443,785.
[5 empty] | 소 |  |  |  | 계 |  |  | : | [36 empty] | 7,375,712. | [51 empty] | 7375712 | 5,861,045.0 | 70,882.0 | 1,443,785.0
|  |  | 다 |  | . |  | 함수량시험 | [11 empty] | (성토및되메우기) | [17 empty] | [회] | [7 empty] | * | 일위 |  |  |  | 63 |  | 참조 |  |  |  | *
[5 empty] | 노무비 | [6 empty] | : |  |  | 3,956 | [7 empty] | × |  |  | N17 |  |  |  | = |  |  | 3,956. | [5 empty] | × |  |  | 83. |  |  | = |  | 328,348.
[5 empty] | 재료비 | [6 empty] | : | [5 empty] | 75 |  |  |  |  | × |  |  | N17 |  |  |  | = | [5 empty] | 75. |  |  | × |  |  | 83. |  |  | = |  |  |  | 6,225.
[5 empty] | 경 |  |  |  | 비 |  |  | : |  |  | 3,856 | [7 empty] | × |  |  | N17 |  |  |  | = |  |  | 3,856. | [5 empty] | × |  |  | 83. |  |  | = |  | 320,048.
[5 empty] | 소 |  |  |  | 계 |  |  | : | [34 empty] | 654,621. | [53 empty] | 654621 | 328,348.0 | 6,225.0 | 320,048.0
|  |  | 라 |  | . |  | 현장밀도시험 | [13 empty] | [회] | [7 empty] | * | 일위 |  |  |  | 65 |  | 참조 |  |  |  | *
[5 empty] | 노무비 | [6 empty] | : |  |  | 70,615 | [8 empty] | × |  |  | N18 |  |  |  | = |  |  | 70,615. | [6 empty] | × |  |  | 0. |  | = |  | 0.
[5 empty] | 재료비 | [6 empty] | : | [5 empty] | 854 | [5 empty] | × |  |  | N18 |  |  |  | = | [5 empty] | 854. |  |  |  | × |  |  | 0. |  | = |  | 0.
[5 empty] | 경 |  |  |  | 비 |  |  | : |  |  | 17,395 | [8 empty] | × |  |  | N18 |  |  |  | = |  |  | 17,395. | [6 empty] | × |  |  | 0. |  | = |  | 0.
[5 empty] | 소 |  |  |  | 계 |  |  | : | [33 empty] | 0. | [54 empty] | 0
|  |  | 마 |  | . |  | 함수량시험 | [11 empty] | (성토및되메우기) | [17 empty] | [회] | [7 empty] | * | 일위 |  |  |  | 63 |  | 참조 |  |  |  | *
[5 empty] | 노무비 | [6 empty] | : |  |  | 3,956 | [7 empty] | × |  |  | N19 |  |  |  | = |  |  | 3,956. | [5 empty] | × |  |  | 0. |  | = |  | 0.
[5 empty] | 재료비 | [6 empty] | : | [5 empty] | 75 |  |  |  |  | × |  |  | N19 |  |  |  | = | [5 empty] | 75. |  |  | × |  |  | 0. |  | = |  | 0.
[5 empty] | 경 |  |  |  | 비 |  |  | : |  |  | 3,856 | [7 empty] | × |  |  | N19 |  |  |  | = |  |  | 3,856. | [5 empty] | × |  |  | 0. |  | = |  | 0.
[5 empty] | 소 |  |  |  | 계 |  |  | : | [31 empty] | 0. | [56 empty] | 0
|  |  | 바 |  | . |  | 입도 | [5 empty] | (성토및되메우기) | [17 empty] | [회] | [7 empty] | * | 일위 |  |  |  | 44 |  | 참조 |  |  |  | *
[5 empty] | 노무비 | [6 empty] | : |  |  | 182,635 | [9 empty] | × |  |  | N20 |  |  |  | = |  |  | 182,635. | [7 empty] | × |  |  | 2. |  | = |  | 365,270.
[5 empty] | 재료비 | [6 empty] | : |  |  |  |  | 2,092 | [7 empty] | × |  |  | N20 |  |  |  | = |  |  |  |  | 2,092. | [5 empty] | × |  |  | 2. |  | = |  |  |  | 4,184.
[5 empty] | 경 |  |  |  | 비 |  |  | : |  |  |  | 32,909 | [8 empty] | × |  |  | N20 |  |  |  | = |  |  |  | 32,909. | [6 empty] | × |  |  | 2. |  | = |  |  | 65,818.
[5 empty] | 소 |  |  |  | 계 |  |  | : | [37 empty] | 435,272. | [50 empty] | 435272 | 365,270.0 | 4,184.0 | 65,818.0
|  |  | 사 |  | . |  | 소 |  |  |  | 계
[6 empty] | 노무비 | [6 empty] | : |  | 326,178. | [7 empty] | + |  | 5,861,045. | [9 empty] | + |  | 328,348. | [7 empty] | + |  | 365,270. | [7 empty] | = |  |  | 6,880,841.
[6 empty] | 재료비 | [6 empty] | : |  | 3,634. | [5 empty] | + |  | 70,882. | [6 empty] | + |  | 6,225. | [5 empty] | + |  | 4,184. | [5 empty] | = |  |  | 84,925.
[6 empty] | 경 |  |  |  | 비 |  |  | : |  | 48,406. | [6 empty] | + |  | 1,443,785. | [9 empty] | + |  | 320,048. | [7 empty] | + |  | 65,818. | [6 empty] | = |  |  | 1,878,057.
[8 empty] | 계 |  |  |  |  | : |  |  | 8,843,823. | [84 empty] | 8843823 | 6,880,841.0 | 84,925.0 | 1,878,057.0
|  | 2. |  |  | 보조기층재
|  |  | 가 |  | . |  | 다짐시험 | [9 empty] | (동상방지층및보조기층) | [23 empty] | [회] | [7 empty] | * | 일위 |  |  |  | 16 |  | 참조 |  |  |  | *
[5 empty] | 노무비 | [6 empty] | : |  |  | 163,089 | [9 empty] | × |  |  | N21 |  |  |  | = |  |  | 163,089. | [7 empty] | × |  |  | 2. |  | = |  | 326,178.
[5 empty] | 재료비 | [6 empty] | : |  |  |  |  | 1,692 | [7 empty] | × |  |  | N21 |  |  |  | = |  |  |  |  | 1,692. | [5 empty] | × |  |  | 2. |  | = |  |  |  | 3,384.
[5 empty] | 경 |  |  |  | 비 |  |  | : |  |  |  | 11,306 | [8 empty] | × |  |  | N21 |  |  |  | = |  |  |  | 11,306. | [6 empty] | × |  |  | 2. |  | = |  |  | 22,612.
[5 empty] | 소 |  |  |  | 계 |  |  | : | [37 empty] | 352,174. | [50 empty] | 352174 | 326,178.0 | 3,384.0 | 22,612.0
|  |  | 나 |  | . |  | 현장밀도시험 | [13 empty] | (동상방지층및보조기층) | [23 empty] | [회] | [7 empty] | * | 일위 |  |  |  | 66 |  | 참조 |  |  |  | *
[5 empty] | 노무비 | [6 empty] | : |  | 70,615 | [8 empty] | × |  |  | N22 |  |  |  | = |  | 70,615. | [6 empty] | × |  |  | 5. |  | = |  | 353,075.
[5 empty] | 재료비 | [6 empty] | : |  |  |  |  | 728 | [5 empty] | × |  |  | N22 |  |  |  | = |  |  |  |  | 728. |  |  |  | × |  |  | 5. |  | = |  |  |  | 3,640.
[5 empty] | 경 |  |  |  | 비 |  |  | : |  |  | 4,452 | [7 empty] | × |  |  | N22 |  |  |  | = |  |  | 4,452. | [5 empty] | × |  |  | 5. |  | = |  |  | 22,260.
[5 empty] | 소 |  |  |  | 계 |  |  | : | [34 empty] | 378,975. | [53 empty] | 378975 | 353,075.0 | 3,640.0 | 22,260.0
|  |  | 다 |  | . |  | 함수량시험 | [11 empty] | (동상방지층및보조기층) | [23 empty] | [회] | [7 empty] | * | 일위 |  |  |  | 62 |  | 참조 |  |  |  | *
[5 empty] | 노무비 | [6 empty] | : |  |  | 3,727 | [7 empty] | × |  |  | N23 |  |  |  | = |  |  | 3,727. | [5 empty] | × |  |  | 5. |  | = |  | 18,635.
[5 empty] | 재료비 | [6 empty] | : | [5 empty] | 73 |  |  |  |  | × |  |  | N23 |  |  |  | = | [5 empty] | 73. |  |  | × |  |  | 5. |  | = |  |  |  |  | 365.
[5 empty] | 경 |  |  |  | 비 |  |  | : |  |  | 3,861 | [7 empty] | × |  |  | N23 |  |  |  | = |  |  | 3,861. | [5 empty] | × |  |  | 5. |  | = |  | 19,305.
[5 empty] | 소 |  |  |  | 계 |  |  | : | [34 empty] | 38,305. | [53 empty] | 38305 | 18,635.0 | 365.0 | 19,305.0
|  |  | 라 |  | . |  | 체가름 | [7 empty] | [회] | [7 empty] | * | 일위 |  |  |  | 53 |  | 참조 |  |  |  | *
[5 empty] | 노무비 | [6 empty] | : |  |  | 182,635 | [9 empty] | × |  |  | N24 |  |  |  | = |  |  | 182,635. | [7 empty] | × |  |  | 3. |  | = |  | 547,905.
[5 empty] | 재료비 | [6 empty] | : |  |  |  |  | 1,857 | [7 empty] | × |  |  | N24 |  |  |  | = |  |  |  |  | 1,857. | [5 empty] | × |  |  | 3. |  | = |  |  |  | 5,571.
[5 empty] | 경 |  |  |  | 비 |  |  | : |  |  |  |  | 8,777 | [7 empty] | × |  |  | N24 |  |  |  | = |  |  |  |  | 8,777. | [5 empty] | × |  |  | 3. |  | = |  |  | 26,331.
[5 empty] | 소 |  |  |  | 계 |  |  | : | [37 empty] | 579,807. | [50 empty] | 579807 | 547,905.0 | 5,571.0 | 26,331.0
|  |  | 마 |  | . |  | 골재의0.08밀리미터체통과량 | [27 empty] | (동상방지층및보조기층) | [23 empty] | [회] | [7 empty] | * | 일위 |  |  |  | 8 | 참조 |  |  |  | *
[5 empty] | 노무비 | [6 empty] | : |  |  | 9,390 | [7 empty] | × |  |  | N25 |  |  |  | = |  |  | 9,390. | [5 empty] | × |  |  | 2. |  | = |  | 18,780.
[5 empty] | 재료비 | [6 empty] | : |  |  |  |  | 154 | [5 empty] | × |  |  | N25 |  |  |  | = |  |  |  |  | 154. |  |  |  | × |  |  | 2. |  | = |  |  |  |  | 308.
[5 empty] | 경 |  |  |  | 비 |  |  | : |  |  | 6,557 | [7 empty] | × |  |  | N25 |  |  |  | = |  |  | 6,557. | [5 empty] | × |  |  | 2. |  | = |  | 13,114.
[5 empty] | 소 |  |  |  | 계 |  |  | : | [34 empty] | 32,202. | [53 empty] | 32202 | 18,780.0 | 308.0 | 13,114.0
|  |  | 바 |  | . |  | 골재의밀도및흡수율 | [19 empty] | (동상방지층및보조기층) | [23 empty] | [회] | [7 empty] | * | 일위 |  |  |  | 9 | 참조 |  |  |  | *
[5 empty] | 노무비 | [6 empty] | : |  |  | 27,269 | [8 empty] | × |  |  | N26 |  |  |  | = |  |  | 27,269. | [6 empty] | × |  |  | 2. |  | = |  | 54,538.
[5 empty] | 재료비 | [6 empty] | : | [5 empty] | 305 | [5 empty] | × |  |  | N26 |  |  |  | = | [5 empty] | 305. |  |  |  | × |  |  | 2. |  | = |  |  |  |  | 610.
[5 empty] | 경 |  |  |  | 비 |  |  | : |  |  |  | 4,254 | [7 empty] | × |  |  | N26 |  |  |  | = |  |  |  | 4,254. | [5 empty] | × |  |  | 2. |  | = |  |  | 8,508.
[5 empty] | 소 |  |  |  | 계 |  |  | : | [34 empty] | 63,656. | [53 empty] | 63656 | 54,538.0 | 610.0 | 8,508.0
|  |  | 사 |  | . |  | 마모 | [5 empty] | (동상방지층및보조기층) | [23 empty] | [회] | [7 empty] | * | 일위 |  |  |  | 20 |  | 참조 |  |  |  | *
[5 empty] | 노무비 | [6 empty] | : |  |  | 26,051 | [8 empty] | × |  |  | N27 |  |  |  | = |  |  | 26,051. | [6 empty] | × |  |  | 2. |  | = |  | 52,102.
[5 empty] | 재료비 | [6 empty] | : | [5 empty] | 348 | [5 empty] | × |  |  | N27 |  |  |  | = | [5 empty] | 348. |  |  |  | × |  |  | 2. |  | = |  |  |  |  | 696.
[5 empty] | 경 |  |  |  | 비 |  |  | : |  |  |  | 9,820 | [7 empty] | × |  |  | N27 |  |  |  | = |  |  |  | 9,820. | [5 empty] | × |  |  | 2. |  | = |  | 19,640.
[5 empty] | 소 |  |  |  | 계 |  |  | : | [35 empty] | 72,438. | [52 empty] | 72438 | 52,102.0 | 696.0 | 19,640.0
|  |  | 아 |  | . |  | 노상토지지력비(CBR) | [20 empty] | (동상방지층및보조기층) | [23 empty] | [회] | [7 empty] | * | 일위 |  |  |  | 15 |  | 참조 |  |  |  | *
[5 empty] | 노무비 | [6 empty] | : |  |  | 316,309 | [9 empty] | × |  |  | N28 |  |  |  | = |  |  | 316,309. | [7 empty] | × |  |  | 2. |  | = |  | 632,618.
[5 empty] | 재료비 | [6 empty] | : |  |  |  |  | 3,288 | [7 empty] | × |  |  | N28 |  |  |  | = |  |  |  |  | 3,288. | [5 empty] | × |  |  | 2. |  | = |  |  | 6,576.
[5 empty] | 경 |  |  |  | 비 |  |  | : |  |  |  | 22,524 | [8 empty] | × |  |  | N28 |  |  |  | = |  |  |  | 22,524. | [6 empty] | × |  |  | 2. |  | = |  | 45,048.
[5 empty] | 소 |  |  |  | 계 |  |  | : | [37 empty] | 684,242. | [50 empty] | 684242 | 632,618.0 | 6,576.0 | 45,048.0
|  |  | 자 |  | . |  | 모래당량시험 | [13 empty] | (동상방지층및보조기층) | [23 empty] | [회] | [7 empty] | * | 일위 |  |  |  | 21 |  | 참조 |  |  |  | *
[5 empty] | 노무비 | [6 empty] | : |  |  | 59,044 | [8 empty] | × |  |  | N29 |  |  |  | = |  |  | 59,044. | [6 empty] | × |  |  | 2. |  | = |  | 118,088.
[5 empty] | 재료비 | [6 empty] | : | [5 empty] | 643 | [5 empty] | × |  |  | N29 |  |  |  | = | [5 empty] | 643. |  |  |  | × |  |  | 2. |  | = |  |  |  | 1,286.
[5 empty] | 경 |  |  |  | 비 |  |  | : |  |  |  | 7,240 | [7 empty] | × |  |  | N29 |  |  |  | = |  |  |  | 7,240. | [5 empty] | × |  |  | 2. |  | = |  |  | 14,480.
[5 empty] | 소 |  |  |  | 계 |  |  | : | [35 empty] | 133,854. | [52 empty] | 133854 | 118,088.0 | 1,286.0 | 14,480.0
|  |  | 차 |  | . |  | 소 |  |  |  | 계
[6 empty] | 노무비 | [6 empty] | : |  | 326,178. | [7 empty] | + |  | 353,075. | [7 empty] | + |  | 18,635. | [6 empty] | + |  | 547,905. | [7 empty] | + |  | 18,780. | [6 empty] | + |  | 54,538. | [6 empty] | + |  | 52,102. | [6 empty] | + |  | 632,618. | [7 empty] | + |  | 118,088. | [6 empty] | = |  | 2,121,919.
[6 empty] | 재료비 | [6 empty] | : |  | 3,384. | [5 empty] | + |  | 3,640. | [5 empty] | + |  | 365. |  |  |  | + |  | 5,571. | [5 empty] | + |  | 308. |  |  |  | + |  | 610. |  |  |  | + |  | 696. |  |  |  | + |  | 6,576. | [5 empty] | + |  | 1,286. | [5 empty] | = |  |  | 22,436.
[6 empty] | 경 |  |  |  | 비 |  |  | : |  | 22,612. | [6 empty] | + |  | 22,260. | [6 empty] | + |  | 19,305. | [6 empty] | + |  | 26,331. | [6 empty] | + |  | 13,114. | [6 empty] | + |  | 8,508. | [5 empty] | + |  | 19,640. | [6 empty] | + |  | 45,048. | [6 empty] | + |  | 14,480. | [6 empty] | = |  |  | 191,298.
[8 empty] | 계 |  |  |  |  | : |  |  | 2,335,653. | [84 empty] | 2335653 | 2,121,919.0 | 22,436.0 | 191,298.0
|  | 3. |  | 굳지않은콘크리트강도
|  |  | 가 |  | . |  | 압축강도시험 | [13 empty] | (강도,공시체제작,캡핑) | [23 empty] | [회] | [7 empty] | * | 일위 |  |  |  | 41 |  | 참조 |  |  |  | *
[5 empty] | 노무비 | [6 empty] | : |  |  | 5,950 | [7 empty] | × |  |  | N32 |  |  |  | = |  |  | 5,950. | [5 empty] | × |  |  | 16. |  |  | = |  | 95,200.
[5 empty] | 재료비 | [6 empty] | : | [5 empty] | 61 |  |  |  |  | × |  |  | N32 |  |  |  | = | [5 empty] | 61. |  |  | × |  |  | 16. |  |  | = |  |  |  |  | 976.
[5 empty] | 경 |  |  |  | 비 |  |  | : |  |  |  |  | 347 | [5 empty] | × |  |  | N32 |  |  |  | = |  |  |  |  | 347. |  |  |  | × |  |  | 16. |  |  | = |  |  | 5,552.
[5 empty] | 소 |  |  |  | 계 |  |  | : | [33 empty] | 101,728. | [54 empty] | 101728 | 95,200.0 | 976.0 | 5,552.0
|  |  | 나 |  | . |  | 슬럼프시험 | [11 empty] | [회] | [7 empty] | * | 일위 |  |  |  | 38 |  | 참조 |  |  |  | *
[5 empty] | 노무비 | [6 empty] | : |  |  | 1,882 | [7 empty] | × |  |  | N33 |  |  |  | = |  |  | 1,882. | [5 empty] | × |  |  | 16. |  |  | = |  | 30,112.
[5 empty] | 재료비 | [6 empty] | : | [5 empty] | 20 |  |  |  |  | × |  |  | N33 |  |  |  | = | [5 empty] | 20. |  |  | × |  |  | 16. |  |  | = |  |  |  |  | 320.
[5 empty] | 경 |  |  |  | 비 |  |  | : |  |  |  |  | 267 | [5 empty] | × |  |  | N33 |  |  |  | = |  |  |  |  | 267. |  |  |  | × |  |  | 16. |  |  | = |  |  | 4,272.
[5 empty] | 소 |  |  |  | 계 |  |  | : | [33 empty] | 34,704. | [54 empty] | 34704 | 30,112.0 | 320.0 | 4,272.0
|  |  | 다 |  | . |  | 소 |  |  |  | 계
[6 empty] | 노무비 | [6 empty] | : |  | 95,200. | [6 empty] | + |  | 30,112. | [6 empty] | = |  |  | 125,312.
[6 empty] | 재료비 | [6 empty] | : |  | 976. |  |  |  | + |  | 320. |  |  |  | = |  |  | 1,296.
[6 empty] | 경 |  |  |  | 비 |  |  | : |  | 5,552. | [5 empty] | + |  | 4,272. | [5 empty] | = |  |  | 9,824.
[8 empty] | 계 |  |  |  |  | : |  |  | 136,432. | [84 empty] | 136432 | 125,312.0 | 1,296.0 | 9,824.0
|  | 4. |  |  | 품질시험차량비 | [14 empty] | 1 | 일 |  | 1 | 시간적용
|  |  | 가 |  | . |  | 화물자동차 | [11 empty] | (1Ton)
[5 empty] | Q |  | = |  | 1. | hr
[5 empty] | 노무비 | [6 empty] | : |  | 49,778 | [8 empty] | × |  |  | 1. |  |  | × |  | 22. |  | 일 |  | × |  | 45. |  | 개월 |  |  |  |  | = |  | 49,280,220.
[5 empty] | 재료비 | [6 empty] | : |  |  | 4,474 | [7 empty] | × |  |  | 1. |  |  | × |  | 22. |  | 일 |  | × |  | 45. |  | 개월 |  |  |  |  | = |  | C |  |  | 4,429,260.
[5 empty] | 경 |  |  |  | 비 |  |  | : |  |  | 2,770 | [7 empty] | × |  |  | 1. |  |  | × |  | 22. |  | 일 |  | × |  | 45. |  | 개월 |  |  |  |  | = |  | C |  |  | 2,742,300.
[5 empty] | 소 |  |  |  | 계 |  |  | : | [29 empty] | 7,171,560. | [58 empty] | 7171560 |  | 4,429,260.0 | 2,742,300.0
|  |  | 나 |  | . |  | 품질관리 | [8 empty] | 활동비
[5 empty] | 초급품질관리기술인 | [20 empty] | : |  | 167,155 | [9 empty] | × |  | 1. | 인 |  | × |  | 22. |  | 일 |  | × |  | 45. |  | 개월 |  |  |  |  | = |  | F |  |  | 165,483,450.
|  |  | 다 |  | . |  | 품질관련문서작성 | [16 empty] | 및 |  |  | 관리에 | [6 empty] | 관련한 | [6 empty] | 비용
[5 empty] | 초급품질관리기술인 | [20 empty] | : |  | 167,155 | [9 empty] | × |  | 1. | 인 |  | × |  | 22. |  | 일 |  | × |  | 45. |  | 개월 |  |  |  | × |  | 1. | % |  | = |  | F |  |  | 1,654,834.5 | [33 empty] | 1654834.5 | 1,654,834.5
|  |  | 라 |  | . |  | 품질검사비
[5 empty] | 품질시험비의 | [12 empty] | 1 | / | 100
[5 empty] | ( |  |  |  |  | 378,218. | [7 empty] | + |  | 7,375,712. | [9 empty] | + |  | 654,621. | [7 empty] | + |  | 435,272. | [7 empty] | ) |  | × |  |  | 1. | % |  | = |  | F |  |  | 88,438.2 | [37 empty] | 88438.2 |  |  | 88,438.2
[5 empty] | ( |  |  |  |  | 352,174. | [7 empty] | + |  | 378,975. | [7 empty] | + |  | 38,305. | [6 empty] | + |  | 579,807. | [7 empty] | + |  | 32,202. | [6 empty] | + |  | 63,656. | [6 empty] | + |  | 72,438. | [6 empty] | + |  | 684,242. | [7 empty] | ) |  | × |  |  | 1. | % |  | = |  | F |  |  | 22,017.9 |  |  |  | 22017.9 |  |  | 22,017.9
[5 empty] | ( |  |  |  |  | 133,854. | [7 empty] | + |  | 101,728. | [7 empty] | + |  | 34,704. | [6 empty] | + |  | 4,429,260. | [9 empty] | + |  | 2,742,300. | [9 empty] | ) |  | × |  |  | 1. | % |  | = |  | F |  |  | 74,418.4 | [26 empty] | 74418.4 |  |  | 74,418.4
|  |  | 마 |  | . |  | 그 |  |  | 밖의 |  |  |  |  | 비용
[5 empty] | ( |  |  |  |  | 165,483,450. | [11 empty] | + |  | 1,654,834.5 | [11 empty] | + |  | 88,438.2 | [8 empty] | + |  | 22,017.9 | [8 empty] | + |  | 74,418.4 | [8 empty] | ) |  | × |  |  | 1. | % |  | = |  | 1,673,231.5 | [21 empty] | 1673231.5 |  |  | 1,673,231.5
|  |  | 바 |  | . |  | 소 |  |  |  | 계
[6 empty] | 노무비 | [6 empty] | : |  | 1,654,834.5
[6 empty] | 재료비 | [6 empty] | : |  | 4,429,260.0
[6 empty] | 경 |  |  |  | 비 |  |  | : |  | 2,742,300. | [9 empty] | + |  | 88,438.2 | [8 empty] | + |  | 22,017.9 | [8 empty] | + |  | 74,418.4 | [8 empty] | + |  | 1,673,231.5 | [11 empty] | = |  |  | 4,600,406.
[8 empty] | 계 |  |  |  |  | : |  |  | 10,684,500.5 | [84 empty] | 10684500.5 | 1,654,834.5 | 4,429,260.0 | 4,600,406.0
|  | 5. |  |  | 합 |  |  |  | 계
[6 empty] | 노무비 | [6 empty] | : |  | 6,880,841. | [9 empty] | + |  | 2,121,919. | [9 empty] | + |  | 125,312. | [7 empty] | + |  | 1,654,834.5 | [11 empty] | = |  |  | 10,782,906
[6 empty] | 재료비 | [6 empty] | : |  | 84,925. | [6 empty] | + |  | 22,436. | [6 empty] | + |  | 1,296. | [5 empty] | + |  | 4,429,260. | [9 empty] | = |  |  | 4,537,917
[6 empty] | 경 |  |  |  | 비 |  |  | : |  | 1,878,057. | [9 empty] | + |  | 191,298. | [7 empty] | + |  | 9,824. | [5 empty] | + |  | 4,600,406. | [9 empty] | = |  |  | 6,679,585
[8 empty] | 계 |  |  |  |  | : |  |  | 22,000,408 | [84 empty] | 22000408 | 10,782,906 | 4,537,917 | 6,679,585
38.안전점검비,계획서작성비,검토비등[식] | [100 empty] | 4377856 | 0 | 0 | 4,377,856
|  | 1. |  |  | 안전관리비 | [10 empty] | ( | 요율에 | [6 empty] | 의한 |  |  |  |  | 산출 |  |  |  | )
[5 empty] | ※ |  |  | 건설공사 | [8 empty] | 안전관리지침 | [11 empty] | ( | 국토교통부 | [10 empty] | 고시 |  |  |  |  | 제 |  | 2016 |  |  |  | - | 718 |  |  | 호 |  | )
[9 empty] | 안전관리비 | [10 empty] | = |  | 순공사비 | [8 empty] | × |  | 요율
[5 empty] | = |  | ｛ |  | ( | 직접공사비 | [9 empty] | + | 간접공사비 | [9 empty] | ) | + | 관급자재비 | [9 empty] | / | 1.1 |  |  | ｝ |  | × |  | 해당요율 | [8 empty] | %
[5 empty] | 해당요율 | [9 empty] | A | = | 0.0005
[5 empty] | 안전관리비적용공사비 | [21 empty] | (직접공사비+간접공사비+관급/1.1) | [34 empty] | 1,955,147,159. | [15 empty] | × |  | 0.0005 | [8 empty] | = |  | 977,573.5 | [9 empty] | 977573.5 |  |  | 977,573.5
|  | 2. |  | 안전관리계획서 | [14 empty] | 작성비
|  |  | 가 |  | . |  | 인건비
[5 empty] | 고급기술자 | [12 empty] | : |  | 310,884 | [9 empty] | × |  | 1. | 인 |  |  | × |  | 3. | 일 |  |  | = |  | A |  |  | 932,652. | [53 empty] | 932652 |  |  | 932,652.
|  |  | 나 |  | . |  | 제경비 | [5 empty] | ( | 노무비의 | [8 empty] | 110 |  |  | % | )
[5 empty] | 932,652. | [9 empty] | × |  |  | 110. |  |  | % |  | = |  | A |  |  | 1,025,917.2 | [72 empty] | 1025917.2 |  |  | 1,025,917.2
|  |  | 다 |  | . |  | 기술료
[5 empty] | ( |  |  |  |  | 932,652. | [7 empty] | + |  | 1,025,917.2 | [11 empty] | ) |  | × |  |  | 20. |  | % |  | = |  | 391,713.8 | [57 empty] | 391713.8 |  |  | 391,713.8
|  |  | 라 |  | . |  | 소 |  |  |  | 계
[6 empty] | 노무비 | [6 empty] | :
[6 empty] | 재료비 | [6 empty] | :
[6 empty] | 경 |  |  |  | 비 |  |  | : |  | 932,652. | [7 empty] | + |  | 1,025,917.2 | [11 empty] | + |  | 391,713.8 | [9 empty] | = |  |  | 2,350,283.
[8 empty] | 계 |  |  |  |  | : |  |  | 2,350,283. | [84 empty] | 2350283 |  |  | 2,350,283.0
|  | 3. |  | 안전관리계획서검토비
[5 empty] | 안전관리계획서검토비 | [21 empty] | (300억-500억) | [15 empty] | 1,050,000. | [11 empty] | × |  | 1. | 건 |  |  | = |  | 1,050,000. | [37 empty] | 1050000 |  |  | 1,050,000.
|  | 4. |  |  | 합 |  |  |  | 계
[6 empty] | 노무비 | [6 empty] | :
[6 empty] | 재료비 | [6 empty] | :
[6 empty] | 경 |  |  |  | 비 |  |  | : |  | 977,573.5 | [9 empty] | + |  | 2,350,283. | [9 empty] | + |  | 1,050,000. | [9 empty] | = |  |  | 4,377,856
[8 empty] | 계 |  |  |  |  | : |  |  | 4,377,856 | [84 empty] | 4377856 |  |  | 4,377,856

## 기계경비총괄표
기계경비총괄표
No | 품 명 | 규 격 | 단위 | 합 계 | 노무비 | 재료비 | 경 비 | 당초합계 | 당초노무비 | 당초재료비 | 당초경비
1 | 노면파쇄기 | 2.0m | hr | 335226 | 59020 | 99461 | 176745 | 335226 | 59020 | 99461 | 176745
2 | 대형브레이카 | 0.6㎥ | hr | 9356 | 0 | 0 | 9356 | 9356 |  |  | 9356
3 | 덤프트럭(자동덮개) | 15Ton(발파) | hr | 119443 | 59020 | 35699 | 24724 | 119443 | 59020 | 35699 | 24724
4 | 덤프트럭(자동덮개) | 15Ton(리핑) | hr | 115817 | 59020 | 35699 | 21098 | 115817 | 59020 | 35699 | 21098
5 | 덤프트럭 | 2.5Ton(리핑) | hr | 62811 | 49778 | 6511 | 6522 | 62811 | 49778 | 6511 | 6522
6 | 덤프트럭 | 4.5Ton(리핑) | hr | 68617 | 49778 | 11226 | 7613 | 68617 | 49778 | 11226 | 7613
7 | 동력분무기 | 4.85kw | hr | 2555 | 0 | 2297 | 258 | 2555 |  | 2297 | 258
8 | 로우더(타이어) | 0.57㎥ | hr | 74725 | 59020 | 8200 | 7505 | 74725 | 59020 | 8200 | 7505
9 | 로우더(타이어) | 0.95㎥ | hr | 83256 | 59020 | 14525 | 9711 | 83256 | 59020 | 14525 | 9711
10 | 머캐덤 로울러(자주식) | 10~12Ton | hr | 89731 | 59020 | 17854 | 12857 | 89731 | 59020 | 17854 | 12857
11 | 물탱크 | 16000ℓ | hr | 96216 | 49778 | 27284 | 19154 | 96216 | 49778 | 27284 | 19154
12 | 물탱크 | 5500ℓ | hr | 79434 | 49778 | 19670 | 9986 | 79434 | 49778 | 19670 | 9986
13 | 불도우저(무한궤도) | 32Ton | hr | 185284 | 59020 | 78512 | 47752 | 185284 | 59020 | 78512 | 47752
14 | 소형노면파쇄기 | 0.95㎥ | hr | 11793 | 0 | 0 | 11793 | 11793 |  |  | 11793
15 | 아스팔트 디스트리뷰터 | 3800ℓ | hr | 97657 | 59020 | 22167 | 16470 | 97657 | 59020 | 22167 | 16470
16 | 아스팔트페이버(피니셔) | 3.0m | hr | 140792 | 59020 | 22631 | 59141 | 140792 | 59020 | 22631 | 59141
17 | 굴착기(무한궤도) | 0.6㎥ | hr | 102689 | 59020 | 20246 | 23423 | 102689 | 59020 | 20246 | 23423
18 | 굴착기(무한궤도) | 0.6㎥(발파) | hr | 106284 | 59020 | 20246 | 27018 | 106284 | 59020 | 20246 | 27018
19 | 굴착기(무한궤도) | 1.0㎥ | hr | 127347 | 59020 | 38706 | 29621 | 127347 | 59020 | 38706 | 29621
20 | 굴착기(무한궤도) | 1.0㎥(발파) | hr | 131893 | 59020 | 38706 | 34167 | 131893 | 59020 | 38706 | 34167
21 | 굴착기(유압식백호우) | 0.6㎥ | hr | 101693 | 59020 | 19250 | 23423 | 101693 | 59020 | 19250 | 23423
22 | 진동 로울러(핸드가이드식) | 0.7Ton | hr | 42259 | 36248 | 4044 | 1967 | 42259 | 36248 | 4044 | 1967
23 | 커 터 | 320~400mm | hr | 48210 | 36248 | 9898 | 2064 | 48210 | 36248 | 9898 | 2064
24 | 콘크리트 펌프차 | 32m,80~95㎥/hr | hr | 169618 | 59020 | 37998 | 72600 | 169618 | 59020 | 37998 | 72600
25 | 크레인(타이어) | 10Ton | hr | 98957 | 59020 | 8593 | 31344 | 98957 | 59020 | 8593 | 31344
26 | 타이어 로울러(자주식) | 8~15Ton | hr | 94165 | 59020 | 16009 | 19136 | 94165 | 59020 | 16009 | 19136
27 | 탠덤 로울러(자주식) | 5~8Ton | hr | 77656 | 59020 | 9599 | 9037 | 77656 | 59020 | 9599 | 9037
28 | 트럭탑재형크레인 | 5Ton | hr | 70852 | 49778 | 9957 | 11117 | 70852 | 49778 | 9957 | 11117
29 | 트럭트랙터및평판트레일러 | 20Ton | hr | 113649 | 59020 | 37315 | 17314 | 113649 | 59020 | 37315 | 17314
30 | 트럭트랙터및평판트레일러 | 30Ton | hr | 121249 | 59020 | 38898 | 23331 | 121249 | 59020 | 38898 | 23331
31 | 트럭트랙터및평판트레일러 | 60Ton | hr | 161590 | 59020 | 59478 | 43092 | 161590 | 59020 | 59478 | 43092
32 | 화물자동차 | 1Ton | hr | 57022 | 49778 | 4474 | 2770 | 57022 | 49778 | 4474 | 2770
33 | 대형브레이카 | +굴착기(0.6㎥) | hr | 111049 | 59020 | 19250 | 32779 | 111049 | 59020 | 19250 | 32779
34 | 발전기 | 5.5kW | hr | 37627 | 36248 | 1128 | 251 | 37627 | 36248 | 1128 | 251
35 | 코어드릴 | 6" | hr | 456 | 0 | 0 | 456 | 456 |  |  | 456
36 | 덤프트럭(자동덮개) | 24Ton | hr | 144118 | 59020 | 51640 | 33458 | 144118 | 59020 | 51640 | 33458

## 기계경비
기계경비
명 칭 | 규 격 | 산 출 근 거 | [8 empty] | 합 계 | 노무비 | 재료비 | 경 비 | 비 고
1. 노면파쇄기 | 2.0m | [9 empty] | 335226 | 59020 | 99461 | 176745
손 료 |  | 438356000 |  |  | ￦× |  | 4032 |  | × | 10(-7) | 176745.1 |  |  | 176745.1 | '26年 개정
주연료 | 경유 | 52.7 |  | ℓ | × | 1627 |  |  |  |  | 85742.9 |  | 85742.9
잡 품 | 주연료의 | 16 |  | % | × | 85742.9 |  |  |  |  | 13718.8 |  | 13718.8
건설기계운전사 |  | 1 | 인 | × | 283297 |  |  | × | 1/8*16/12*25/20 |  | 59020.2 | 59020.2
2. 대형브레이카 | 0.6㎥ | [9 empty] | 9356 | 0 | 0 | 9356
브레이카손료 |  | 14174000 |  |  | ￦× |  | 6601 |  | × | 10(-7) | 9356.2 |  |  | 9356.2 | '26年 개정
3. 덤프트럭(자동덮개) | 15Ton(발파) | [9 empty] | 119443 | 59020 | 35699 | 24724
손 료 |  | 90653000 |  |  | ￦× |  | 2679 |  | × | 10(-7) | 24285.9 |  |  | 24285.9 | '26年 개정
덮개손료 |  | 1634000 |  |  | ￦× |  | 2684 |  | × | 10(-7) | 438.5 |  |  | 438.5 | '26年 개정
주연료 | 경유 | 15.9 |  | ℓ | × | 1627 |  |  |  |  | 25869.3 |  | 25869.3
잡 품 | 주연료의 | 38 |  | % | × | 25869.3 |  |  |  |  | 9830.3 |  | 9830.3
건설기계운전사 |  | 1 | 인 | × | 283297 |  |  | × | 1/8*16/12*25/20 |  | 59020.2 | 59020.2
4. 덤프트럭(자동덮개) | 15Ton(리핑) | [9 empty] | 115817 | 59020 | 35699 | 21098
손 료 |  | 90653000 |  |  | ￦× |  | 2279 |  | × | 10(-7) | 20659.8 |  |  | 20659.8 | '26年 개정
덮개손료 |  | 1634000 |  |  | ￦× |  | 2684 |  | × | 10(-7) | 438.5 |  |  | 438.5 | '26年 개정
주연료 | 경유 | 15.9 |  | ℓ | × | 1627 |  |  |  |  | 25869.3 |  | 25869.3
잡 품 | 주연료의 | 38 |  | % | × | 25869.3 |  |  |  |  | 9830.3 |  | 9830.3
건설기계운전사 |  | 1 | 인 | × | 283297 |  |  | × | 1/8*16/12*25/20 |  | 59020.2 | 59020.2
5. 덤프트럭 | 2.5Ton(리핑) | [9 empty] | 62811 | 49778 | 6511 | 6522
손 료 |  | 21982000 |  |  | ￦× |  | 2967 |  | × | 10(-7) | 6522 |  |  | 6522 | '26年 개정
주연료 | 경 유 | 2.9 |  | ℓ | × | 1627 |  |  |  |  | 4718.3 |  | 4718.3
잡 품 | 주연료의 | 38 |  | % | × | 4718.3 |  |  |  |  | 1792.9 |  | 1792.9
화물차운전사 |  | 1 | 인 | × | 238936 |  |  | × | 1/8*16/12*25/20 |  | 49778.3 | 49778.3
6. 덤프트럭 | 4.5Ton(리핑) | [9 empty] | 68617 | 49778 | 11226 | 7613
손 료 |  | 25662000 |  |  | ￦× |  | 2967 |  | × | 10(-7) | 7613.9 |  |  | 7613.9 | '26年 개정
주연료 | 경 유 | 5 |  | ℓ | × | 1627 |  |  |  |  | 8135 |  | 8135
잡 품 | 주연료의 | 38 |  | % | × | 8135 |  |  |  |  | 3091.3 |  | 3091.3
화물차운전사 |  | 1 | 인 | × | 238936 |  |  | × | 1/8*16/12*25/20 |  | 49778.3 | 49778.3
7. 동력분무기 | 4.85kw | [9 empty] | 2555 | 0 | 2297 | 258
손 료 |  | 922000 |  |  | ￦× |  | 2799 |  | × | 10(-7) | 258 |  |  | 258 | '26年 개정
주연료 | 휘발유 | 1.3 |  | ℓ | × | 1473 |  |  |  |  | 1914.9 |  | 1914.9
잡 품 | 주연료의 | 20 |  | % | × | 1914.9 |  |  |  |  | 382.9 |  | 382.9
8. 로우더(타이어) | 0.57㎥ | [9 empty] | 74725 | 59020 | 8200 | 7505
손 료 |  | 35999000 |  |  | ￦× |  | 2085 |  | × | 10(-7) | 7505.7 |  |  | 7505.7 | '26年 개정
주연료 | 경유 | 3.5 |  | ℓ | × | 1627 |  |  |  |  | 5694.5 |  | 5694.5
잡 품 | 주연료의 | 44 |  | % | × | 5694.5 |  |  |  |  | 2505.5 |  | 2505.5
건설기계운전사 |  | 1 | 인 | × | 283297 |  |  | × | 1/8*16/12*25/20 |  | 59020.2 | 59020.2
9. 로우더(타이어) | 0.95㎥ | [9 empty] | 83256 | 59020 | 14525 | 9711
손 료 |  | 46576000 |  |  | ￦× |  | 2085 |  | × | 10(-7) | 9711 |  |  | 9711 | '26年 개정
주연료 | 경유 | 6.2 |  | ℓ | × | 1627 |  |  |  |  | 10087.4 |  | 10087.4
잡 품 | 주연료의 | 44 |  | % | × | 10087.4 |  |  |  |  | 4438.4 |  | 4438.4
건설기계운전사 |  | 1 | 인 | × | 283297 |  |  | × | 1/8*16/12*25/20 |  | 59020.2 | 59020.2
10. 머캐덤 로울러(자주식) | 10~12Ton | [9 empty] | 89731 | 59020 | 17854 | 12857
손 료 |  | 71351000 |  |  | ￦× |  | 1802 |  | × | 10(-7) | 12857.4 |  |  | 12857.4 | '26年 개정
주연료 | 경유 | 9.3 |  | ℓ | × | 1627 |  |  |  |  | 15131.1 |  | 15131.1
잡 품 | 주연료의 | 18 |  | % | × | 15131.1 |  |  |  |  | 2723.5 |  | 2723.5
건설기계운전사 |  | 1 | 인 | × | 283297 |  |  | × | 1/8*16/12*25/20 |  | 59020.2 | 59020.2
11. 물탱크 | 16000ℓ | [9 empty] | 96216 | 49778 | 27284 | 19154
손 료 |  | 90649000 |  |  | ￦× |  | 2113 |  | × | 10(-7) | 19154.1 |  |  | 19154.1 | '26年 개정
주연료 | 경유 | 12.9 |  | ℓ | × | 1627 |  |  |  |  | 20988.3 |  | 20988.3
잡 품 | 주연료의 | 30 |  | % | × | 20988.3 |  |  |  |  | 6296.4 |  | 6296.4
화물차운전사 |  | 1 | 인 | × | 238936 |  |  | × | 1/8*16/12*25/20 |  | 49778.3 | 49778.3
12. 물탱크 | 5500ℓ | [9 empty] | 79434 | 49778 | 19670 | 9986
손 료 |  | 47263000 |  |  | ￦× |  | 2113 |  | × | 10(-7) | 9986.6 |  |  | 9986.6 | '26年 개정
주연료 | 경유 | 9.3 |  | ℓ | × | 1627 |  |  |  |  | 15131.1 |  | 15131.1
잡 품 | 주연료의 | 30 |  | % | × | 15131.1 |  |  |  |  | 4539.3 |  | 4539.3
화물차운전사 |  | 1 | 인 | × | 238936 |  |  | × | 1/8*16/12*25/20 |  | 49778.3 | 49778.3
13. 불도우저(무한궤도) | 32Ton | [9 empty] | 185284 | 59020 | 78512 | 47752
손 료 |  | 263682000 |  |  | ￦× |  | 1811 |  | × | 10(-7) | 47752.8 |  |  | 47752.8 | '26年 개정
주연료 | 경유 | 41.6 |  | ℓ | × | 1627 |  |  |  |  | 67683.2 |  | 67683.2
잡 품 | 주연료의 | 16 |  | % | × | 67683.2 |  |  |  |  | 10829.3 |  | 10829.3
건설기계운전사 |  | 1 | 인 | × | 283297 |  |  | × | 1/8*16/12*25/20 |  | 59020.2 | 59020.2
14. 소형노면파쇄기 | 0.95㎥ | [9 empty] | 11793 | 0 | 0 | 11793
손 료 |  | 29250000 |  |  | ￦× |  | 4032 |  | × | 10(-7) | 11793.6 |  |  | 11793.6 | '26年 개정
15. 아스팔트 디스트리뷰터 | 3800ℓ | [9 empty] | 97657 | 59020 | 22167 | 16470
손 료 |  | 64113000 |  |  | ￦× |  | 2569 |  | × | 10(-7) | 16470.6 |  |  | 16470.6 | '26年 개정
주연료 | 경유 | 10.9 |  | ℓ | × | 1627 |  |  |  |  | 17734.3 |  | 17734.3
잡 품 | 주연료의 | 25 |  | % | × | 17734.3 |  |  |  |  | 4433.5 |  | 4433.5
건설기계운전사 |  | 1 | 인 | × | 283297 |  |  | × | 1/8*16/12*25/20 |  | 59020.2 | 59020.2
16. 아스팔트페이버(피니셔) | 3.0m | [9 empty] | 140792 | 59020 | 22631 | 59141
손 료 |  | 250388000 |  |  | ￦× |  | 2362 |  | × | 10(-7) | 59141.6 |  |  | 59141.6 | '26年 개정
주연료 | 경유 | 13 |  | ℓ | × | 1627 |  |  |  |  | 21151 |  | 21151
잡 품 | 주연료의 | 7 |  | % | × | 21151 |  |  |  |  | 1480.5 |  | 1480.5
건설기계운전사 |  | 1 | 인 | × | 283297 |  |  | × | 1/8*16/12*25/20 |  | 59020.2 | 59020.2
17. 굴착기(무한궤도) | 0.6㎥ | [9 empty] | 102689 | 59020 | 20246 | 23423
손 료 |  | 112342000 |  |  | ￦× |  | 2085 |  | × | 10(-7) | 23423.3 |  |  | 23423.3 | '26年 개정
주연료 | 경유 | 10.2 |  | ℓ | × | 1627 |  |  |  |  | 16595.4 |  | 16595.4
잡 품 | 주연료의 | 22 |  | % | × | 16595.4 |  |  |  |  | 3650.9 |  | 3650.9
건설기계운전사 |  | 1 | 인 | × | 283297 |  |  | × | 1/8*16/12*25/20 |  | 59020.2 | 59020.2
18. 굴착기(무한궤도) | 0.6㎥(발파) | [9 empty] | 106284 | 59020 | 20246 | 27018
손 료 |  | 112342000 |  |  | ￦× |  | 2405 |  | × | 10(-7) | 27018.2 |  |  | 27018.2 | '26年 개정
주연료 | 경유 | 10.2 |  | ℓ | × | 1627 |  |  |  |  | 16595.4 |  | 16595.4
잡 품 | 주연료의 | 22 |  | % | × | 16595.4 |  |  |  |  | 3650.9 |  | 3650.9
건설기계운전사 |  | 1 | 인 | × | 283297 |  |  | × | 1/8*16/12*25/20 |  | 59020.2 | 59020.2
19. 굴착기(무한궤도) | 1.0㎥ | [9 empty] | 127347 | 59020 | 38706 | 29621
손 료 |  | 142069000 |  |  | ￦× |  | 2085 |  | × | 10(-7) | 29621.3 |  |  | 29621.3 | '26年 개정
주연료 | 경유 | 19.5 |  | ℓ | × | 1627 |  |  |  |  | 31726.5 |  | 31726.5
잡 품 | 주연료의 | 22 |  | % | × | 31726.5 |  |  |  |  | 6979.8 |  | 6979.8
건설기계운전사 |  | 1 | 인 | × | 283297 |  |  | × | 1/8*16/12*25/20 |  | 59020.2 | 59020.2
20. 굴착기(무한궤도) | 1.0㎥(발파) | [9 empty] | 131893 | 59020 | 38706 | 34167
손 료 |  | 142069000 |  |  | ￦× |  | 2405 |  | × | 10(-7) | 34167.5 |  |  | 34167.5 | '26年 개정
주연료 | 경유 | 19.5 |  | ℓ | × | 1627 |  |  |  |  | 31726.5 |  | 31726.5
잡 품 | 주연료의 | 22 |  | % | × | 31726.5 |  |  |  |  | 6979.8 |  | 6979.8
건설기계운전사 |  | 1 | 인 | × | 283297 |  |  | × | 1/8*16/12*25/20 |  | 59020.2 | 59020.2
21. 굴착기(유압식백호우) | 0.6㎥ | [9 empty] | 101693 | 59020 | 19250 | 23423
손 료 |  | 112342000 |  |  | ￦× |  | 2085 |  | × | 10(-7) | 23423.3 |  |  | 23423.3 | '26年 개정
주연료 | 경유 | 10.2 |  | ℓ | × | 1627 |  |  |  |  | 16595.4 |  | 16595.4
잡 품 | 주연료의 | 16 |  | % | × | 16595.4 |  |  |  |  | 2655.2 |  | 2655.2
건설기계운전사 |  | 1 | 인 | × | 283297 |  |  | × | 1/8*16/12*25/20 |  | 59020.2 | 59020.2
22. 진동 로울러(핸드가이드식) | 0.7Ton | [9 empty] | 42259 | 36248 | 4044 | 1967
손 료 |  | 6966000 |  |  | ￦× |  | 2825 |  | × | 10(-7) | 1967.8 |  |  | 1967.8 | '26年 개정
주연료 | 경유 | 2.2 |  | ℓ | × | 1627 |  |  |  |  | 3579.4 |  | 3579.4
잡 품 | 주연료의 | 13 |  | % | × | 3579.4 |  |  |  |  | 465.3 |  | 465.3
일반기계운전사 |  | 1 | 인 | × | 173995 |  |  | × | 1/8*16/12*25/20 |  | 36248.9 | 36248.9
23. 커 터 | 320~400mm | [9 empty] | 48210 | 36248 | 9898 | 2064
손 료 |  | 3249000 |  |  | ￦× |  | 6354 |  | × | 10(-7) | 2064.4 |  |  | 2064.4 | '26年 개정
주연료 | 휘발유 | 5.6 |  | ℓ | × | 1473 |  |  |  |  | 8248.8 |  | 8248.8
잡 품 | 주연료의 | 20 |  | % | × | 8248.8 |  |  |  |  | 1649.7 |  | 1649.7
일반기계운전사 |  | 1 | 인 | × | 173995 |  |  | × | 1/8*16/12*25/20 |  | 36248.9 | 36248.9
24. 콘크리트 펌프차 | 32m,80~95㎥/hr | [9 empty] | 169618 | 59020 | 37998 | 72600
손 료 |  | 275000000 |  |  | ￦× |  | 2640 |  | × | 10(-7) | 72600 |  |  | 72600 | '26年 개정
주연료 | 경유 | 17.3 |  | ℓ | × | 1627 |  |  |  |  | 28147.1 |  | 28147.1
잡 품 | 주연료의 | 35 |  | % | × | 28147.1 |  |  |  |  | 9851.4 |  | 9851.4
건설기계운전사 |  | 1 | 인 | × | 283297 |  |  | × | 1/8*16/12*25/20 |  | 59020.2 | 59020.2
25. 크레인(타이어) | 10Ton | [9 empty] | 98957 | 59020 | 8593 | 31344
손 료 |  | 136400000 |  |  | ￦× |  | 2298 |  | × | 10(-7) | 31344.7 |  |  | 31344.7 | '26年 개정
주연료 | 경유 | 3.8 |  | ℓ | × | 1627 |  |  |  |  | 6182.6 |  | 6182.6
잡 품 | 주연료의 | 39 |  | % | × | 6182.6 |  |  |  |  | 2411.2 |  | 2411.2
건설기계운전사 |  | 1 | 인 | × | 283297 |  |  | × | 1/8*16/12*25/20 |  | 59020.2 | 59020.2
26. 타이어 로울러(자주식) | 8~15Ton | [9 empty] | 94165 | 59020 | 16009 | 19136
손 료 |  | 98388000 |  |  | ￦× |  | 1945 |  | × | 10(-7) | 19136.4 |  |  | 19136.4 | '26年 개정
주연료 | 경유 | 8 |  | ℓ | × | 1627 |  |  |  |  | 13016 |  | 13016
잡 품 | 주연료의 | 23 |  | % | × | 13016 |  |  |  |  | 2993.6 |  | 2993.6
건설기계운전사 |  | 1 | 인 | × | 283297 |  |  | × | 1/8*16/12*25/20 |  | 59020.2 | 59020.2
27. 탠덤 로울러(자주식) | 5~8Ton | [9 empty] | 77656 | 59020 | 9599 | 9037
손 료 |  | 48513000 |  |  | ￦× |  | 1863 |  | × | 10(-7) | 9037.9 |  |  | 9037.9 | '26年 개정
주연료 | 경유 | 5 |  | ℓ | × | 1627 |  |  |  |  | 8135 |  | 8135
잡 품 | 주연료의 | 18 |  | % | × | 8135 |  |  |  |  | 1464.3 |  | 1464.3
건설기계운전사 |  | 1 | 인 | × | 283297 |  |  | × | 1/8*16/12*25/20 |  | 59020.2 | 59020.2
28. 트럭탑재형크레인 | 5Ton | [9 empty] | 70852 | 49778 | 9957 | 11117
손 료 |  | 42791000 |  |  | ￦× |  | 2598 |  | × | 10(-7) | 11117.1 |  |  | 11117.1 | '26年 개정
주연료 | 경 유 | 5.1 |  | ℓ | × | 1627 |  |  |  |  | 8297.7 |  | 8297.7
잡 품 | 주연료의 | 20 |  | % | × | 8297.7 |  |  |  |  | 1659.5 |  | 1659.5
화물차운전사 |  | 1 | 인 | × | 238936 |  |  | × | 1/8*16/12*25/20 |  | 49778.3 | 49778.3
29. 트럭트랙터및평판트레일러 | 20Ton | [9 empty] | 113649 | 59020 | 37315 | 17314
손 료 |  | 67216000 |  |  | ￦× |  | 2576 |  | × | 10(-7) | 17314.8 |  |  | 17314.8 | '26年 개정
주연료 | 경유 | 16.5 |  | ℓ | × | 1627 |  |  |  |  | 26845.5 |  | 26845.5
잡 품 | 주연료의 | 39 |  | % | × | 26845.5 |  |  |  |  | 10469.7 |  | 10469.7
건설기계운전사 |  | 1 | 인 | × | 283297 |  |  | × | 1/8*16/12*25/20 |  | 59020.2 | 59020.2
30. 트럭트랙터및평판트레일러 | 30Ton | [9 empty] | 121249 | 59020 | 38898 | 23331
손 료 |  | 90571000 |  |  | ￦× |  | 2576 |  | × | 10(-7) | 23331 |  |  | 23331 | '26年 개정
주연료 | 경유 | 17.2 |  | ℓ | × | 1627 |  |  |  |  | 27984.4 |  | 27984.4
잡 품 | 주연료의 | 39 |  | % | × | 27984.4 |  |  |  |  | 10913.9 |  | 10913.9
건설기계운전사 |  | 1 | 인 | × | 283297 |  |  | × | 1/8*16/12*25/20 |  | 59020.2 | 59020.2
31. 트럭트랙터및평판트레일러 | 60Ton | [9 empty] | 161590 | 59020 | 59478 | 43092
손 료 |  | 167285000 |  |  | ￦× |  | 2576 |  | × | 10(-7) | 43092.6 |  |  | 43092.6 | '26年 개정
주연료 | 경유 | 26.3 |  | ℓ | × | 1627 |  |  |  |  | 42790.1 |  | 42790.1
잡 품 | 주연료의 | 39 |  | % | × | 42790.1 |  |  |  |  | 16688.1 |  | 16688.1
건설기계운전사 |  | 1 | 인 | × | 283297 |  |  | × | 1/8*16/12*25/20 |  | 59020.2 | 59020.2
32. 화물자동차 | 1Ton | [9 empty] | 57022 | 49778 | 4474 | 2770
손료 |  | 18772000 |  |  | ￦× |  | 1476 |  | × | 10(-7) | 2770.7 |  |  | 2770.7
주연료 | 경유 | 2.5 |  | ℓ | × | 1627 |  |  |  |  | 4067.5 |  | 4067.5
잡품 | 주연료의 | 10 |  | % | × | 4067.5 |  |  |  |  | 406.7 |  | 406.7
화물차운전사 |  | 1 | 인 | × | 238936 |  |  | × | 1/8*16/12*25/20 |  | 49778.3 | 49778.3
33. 대형브레이카 | +굴착기(0.6㎥) | [9 empty] | 111049 | 59020 | 19250 | 32779
손 료 |  | 112342000 |  |  | ￦× |  | 2085 |  | × | 10(-7) | 23423.3 |  |  | 23423.3 | '26年 개정
브레이카손료 |  | 14174000 |  |  | ￦× |  | 6601 |  | × | 10(-7) | 9356.2 |  |  | 9356.2 | '26年 개정
주연료 | 경유 | 10.2 |  | ℓ | × | 1627 |  |  |  |  | 16595.4 |  | 16595.4
잡 품 | 주연료의 | 16 |  | % | × | 16595.4 |  |  |  |  | 2655.2 |  | 2655.2
건설기계운전사 |  | 1 | 인 | × | 283297 |  |  | × | 1/8*16/12*25/20 |  | 59020.2 | 59020.2
34. 발전기 | 5.5kW | [9 empty] | 37627 | 36248 | 1128 | 251
손 료 |  | 1063000 |  |  | ￦× |  | 2362 |  | × | 10(-7) | 251 |  |  | 251 | '25年 개정
주연료 | 경유 | 0.625 |  | ℓ | × | 1627 |  |  |  |  | 1016.8 |  | 1016.8
잡 품 | 주연료의 | 11 |  | % | × | 1016.8 |  |  |  |  | 111.8 |  | 111.8
일반기계운전사 |  | 1 | 인 | × | 173995 |  |  | × | 1/8*16/12*25/20 |  | 36248.9 | 36248.9
35. 코어드릴 | 6" | [9 empty] | 456 | 0 | 0 | 456
손 료 |  | 866000 |  |  | ￦× |  | 5268 |  | × | 10(-7) | 456.2 |  |  | 456.2 | '25年 개정
36. 덤프트럭(자동덮개) | 24Ton | [9 empty] | 144118 | 59020 | 51640 | 33458
손 료 |  | 147825000 |  |  | ￦× |  | 2229 |  | × | 10(-7) | 32950.1 |  |  | 32950.1 | '26年 개정
덮개손료 |  | 1896000 |  |  | ￦× |  | 2684 |  | × | 10(-7) | 508.8 |  |  | 508.8 | '26年 개정
주연료 | 경유 | 23 |  | ℓ | × | 1627 |  |  |  |  | 37421 |  | 37421
잡 품 | 주연료의 | 38 |  | % | × | 37421 |  |  |  |  | 14219.9 |  | 14219.9
건설기계운전사 |  | 1 | 인 | × | 283297 |  |  | × | 1/8*16/12*25/20 |  | 59020.2 | 59020.2

## 기계경비적용기준
기계경비적용기준
| 환 율 (/￦) |  |  | 기본재료비
| 화 폐 | 환 율 | 비 고 | No | 품 명 | 규 격 | 단위 | 단 가
| 달러($) | 1436.7 | 2026.2.2. 매매기준율 | 79 | 경 유 |  | ℓ | 1627
| 엔(100￥) | 924.01 | 2026.2.2. 매매기준율 | 80 | 휘 발 유 |  | ℓ | 1473
| 유로(E) | 1701.2 | 2026.2.2. 매매기준율
마르크(M)
| 파운드(L) | 1963.18 | 2026.2.2. 매매기준율
| 노임계수 |  |  | 계산결과값 자리수
| No | 노임계수 | 계산값
| 1 | 1/8*16/12*25/20 | 0.20833
| 2 | 1/8*16/12*25/20*24/15 | 0.33333 | 경 비 소수 1 미만 절하
| 3 | 1/8*16/12*25/20*12/10 | 0.25
| 4 | 1/8*16/12*25/20*14/12 | 0.24306 | 재료비 소수 1 미만 절하
| 5 | 1/8*16/12*25/20*24/5 | 1
노무비 소수 1 미만 절하

## 자재단가
자재단가
No | 품 명 | 규 격 | 단위 | 가격정보 |  | 물가자료 |  | 유통물가 |  | 물가정보 |  | 거래가격 |  | 견적가1 |  | 적용단가 | 비 고 | 당초합계 | 당초노무비 | 당초재료비 | 당초경비
|  |  |  | 단 가 | page | 단 가 | page | 단 가 | page | 단 가 | page | 단 가 | page | 단 가 | page
1 | H-PILE * | (각종) | Ton | 1066891 | 26.1 | [10 empty] | 1066891 |  | 1066891
2 | PVC PIPE | (φ150㎜) | M |  |  | 21920 | 754(26.1) | 31250 | 554(26.1) | 29990 | 720(26.2) |  |  |  |  | 21920 |  | 21920
3 | 각재 | (미송-100x200x1900) | 개 | 27789 | 26.1 | [10 empty] | 27789 |  | 27789
4 | 각재 | (미송-200x200x100) | 개 | 2925 | 26.1 | [10 empty] | 2925 |  | 2925
5 | 각재 | (미송-200x300x120) | 개 | 5265 | 26.1 | [10 empty] | 5265 |  | 5265
6 | 각재 | (미송-60x100x700) | 개 | 3072 | 26.1 | [10 empty] | 3072 |  | 3072
7 | 각재 | (외송) | ㎥ | 511929 | 26.1 | [10 empty] | 511929 |  | 511929
8 | 경고용테이프 | (B=150㎜) | M |  |  | 130 | 747(26.1) | 130 | 539(26.1) | [6 empty] | 130 |  | 130
9 | 고무패킹 | (φ150,10회사용) | 개 |  |  | 252 | 737(26.1) | [8 empty] | 252 |  | 252
10 | 고무패킹 | (φ80,10회사용) | 개 |  |  | 125 | 737(26.1) | [8 empty] | 125 |  | 125
11 | 고무패킹 | (φ100,10회사용) | 개 |  |  | 168 | 737(26.1) | [8 empty] | 168 |  | 168
12 | 케미컬주입제 | 360mℓ | 개 |  |  |  |  | 12000 | 189(26.1) | [6 empty] | 12000 |  | 12000
13 | 안전관리비적용공사비 | 직접공사비+간접공사비+관급/1.1 | 식 | 1955147159 | [11 empty] | 1955147159 | (경비) | 1955147159
14 | 안전관리계획서검토비 | 300억-500억 | 건 | 1050000 | [11 empty] | 1050000 | (경비) | 1050000
15 | 공사용안내표지판 | (90×180㎝) | 개 | [10 empty] | 90000 | 자료 | 90000 |  | 90000
16 | 교통안전표시판 | (△90㎝,AL판) | 조 |  |  |  |  | 111900 | 225(26.1) | 90000 | 270(26.1) | 110600 | 247(26.2) |  |  | 90000 |  | 90000
17 | 꺽 쇠 | (6×90) | 개 | [10 empty] | 200 | 자료 | 200 |  | 200
18 | 니플 * | (φ25㎜) | 개 |  |  | 1880 | 721(26.1) |  |  | 1992 | 669(26.1) |  |  |  |  | 1880 |  | 1880
19 | 마개플랜지 | (φ150,15회사용) | EA |  |  | 2178 | 735(26.1) | 2178 | 542(26.1) | 2178 | 395(26.1) | 2178 | 788(26.1) |  |  | 2178 |  | 2178
20 | 마개플랜지 | (φ80,15회사용) | EA |  |  | 1089 | 735(26.1) | 1089 | 542(26.1) | 1089 | 395(26.1) | 1089 | 788(26.1) |  |  | 1089 |  | 1089
21 | 마개플랜지 | (φ100,15회사용) | EA |  |  | 1300 | 735(26.1) | 1300 | 542(26.1) | 1300 | 395(26.1) | 1300 | 788(26.1) |  |  | 1300 |  | 1300
22 | 맨홀뚜껑(소형철개) | (φ265×200㎜) | EA | 61818 | 26.3 |  |  |  |  | 110000 | 770(26.1) | 98400 | 233(26.1) |  |  | 61818 |  | 61818
23 | 목재 * | (미송-φ200×2000) | 개 | 52338 | 26.1 | [10 empty] | 52338 |  | 52338
24 | 밸브 * | (φ15㎜) | 개 |  |  | 13400 | 822(26.1) |  |  | 13580 | 765(26.1) |  |  |  |  | 13400 |  | 13400
25 | 밸브 * | (φ25㎜) | 개 |  |  | 28850 | 822(26.1) | [8 empty] | 28850 |  | 28850
26 | 볼트 넛트 | (M22×70) | 개 |  |  | 1616.92 | 47(26.1) | [8 empty] | 1616.92 |  | 1616.92
27 | 부단수할정자관 | (Φ100mm×100) | 개 | [6 empty] | 318900 | 671(26.1) | 318900 | 863(26.1) |  |  | 318900 |  | 318900
28 | 부단수할정자관 | (Φ100mm×80) | 개 | [6 empty] | 301200 | 671(26.1) | 301200 | 863(26.1) |  |  | 301200 |  | 301200
29 | 부단수할정자관 | (Φ150mm×100) | 개 | [6 empty] | 351400 | 671(26.1) | 351400 | 863(26.1) |  |  | 351400 |  | 351400
30 | 부단수할정자관 | (Φ200mm×100) | 개 | [6 empty] | 372500 | 671(26.1) | 372500 | 863(26.1) |  |  | 372500 |  | 372500
31 | 부단수할정자관 | (Φ200mm×150) | 개 | [6 empty] | 392300 | 671(26.1) | 392300 | 863(26.1) |  |  | 392300 |  | 392300
32 | 부단수할정자관 | (Φ200mm×80) | 개 | [6 empty] | 351000 | 671(26.1) | 351000 | 863(26.1) |  |  | 351000 |  | 351000
33 | 부단수할정자관 | (Φ80mm×80) | 개 | [6 empty] | 290800 | 671(26.1) | 290800 | 863(26.1) |  |  | 290800 |  | 290800
34 | 분수전 | (φ25㎜) | 개 |  |  |  |  | 89000 | 621(26.1) | [6 empty] | 89000 |  | 89000
35 | 블레이드 | (D=320-400㎜,t=3.2㎜) | 개 |  |  | 160000 | 1414(26.1) | 169800 | 1166(26.1) | 169800 | 1080(26.1) | 210000 | 1338(26.1) |  |  | 160000 |  | 160000
36 | 비닐 | (P.E필림:T=0.10㎜) | ㎡ | 613 | 26.1 | [10 empty] | 613 |  | 613
37 | 소켓 * | (φ25㎜) | 개 |  |  | 1810 | 721(26.1) | [8 empty] | 1810 |  | 1810
38 | 아스팔트 | (RSC-1,2,3,4) | 드럼 | 150100 | 26.1 | [10 empty] | 150100 |  | 150100
39 | 안전휀스PE | (1500L×900H) | 매 |  |  | 16000 | 167(26.1) |  |  | 16000 | 234(26.1) |  |  |  |  | 16000 |  | 16000
40 | 엘보 | (φ25㎜) | 개 |  |  | 2050 | 721(26.1) | 8470 | 556(25.12) | 8470 | 718(26.1) |  |  |  |  | 2050 |  | 2050
41 | 와이어로프 | (φ16㎜) | M | 3320 | 26.1 | [10 empty] | 3320 |  | 3320
42 | 유니온 | (φ25㎜) | 개 |  |  | 6540 | 721(26.1) | 7350 | 556(25.12) | 7350 | 718(26.1) |  |  |  |  | 6540 |  | 6540
43 | 유리알 | (그라스비드 KSL-2521) | ㎏ | 3870 | 26.1 | [10 empty] | 3870 |  | 3870
44 | 융착성도료 | (백색) | kg | 2240 | 26.1 | [10 empty] | 2240 |  | 2240
45 | 융착성도료 | (청색) | kg |  |  | 5300 | 597(26.1) | 5300 | 471(26.1) | [6 empty] | 5300 |  | 5300
46 | 융착성도료 | (황색) | kg | 2627 | 26.1 | [10 empty] | 2627 |  | 2627
47 | 임팩트렌치 | PIW-13 | 대 |  |  | 187000 | 1405(26.1) | [8 empty] | 187000 |  | 187000
48 | 제수변보호통(1호) | (Φ80~100) | 조 |  |  |  |  | 41000 | 628(26.1) | [6 empty] | 41000 |  | 41000
49 | 조립식판넬(300형) | (H 3×B 1.5×L 30m) | 천원 | [8 empty] | 119300 | 379(26.1) |  |  | 119300 |  | 119300
50 | 철판 * | (t=9㎜) | ㎏ | 867 | 26.1 | [10 empty] | 867 |  | 867
51 | 치즐 | (0.7㎥용) | 개 | 223000 | 품셈(2016) |  |  |  |  | 220000 | 1032(26.1) |  |  |  |  | 220000 |  | 220000
52 | 콘크리트못 * | (75㎜) | 개 |  |  | 38 | 28(26.1) | [8 empty] | 38 |  | 38
53 | 크 립 | (φ16) | 개 | [8 empty] | 5440 | 97(26.1) |  |  | 5440 |  | 5440
54 | 턴버클 | (φ16) | 개 | [8 empty] | 3680 | 97(26.1) |  |  | 3680 |  | 3680
55 | 파이프 * | (φ25㎜) | M | [6 empty] | 5097 | 662(26.1) |  |  |  |  | 5097 |  | 5097
56 | 패널 | (600×1200㎜) | 매 | 27075 | 26.1 | [10 empty] | 27075 |  | 27075
57 | 폴리에틸렌피복스테인리스강관 | φ100mm,소켓 | 개 |  |  | 51900 | 748(26.1) | [8 empty] | 51900 |  | 51900
58 | 폴리에틸렌피복스테인리스강관 | φ100mm,플랜지소켓 | 개 |  |  | 145800 | 748(26.1) | [8 empty] | 145800 |  | 145800
59 | 폴리에틸렌피복스테인리스강관 | φ100×45˚,곡관 | 개 |  |  | 94100 | 748(26.1) | [8 empty] | 94100 |  | 94100
60 | 폴리에틸렌피복스테인리스강관 | φ100×80mm,이경소켓 | 개 |  |  | 69700 | 748(26.1) | [8 empty] | 69700 |  | 69700
61 | 폴리에틸렌피복스테인리스강관 | φ100×90˚,곡관 | 개 |  |  | 94100 | 748(26.1) | [8 empty] | 94100 |  | 94100
62 | 폴리에틸렌피복스테인리스강관 | φ150mm,소켓 | 개 |  |  | 168700 | 748(26.1) | [8 empty] | 168700 |  | 168700
63 | 폴리에틸렌피복스테인리스강관 | φ150mm,플랜지소켓 | 개 |  |  | 168700 | 748(26.1) | [8 empty] | 168700 |  | 168700
64 | 폴리에틸렌피복스테인리스강관 | φ150×80mm,이경티 | 개 |  |  | 179800 | 748(26.1) | [8 empty] | 179800 |  | 179800
65 | 폴리에틸렌피복스테인리스강관 | φ80mm,소켓 | 개 |  |  | 31700 | 748(26.1) | [8 empty] | 31700 |  | 31700
66 | 폴리에틸렌피복스테인리스강관 | φ80mm,캡 | 개 |  |  | 30400 | 748(26.1) | [8 empty] | 30400 |  | 30400
67 | 폴리에틸렌피복스테인리스강관 | φ80mm,티 | 개 |  |  | 75400 | 748(26.1) | [8 empty] | 75400 |  | 75400
68 | 폴리에틸렌피복스테인리스강관 | φ80mm,플랜지소켓 | 개 |  |  | 107600 | 748(26.1) | [8 empty] | 107600 |  | 107600
69 | 폴리에틸렌피복스테인리스강관 | φ80×45˚,곡관 | 개 |  |  | 50700 | 748(26.1) | [8 empty] | 50700 |  | 50700
70 | 폴리에틸렌피복스테인리스강관 | φ80×90˚,곡관 | 개 |  |  | 50700 | 748(26.1) | [8 empty] | 50700 |  | 50700
71 | 프라이머 | (융착식) | ㎏ | [6 empty] | 4550 | 231(26.1) |  |  |  |  | 4550 |  | 4550
72 | 프로판가스 |  | ㎏ | [6 empty] | 2306.29 | 1438(26.1) |  |  |  |  | 2306.29 |  | 2306.29
73 | 플랜지관접합부속 | (φ150㎜) | 개 | [8 empty] | 14790 | 787(26.1) |  |  | 14790 |  | 14790
74 | 플랜지관접합부속 | (φ80㎜) | 개 | [8 empty] | 4890 | 787(26.1) |  |  | 4890 |  | 4890
75 | 플랜지관접합부속 | (φ100㎜) | 개 | [8 empty] | 9180 | 787(26.1) |  |  | 9180 |  | 9180
76 | 플러그 * | (φ15㎜) | 개 |  |  | 680 | 721(26.1) | [8 empty] | 680 |  | 680
77 | 플러그 * | (φ25㎜) | 개 |  |  | 1240 | 721(26.1) | [8 empty] | 1240 |  | 1240
78 | 합판(내수1급) * | (12㎜×1.22×2.44) | ㎡ | 11268 | 26.1 | [10 empty] | 11268 |  | 11268
79 | 경 유 |  | ℓ | 1627 | 26.1 | [10 empty] | 1627 | 한국석유공사 | 1627
80 | 휘 발 유 |  | ℓ | 1473 | 26.1 | [10 empty] | 1473 | 한국석유공사 | 1473
81 | 구역화물 | 12.0톤, 100km | 회 | [6 empty] | 243250 | 부189(26.1) |  |  |  |  | 243250 | 98年고시단가(경비) | 243250
82 | 하차비 | VAT포함 | Ton | [10 empty] | 2261.69 | 철도공사 | 2261.69 | (경비) | 2261.69
83 | 고속도로통행료 | 서시흥-송악 | 대 | [10 empty] | 4800 | 도로공사 | 4800 | (경비) | 4800
84 | 건설재해예방기술지도비 |  | 회 | 374000 | [11 empty] | 374000 | (경비) | 374000
85 | 상수도료 | 일시급수 | ㎥ |  |  | 1190 | 327(26.1) | [8 empty] | 1190 | (경비) | 1190
86 | 상하수도료 | 일시급수 | ㎥ |  |  | 2045 | 327(26.1) | [8 empty] | 2045 | (경비) | 2045
87 | 팁(날) | 노면파쇄기용 | 개 | [6 empty] | 6000 | 1035(26.1) |  |  |  |  | 6000 |  | 6000
88 | 전력료 | (일반용) | KWH |  |  | 114 | 326(26.1) | [8 empty] | 114 | (경비) | 114
89 | 레미콘 | (25-18- 80:VAT포함) | ㎥ | 101600 | 23734420 | [10 empty] | 101600 |  | 101600
90 | 레미콘 | (25-21- 80:VAT포함) | ㎥ | 105010 | 23734426 | [10 empty] | 105010 |  | 105010
91 | 미끄럼방지포장재 | (t=3mm,VAT포함) | ㎡ | 31000 | 24691951 | [10 empty] | 31000 |  | 31000
92 | 보조기층재 | (도착도,VAT포함) | ㎥ | [10 empty] | 26000 | 한일건설 | 26000 |  | 26000
93 | 아스콘 | (표층용,WC-2:VAT포함) | TON | 98330 | 23734462 | [10 empty] | 98330 |  | 98330
94 | 와이어메쉬 | (#6-100×100,VAT포함) | ㎡ | 4810 | 22947430 | [10 empty] | 4810 |  | 4810
95 | 제수변(G.V:수동) | (수직형:Φ100,3종,VAT포함) | 개 | 290000 | 20697372 | [10 empty] | 290000 |  | 290000
96 | 제수변(G.V:수동) | (수직형:Φ150,3종,VAT포함) | 개 | 542000 | 20697374 | [10 empty] | 542000 |  | 542000
97 | 제수변(G.V:수동) | (수직형:Φ80,3종,VAT포함) | 개 | 239000 | 20697371 | [10 empty] | 239000 |  | 239000
98 | 폴리에틸렌피복스테인리스강관 | (Φ100mm,t0.6mm,STS304L,VAT포함) | m | 41000 | 24380827 | [10 empty] | 41000 |  | 41000
99 | 폴리에틸렌피복스테인리스강관 | (Φ150mm,t0.9mm,STS304L,VAT포함) | m | 76200 | 24380828 | [10 empty] | 76200 |  | 76200
100 | 폴리에틸렌피복스테인리스강관 | (Φ80mm,t0.5mm,STS304L,VAT포함) | m | 25600 | 24380868 | [10 empty] | 25600 |  | 25600
101 | 모래 | (도착도,VAT포함) | ㎥ | [10 empty] | 34000 | 한일건설 | 34000 |  | 34000
102 | 지중선로표시기(SPI-M) | Φ60,L=140mm | 개 | 56000 | [11 empty] | 56000 |  | 56000

## 노임단가
노임단가
No | 품 명 | 규 격 | 단위 | 적용단가 | 비 고 | 당초합계 | 당초노무비 | 당초재료비 | 당초경비
1 | 건설기계운전사 |  | 인 | 283297 | 2026년(상) | 283297
2 | 고급품질관리원 |  | 인 | 197788 | 2026년(상) | 197788
3 | 교통정리원 |  | 인 | 173784 | 2026년(상) | 173784
4 | 배관공(수도) |  | 인 | 262580 | 2026년(상) | 262580
5 | 보통인부 |  | 인 | 172068 | 2026년(상) | 172068
6 | 일반기계운전사 |  | 인 | 173995 | 2026년(상) | 173995
7 | 중급품질관리원 |  | 인 | 177841 | 2026년(상) | 177841
8 | 철골공 |  | 인 | 252641 | 2026년(상) | 252641
9 | 초급품질관리기술인 |  | 인 | 167155 | 2026년(상) | 167155
10 | 측량중급기능사 |  | 인 | 227604 | 2025년 | 227604
11 | 초급품질관리원 |  | 인 | 149081 | 2026년(상) | 149081
12 | 콘크리트공 |  | 인 | 273540 | 2026년(상) | 273540
13 | 고급기술자 |  | 인 | 310884 | 2026년(건설) | 310884
14 | 특급품질관리원 |  | 인 | 199588 | 2026년(상) | 199588
15 | 특별인부 |  | 인 | 226122 | 2026년(상) | 226122
16 | 포설공 |  | 인 | 221015 | 2026년(상) | 221015
17 | 포장공 |  | 인 | 273308 | 2026년(상) | 273308
18 | 형틀목공 |  | 인 | 275790 | 2026년(상) | 275790
19 | 화물차운전사 |  | 인 | 238936 | 2026년(상) | 238936