## 공종별내역서(건축)
[ 덕적건강증진형보건소이전신축공사 ]
품 명 | 규 격 | 단위 | 수량 | 재 료 비 |  | 노 무 비 |  | 경 비 |  | 합 계 |  | 비 고 | 품목코드 | 변수 | 설정 | 공종코드 | 일위 | 단산 | 자재 | 손료적용 | 손료저장 | 적용율 | JUK1 | JUK2 | JUK3 | JUK4 | JUK5 | JUK6 | JUK7 | JUK8 | JUK9 | JUK10 | JUK11 | JUK12 | JUK13 | JUK14 | JUK15 | JUK16 | JUK17 | JUK18 | JUK19 | JUK20 | 자재구분 | 공종구분 | 공종레벨 | 공종+자재 | 고유번호
|  |  |  | 단 가 | 금 액 | 단 가 | 금 액 | 단 가 | 금 액 | 단 가 | 금 액
010101 공통 가설 공사 | [15 empty] | 010101
콘테이너형 가설사무소 설치 및 해체 | 3.0*6.0m, 12개월 | 개소 | 1 | [8 empty] | 호표 1 | 50DEB199A4924706AD99A417B0FA36 |  |  | 010101 | T | F | F | [26 empty] | 01010150DEB199A4924706AD99A417B0FA36 | 11
콘테이너형 가설창고 설치 및 해체 | 3.0*6.0m, 12개월 | 개소 | 1 | [8 empty] | 호표 2 | 50DEB199A4927CB6DD2E549A20F402 |  |  | 010101 | T | F | F | [26 empty] | 01010150DEB199A4927CB6DD2E549A20F402 | 12
가설울타리 설치및해체 - (손료 12개월) | EGI휀스,지주높이 3.5m 이하 | M | 80 | [8 empty] | 호표 3 | 50DEB1999A509E26AA3AE4ED40A2B045 |  |  | 010101 | T | F | F | [26 empty] | 01010150DEB1999A509E26AA3AE4ED40A2B045 | 435
현장출입문(홀딩도어) 설치및해체 | 기초포함, W:4,000 × H:3,500 | 개소 | 1 | [8 empty] | 호표 4 | 50DEB1999A509E26AA3A94AEF026ED |  |  | 010101 | T | F | F | [26 empty] | 01010150DEB1999A509E26AA3A94AEF026ED | 429
가설전력 설치 및 해체 | FW/F-CV , 35SQ , 6/10KW , 3C | M | 50 | [8 empty] | 호표 5 | 50DEB1999A509E26AA3A94BF6018A0 |  |  | 010101 | T | F | F | [26 empty] | 01010150DEB1999A509E26AA3A94BF6018A0 | 430
가설 분전함 설치 및 해체 | 가설 분전함,이동식 | 개소 | 2 | [8 empty] | 호표 6 | 50DEB1999A509E26AA3A94BF6018A1 |  |  | 010101 | T | F | F | [26 empty] | 01010150DEB1999A509E26AA3A94BF6018A1 | 431
이동식화장실(대소변겸용) | 12개월 | 대 | 1 | [8 empty] | 호표 7 | 50DEB1999A509E762C75547210DDA8 |  |  | 010101 | T | F | F | [26 empty] | 01010150DEB1999A509E762C75547210DDA8 | 432
[ 합 계 ] | [12 empty] | TOTAL
010102 가 설 공 사 | [15 empty] | 010102
먹매김 | (구조+거푸집),일반 | M2 | 779 | [8 empty] | 호표 8 | 50DEB199C7B9BBC6D6A654B930456B |  |  | 010102 | T | F | F | [26 empty] | 01010250DEB199C7B9BBC6D6A654B930456B | 116
수평 규준틀 | 평 | 개소 | 8 | [8 empty] | 호표 9 | 50DEB1999A73D0463DB6D4A3A04F23 |  |  | 010102 | T | F | F | [26 empty] | 01010250DEB1999A73D0463DB6D4A3A04F23 | 17
수평 규준틀 | 귀 | 개소 | 14 | [8 empty] | 호표 10 | 50DEB1999A73D0463DB6D49130A6E8 |  |  | 010102 | T | F | F | [26 empty] | 01010250DEB1999A73D0463DB6D49130A6E8 | 18
시스템비계 설치및해체 - (손료,9개월) | 10m 이하. | M2 | 1007 | [8 empty] | 호표 11 | 50DEB1999A73D056C5EF9451D05BCA |  |  | 010102 | T | F | F | [26 empty] | 01010250DEB1999A73D056C5EF9451D05BCA | 16
강관동바리 설치및해체 - (손료,3개월) | 3.5m 이하. | M2 | 99 | [8 empty] | 호표 12 | 50DEB1999A73E2E69B1F841EA02FA4 |  |  | 010102 | T | F | F | [26 empty] | 01010250DEB1999A73E2E69B1F841EA02FA4 | 19
강관동바리 설치및해체 - (손료,3개월) | 3.5m 초과 ~ 4.2m 이하. | M2 | 681 | [8 empty] | 호표 13 | 50DEB1999A73E2E69B1F840C30C199 |  |  | 010102 | T | F | F | [26 empty] | 01010250DEB1999A73E2E69B1F840C30C199 | 20
시스템동바리 설치및해체 - (손료,3개월) | 10.0m 이하 | 10공M3 | 4.712 | [8 empty] | 호표 14 | 50DEB1999A73E2F6A7F0047960C3A4 |  |  | 010102 | T | F | F | [26 empty] | 01010250DEB1999A73E2F6A7F0047960C3A4 | 521
강관 조립말비계(이동식)설치 및 해체 | 높이 2m, 12개월 | 대 | 7 | [8 empty] | 호표 15 | 50DEB1999A73D056C79884F840FF64 |  |  | 010102 | T | F | F | [26 empty] | 01010250DEB1999A73D056C79884F840FF64 | 15
비계주위보호막 설치및해체- | PVC코팅망, 1500d(H1.9m*100m),무지. | M2 | 907 | [8 empty] | 호표 16 | 50DEB1999A61EB165F64C498F072DC |  |  | 010102 | T | F | F | [26 empty] | 01010250DEB1999A61EB165F64C498F072DC | 14
건축물 현장정리 | 철근콘크리트조, 철골·철근콘크리트조 | M2 | 779 | [8 empty] | 호표 17 | 50DEB199C78C1B667E350448504A11 |  |  | 010102 | T | F | F | [26 empty] | 01010250DEB199C78C1B667E350448504A11 | 21
건축물보양 - 콘크리트 | 살수 | M2 | 779 | [8 empty] | 호표 18 | 50DEB199C7B9BBF6A856548820F683 |  |  | 010102 | T | F | F | [26 empty] | 01010250DEB199C7B9BBF6A856548820F683 | 22
건축물보양 | 보양지 붙이기 | M2 | 189 | [8 empty] | 호표 19 | 50DEB199C7B9BBF6AB2914098047B0 |  |  | 010102 | T | F | F | [26 empty] | 01010250DEB199C7B9BBF6AB2914098047B0 | 23
건축물보양 - 타일 | 목재 붙이기 | M2 | 63 | [8 empty] | 호표 20 | 50DEB199C7B9BBF6AA0324EFF0827F |  |  | 010102 | T | F | F | [26 empty] | 01010250DEB199C7B9BBF6AA0324EFF0827F | 320
준공청소 |  | M2 | 779 | [8 empty] | 호표 21 | 50DEB199C7D4919686FED493E062B7 |  |  | 010102 | T | F | F | [26 empty] | 01010250DEB199C7D4919686FED493E062B7 | 318
[ 합 계 ] | [12 empty] | TOTAL
010103 토 및 지정공사 | [15 empty] | 010103
잡석지정깔기- | 굴삭기 0.2m3+진동롤러(핸드가이드식) | M3 | 92.285 | [8 empty] | 호표 22 | 50DE9194BF371CD602A1740490B3C2 |  |  | 010103 | T | F | F | [26 empty] | 01010350DE9194BF371CD602A1740490B3C2 | 26
방습필름 설치 - 바닥 | 폴리에틸렌필름, 두께, 0.03mm, 2겹 | M2 | 482.505 | [8 empty] | 호표 23 | 50DE5192BECA05E6A733841870F6E4 |  |  | 010103 | T | F | F | [26 empty] | 01010350DE5192BECA05E6A733841870F6E4 | 27
흙깎기/보통토사 | 중규모 | M3 | 5.016 | [8 empty] | 호표 24 | 50F3C19E47028E46BBADD42CE06733 |  |  | 010103 | T | F | F | [26 empty] | 01010350F3C19E47028E46BBADD42CE06733 | 28
터파기/토사 | 보통, 굴착기 0.7m3 | M3 | 454.885 | [8 empty] | 산근 1 | 50F3C19E5168B82681153495603FE0 |  |  | 010103 | F | T | F | [26 empty] | 01010350F3C19E5168B82681153495603FE0 | 29
토사 운반/7km 이내 | 보통, 덤프 24ton | M3 | 401.705 | [8 empty] | 산근 2 | 50F3C19E63D956C6D35694DFA0EA8F |  |  | 010103 | F | T | F | [26 empty] | 01010350F3C19E63D956C6D35694DFA0EA8F | 30
되메우기/토사, 두께 15cm | 보통, 굴착기 0.7m3+래머 80kg | M3 | 70.43 | [8 empty] | 산근 3 | 50F3C19E8EDFB3D64A28249C40C7C7 |  |  | 010103 | F | T | F | [26 empty] | 01010350F3C19E8EDFB3D64A28249C40C7C7 | 31
보조기층 포설및다짐- | 인력식 소규모장비사용 , 재료비별도 | M3 | 1.998 | [8 empty] | 산근 4 | 50F3919AE7CE52869E7CB441001EB4 |  |  | 010103 | F | T | F | [26 empty] | 01010350F3919AE7CE52869E7CB441001EB4 | 321
평판재하시험-(KS F 2310) | 굴삭기,0.6M3 10TON 미만(지반조사,8-2-4) | 회당 | 1 | [8 empty] | 호표 25 | 50DE51921EDED5D6B630047A300B00 |  |  | 010103 | T | F | F | [26 empty] | 01010350DE51921EDED5D6B630047A300B00 | 437
[ 합 계 ] | [12 empty] | TOTAL
010104 철근콘크리트공사 | [15 empty] | 010104
철근콘크리트용봉강 - 물품식별번호25856692 | 철근콘크리트용봉강, 이형봉강(SD400), HD-10, 하치장상차도 | TON | 33.8749 | [8 empty] | 도급자관급 | 57F5B199BED305D642BA4475809264270786ED |  |  |  | F | F | T | [23 empty] | 관급자재 |  |  | 01010457F5B199BED305D642BA4475809264270786ED | 34
철근콘크리트용봉강 - 물품식별번호25856707 | 철근콘크리트용봉강, 이형봉강(SD400), HD-13, 하치장상차도 | TON | 19.629 | [8 empty] | 도급자관급 | 57F5B199BED305D642BA4475809264270786EE |  |  |  | F | F | T | [23 empty] | 관급자재 |  |  | 01010457F5B199BED305D642BA4475809264270786EE | 35
철근콘크리트용봉강 - 물품식별번호25856708 | 철근콘크리트용봉강, 이형봉강(SD400), HD-16, 하치장상차도 | TON | 0.7849 | [8 empty] | 도급자관급 | 57F5B199BED305D642BA4475809264270786EF |  |  |  | F | F | T | [23 empty] | 지급자재 |  |  | 01010457F5B199BED305D642BA4475809264270786EF | 36
철근콘크리트용봉강 - 물품식별번호25831868 | 철근콘크리트용봉강, 이형봉강(SD400), HD-19, 하치장상차도 | TON | 7.199 | [8 empty] | 도급자관급 | 57F5B199BED305D642BA4475809264270786E8 |  |  |  | F | F | T | [23 empty] | 관급자재 |  |  | 01010457F5B199BED305D642BA4475809264270786E8 | 37
레미콘 - (관급) | 25-18-08 | M3 | 52.429 | [8 empty] | 도급자관급 | 57F5B199BEC2B126389CE48590D42A7DA81925 |  |  |  | F | F | T | [23 empty] | 관급자재 |  |  | 01010457F5B199BEC2B126389CE48590D42A7DA81925 | 41
레미콘 - (관급) | 25-18-12 | M3 | 57.3626 | [8 empty] | 도급자관급 | 57F5B199BEC2B126389CE48590D42A7DA81926 |  |  |  | F | F | T | [23 empty] | 관급자재 |  |  | 01010457F5B199BEC2B126389CE48590D42A7DA81926 | 322
레미콘 - (관급) | 25-21-15 | M3 | 2.947 | [8 empty] | 도급자관급 | 57F5B199BEC2B126389CE48590D42A7DA81927 |  |  |  | F | F | T | [23 empty] | 관급자재 |  |  | 01010457F5B199BEC2B126389CE48590D42A7DA81927 | 323
레미콘 - (관급) | 25-24-15 | M3 | 272.836 | [8 empty] | 도급자관급 | 57F5B199BEC2B126389CE48590D42A7DA81921 |  |  |  | F | F | T | [23 empty] | 관급자재 |  |  | 01010457F5B199BEC2B126389CE48590D42A7DA81921 | 42
레미콘 - (관급) | 25-30-15 | M3 | 540.819 | [8 empty] | 도급자관급 | 57F5B199BEC2B126389CE48590D42A7DA81922 |  |  |  | F | F | T | [23 empty] | 관급자재 |  |  | 01010457F5B199BEC2B126389CE48590D42A7DA81922 | 43
합판거푸집 설치 및 해체 | 간단 6회, 수직고 7m까지 | M2 | 7 | [8 empty] | 호표 26 | 50DEE19CD8A48736931FD47F40C245 |  |  | 010104 | T | F | F | [26 empty] | 01010450DEE19CD8A48736931FD47F40C245 | 47
합판거푸집 설치 및 해체 | 복잡 3회, 수직고 7m까지 | M2 | 279 | [8 empty] | 호표 27 | 50DEE19CD89A189620C36425309A77 |  |  | 010104 | T | F | F | [26 empty] | 01010450DEE19CD89A189620C36425309A77 | 48
합판거푸집 설치 및 해체 | 보통 4회, 수직고 7m까지 | M2 | 910 | [8 empty] | 호표 28 | 50DEE19CD89A189620C254C080B7A1 |  |  | 010104 | T | F | F | [26 empty] | 01010450DEE19CD89A189620C254C080B7A1 | 49
합판거푸집 설치 및 해체 | 복잡 3회, 슬래브(경사도 20˚미만) | M2 | 192 | [8 empty] | 호표 29 | 50DEE19CD89A0E16908F04DC609648 |  |  | 010104 | T | F | F | [26 empty] | 01010450DEE19CD89A0E16908F04DC609648 | 50
유로폼 설치 및 해체 | 보통, 수직고 7m까지 | M2 | 3232 | [8 empty] | 호표 30 | 50DEE19CD8FC964604D2347BA02195 |  |  | 010104 | T | F | F | [26 empty] | 01010450DEE19CD8FC964604D2347BA02195 | 52
철근 현장가공 및 현장조립 | Type-Ⅰ | TON | 59.263 | [8 empty] | 호표 31 | 50DEE19CE91B9426063204F0D08831 |  |  | 010104 | T | F | F | [26 empty] | 01010450DEE19CE91B9426063204F0D08831 | 53
콘크리트 펌프차 타설 | slump 15cm, 매트기초 등, f2 : Type-Ⅰ, 36m | M3 | 270.135 | [8 empty] | 호표 32 | 50DEE19CA3499D36C858B4CD90B4AB |  |  | 010104 | T | F | F | [26 empty] | 01010450DEE19CA3499D36C858B4CD90B4AB | 58
콘크리트 펌프차 타설 | slump 15cm, 벽,기둥,슬래브 등, f2 : Type-Ⅰ, 36m | M3 | 535.464 | [8 empty] | 호표 33 | 50DEE19CA349AF56502844191031B5 |  |  | 010104 | T | F | F | [26 empty] | 01010450DEE19CA349AF56502844191031B5 | 59
콘크리트 펌프차 타설(버림) | slump 8~12cm, 매트기초 등, f2 : Type-Ⅰ, 32m | M3 | 51.401 | [8 empty] | 호표 34 | 50DEE19CA37506D6AEA5C4AE20DE04 |  |  | 010104 | T | F | F | [26 empty] | 01010450DEE19CA37506D6AEA5C4AE20DE04 | 324
콘크리트 펌프차 타설(무근) | slump 8~12cm, 매트기초 등, f2 : Type-Ⅰ, 36m | M3 | 54.931 | [8 empty] | 호표 35 | 50DEE19CA37506D6AEA5C4AE20D982 |  |  | 010104 | T | F | F | [26 empty] | 01010450DEE19CA37506D6AEA5C4AE20D982 | 325
기계패드 - (2,500×450×650H) | 기계패드, 물탱크 / 에폭시도장 마감 | EA | 1 | [8 empty] | 호표 36 | 50DEE19CA36497A632FC140340DF88 |  |  | 010104 | T | F | F | [26 empty] | 01010450DEE19CA36497A632FC140340DF88 | 55
기계패드 - (1,200×2,000×200T) | 기계패드, 기계 / 에폭시도장 마감 | EA | 1 | [8 empty] | 호표 37 | 50DEE19CA36497A632FC140340DF8B |  |  | 010104 | T | F | F | [26 empty] | 01010450DEE19CA36497A632FC140340DF8B | 56
[ 합 계 ] | [12 empty] | TOTAL
01010501 치장 벽돌 공사 | [15 empty] | 01010501
미장벽돌 (로즈화이트 SIBM7010R) - 식별번호 : 25493405 | 190x90x57mm | 매 | 32832 | [8 empty] | 도급자관급 | 57F5B199BEED6F867C266401504618BF008D07 |  |  |  | F | F | T | [23 empty] | 관급자재 |  |  | 0101050157F5B199BEED6F867C266401504618BF008D07 | 61
미장벽돌 (소프트레드 SIBM7000) - 식별번호 : 25493401 | 190x90x57mm | 매 | 17061 | [8 empty] | 도급자관급 | 51686199553BC316E481C47D60577DD970B129 |  |  |  | F | F | T | [23 empty] | 관급자재 |  |  | 0101050151686199553BC316E481C47D60577DD970B129 | 349
미장벽돌 (그레이 SIBM7009) - 식별번호 : 25027338 | 190x90x57mm | 매 | 15837 | [8 empty] | 도급자관급 | 51686199553BC316E481C47D60577DD970B128 |  |  |  | F | F | T | [23 empty] | 관급자재 |  |  | 0101050151686199553BC316E481C47D60577DD970B128 | 350
치장 쌓기 |  | 매 | 64073 | [9 empty] | 51686199553BC316E481C47D60577DD970B068 |  |  | 01010501 | F | F | T | [26 empty] | 0101050151686199553BC316E481C47D60577DD970B068 | 326
모르타르(쌓기용) | 배합비 1:3 (시멘트:모래) | M3 | 44.7 | [9 empty] | 51686199553BC316E481C47D60577DD970B069 |  |  | 01010501 | F | F | T | [26 empty] | 0101050151686199553BC316E481C47D60577DD970B069 | 327
모르타르(줄눈용) | 배합비 1:1 (시멘트:모래) | M3 | 7.0112 | [9 empty] | 51686199553BC316E481C47D60577DD970B06A |  |  | 01010501 | F | F | T | [26 empty] | 0101050151686199553BC316E481C47D60577DD970B06A | 328
배수통기구 | L105xW67xT9mm | EA | 934 | [9 empty] | 51686199553BC316E481C47D60577DD970B06B |  |  | 01010501 | F | F | T | [26 empty] | 0101050151686199553BC316E481C47D60577DD970B06B | 331
몰탈네트 | L450xH250mm | EA | 1214 | [9 empty] | 51686199553BC316E481C47D60577DD970B06C |  |  | 01010501 | F | F | T | [26 empty] | 0101050151686199553BC316E481C47D60577DD970B06C | 332
방수지 | H1000xW330xT1.5mm | EA | 372 | [9 empty] | 51686199553BC316E481C47D60577DD970B06D |  |  | 01010501 | F | F | T | [26 empty] | 0101050151686199553BC316E481C47D60577DD970B06D | 333
연결철물(DS-X/90SV) | L63xW40xH190mm | EA | 2930 | [9 empty] | 51686199553BC316E481C47D60577DD970B06E |  |  | 01010501 | F | F | T | [26 empty] | 0101050151686199553BC316E481C47D60577DD970B06E | 334
전기아연도금철선 | φ4mmxL1000mm | EA | 2212 | [9 empty] | 51686199553BC316E481C47D60577DD970B06F |  |  | 01010501 | F | F | T | [26 empty] | 0101050151686199553BC316E481C47D60577DD970B06F | 335
칼브록 | L190mm | EA | 5859 | [9 empty] | 51686199553BC316E481C47D60577DD970B060 |  |  | 01010501 | F | F | T | [26 empty] | 0101050151686199553BC316E481C47D60577DD970B060 | 336
180B 앵글 | L-180x100xT9mm | EA | 147 | [9 empty] | 51686199553BC316E481C47D60577DD970B061 |  |  | 01010501 | F | F | T | [26 empty] | 0101050151686199553BC316E481C47D60577DD970B061 | 337
전산볼트 | φ10x1000mm | EA | 91 | [9 empty] | 51686199553BC316E481C47D60577DD970B062 |  |  | 01010501 | F | F | T | [26 empty] | 0101050151686199553BC316E481C47D60577DD970B062 | 338
전산볼트 연결너트 | 3/8 | EA | 91 | [9 empty] | 51686199553BC316E481C47D60577DD970B12F |  |  | 01010501 | F | F | T | [26 empty] | 0101050151686199553BC316E481C47D60577DD970B12F | 339
말굽와샤 | 100x60x5T | EA | 91 | [9 empty] | 51686199553BC316E481C47D60577DD970B12E |  |  | 01010501 | F | F | T | [26 empty] | 0101050151686199553BC316E481C47D60577DD970B12E | 340
인방달대용철물셋트(100T/아연도금봉270mm) | φ8x110mm(달대고리+봉270mm) | EA | 872 | [9 empty] | 51686199553BC316E481C47D60577DD970B12D |  |  | 01010501 | F | F | T | [26 empty] | 0101050151686199553BC316E481C47D60577DD970B12D | 341
스터드앵커 | M16x125 | EA | 68 | [9 empty] | 51686199553BC316E481C47D60577DD970B12C |  |  | 01010501 | F | F | T | [26 empty] | 0101050151686199553BC316E481C47D60577DD970B12C | 342
조절줄눈 | W80xT10mm | M | 267 | [9 empty] | 51686199553BC316E481C47D60577DD970B12B |  |  | 01010501 | F | F | T | [26 empty] | 0101050151686199553BC316E481C47D60577DD970B12B | 343
연결철물 | L200xW45mm | EA | 534 | [9 empty] | 51686199553BC316E481C47D60577DD970B12A |  |  | 01010501 | F | F | T | [26 empty] | 0101050151686199553BC316E481C47D60577DD970B12A | 344
[ 합 계 ] | [12 empty] | TOTAL
01010502 시멘트 벽돌 공사 | [15 empty] | 01010502
콘크리트벽돌 | 콘크리트벽돌, 190*57*90mm, 인천, C종2급 | 매 | 34314 | [9 empty] | 57F5B199BEED6F867C2704B7B0E712ABE4F910 |  |  | 01010502 | F | F | T | [26 empty] | 0101050257F5B199BEED6F867C2704B7B0E712ABE4F910 | 436
0.5B 벽돌쌓기 | 3.6m 이하, 시공량 25m2/일당 | M2 | 52 | [8 empty] | 호표 38 | 50DEC19FE51784C6C3D7841F40CAFF |  |  | 01010502 | T | F | F | [26 empty] | 0101050250DEC19FE51784C6C3D7841F40CAFF | 63
0.5B 벽돌쌓기 | 3.6m 초과 ~ 7.2m 이하, 시공량 23m2/일당 | M2 | 201 | [8 empty] | 호표 39 | 50DEC19FE51784C6C3D7841F709F65 |  |  | 01010502 | T | F | F | [26 empty] | 0101050250DEC19FE51784C6C3D7841F709F65 | 64
1.0B 벽돌쌓기 | 3.6m 초과 ~ 7.2m 이하, 시공량 13m2/일당 | M2 | 93 | [8 empty] | 호표 40 | 50DEC19FE51784E6F1D3241B2095E8 |  |  | 01010502 | T | F | F | [26 empty] | 0101050250DEC19FE51784E6F1D3241B2095E8 | 65
철근콘크리트인방 제작 및 설치 | 100*100, 벽돌 | M | 9 | [8 empty] | 호표 41 | 50DEC19ED3F14556844534D740DE8F |  |  | 01010502 | T | F | F | [26 empty] | 0101050250DEC19ED3F14556844534D740DE8F | 75
철근콘크리트인방 제작 및 설치 | 200*100, 벽돌 | M | 25 | [8 empty] | 호표 42 | 50DEC19ED3F145568446C448709555 |  |  | 01010502 | T | F | F | [26 empty] | 0101050250DEC19ED3F145568446C448709555 | 76
콘크리트방수턱 | 100*200 | M | 49 | [8 empty] | 호표 43 | 50DEC19ED3A94C86B723147700E0CD |  |  | 01010502 | T | F | F | [26 empty] | 0101050250DEC19ED3A94C86B723147700E0CD | 77
콘크리트방수턱 | 200*200 | M | 35 | [8 empty] | 호표 44 | 50DEC19ED3A94C86B720443910C093 |  |  | 01010502 | T | F | F | [26 empty] | 0101050250DEC19ED3A94C86B720443910C093 | 78
벽돌운반 | 인력, 1층 | 천매 | 16.193 | [8 empty] | 호표 45 | 50DEC19FE532629613E9742E20C188 |  |  | 01010502 | T | F | F | [26 empty] | 0101050250DEC19FE532629613E9742E20C188 | 73
벽돌운반 | 인력, 2층 | 천매 | 16.485 | [8 empty] | 호표 46 | 50DEC19FE532629613E97438904BF1 |  |  | 01010502 | T | F | F | [26 empty] | 0101050250DEC19FE532629613E97438904BF1 | 74
[ 합 계 ] | [12 empty] | TOTAL
010106 돌 공 사 | [15 empty] | 010106
화강석붙임(습식, 혼드) | 바닥, 포천석 30mm, 모르타르 30mm. | M2 | 155 | [8 empty] | 호표 47 | 50DE7197F28F0BC67151440CF04A95 |  |  | 010106 | T | F | F | [26 empty] | 01010650DE7197F28F0BC67151440CF04A95 | 89
화강석붙임(습식, 잔다듬) | 바닥, 포천석 30mm, 모르타르 30mm | M2 | 77 | [8 empty] | 호표 48 | 50DE7197F28F2696C6CB14B9403EF9 |  |  | 010106 | T | F | F | [26 empty] | 01010650DE7197F28F2696C6CB14B9403EF9 | 93
테라죠판붙임(습식, 일반) | 바닥, 400*400*25mm, 모르타르 25mm | M2 | 10 | [8 empty] | 호표 49 | 50DE7197F28F37368C7EA4E7203CCA |  |  | 010106 | T | F | F | [26 empty] | 01010650DE7197F28F37368C7EA4E7203CCA | 90
테라죠판붙임(습식, 일반) | 디딤판, 400*400*25mm, 모르타르 25mm | M2 | 9 | [8 empty] | 호표 50 | 50DE7197F28F37368C7EA4E7203CBB |  |  | 010106 | T | F | F | [26 empty] | 01010650DE7197F28F37368C7EA4E7203CBB | 91
테라죠판붙임(습식, 일반) | 첼판, 400*400*25mm, 모르타르 25mm | M2 | 6 | [8 empty] | 호표 51 | 50DE7197F28F37368C7EA4E7203CB8 |  |  | 010106 | T | F | F | [26 empty] | 01010650DE7197F28F37368C7EA4E7203CB8 | 92
화강석(습식,물갈기)양변기턱 설치 | 마천석, 110×30mm, 모르타르 30mm | M | 10 | [8 empty] | 호표 52 | 50DE519281D85F3692D5E432308608 |  |  | 010106 | T | F | F | [26 empty] | 01010650DE519281D85F3692D5E432308608 | 94
화강석(습식,물갈기)세면대턱 설치 | 마천석, 185×30mm, 모르타르 30mm | M | 2 | [8 empty] | 호표 53 | 50DE519281D85F3692D5E432308606 |  |  | 010106 | T | F | F | [26 empty] | 01010650DE519281D85F3692D5E432308606 | 95
화강석(습식,물갈기)마루굽틀 설치 | 마천석, 510×30mm, 모르타르 30mm | M | 18 | [8 empty] | 호표 54 | 50DE519281D85F3692D5E432308607 |  |  | 010106 | T | F | F | [26 empty] | 01010650DE519281D85F3692D5E432308607 | 96
화강석(습식,물갈기)두겁대 설치 | 포천석, 450×50mm, 모르타르 30mm | M | 143 | [8 empty] | 호표 55 | 50DE519281D85F3692D5E43230E27E |  |  | 010106 | T | F | F | [26 empty] | 01010650DE519281D85F3692D5E43230E27E | 97
시각장애인점자블럭 | 300×300×65, 고강도세라믹친환경인증 | 개소 | 116 | [9 empty] | 51686199553BC316E481C47D60577DD911DBFA |  |  | 010106 | F | F | T | [26 empty] | 01010651686199553BC316E481C47D60577DD911DBFA | 438
[ 합 계 ] | [12 empty] | TOTAL
010107 타 일 공 사 | [15 empty] | 010107
바닥타일(자기질)압착붙이기 - (화장실) | 자기질타일(300×300) / 바탕별도,바름두께6mm / 줄눈포함. | M2 | 28 | [8 empty] | 호표 56 | 50DE7197C5412E76F3F6B47A00BAB6 |  |  | 010107 | T | F | F | [26 empty] | 01010750DE7197C5412E76F3F6B47A00BAB6 | 102
바닥타일(자기질)압착붙이기 - (세탁실) | 자기질타일(300×300) / 바탕별도,바름두께6mm / 줄눈포함. | M2 | 10 | [8 empty] | 호표 57 | 50DE7197C5412E76F3F6B47A00BAB0 |  |  | 010107 | T | F | F | [26 empty] | 01010750DE7197C5412E76F3F6B47A00BAB0 | 103
바닥타일(자기질)압착붙이기 - (현관) | 자기질타일(300×300) / 바탕별도,바름두께6mm / 줄눈포함. | M2 | 18 | [8 empty] | 호표 58 | 50DE7197C5412E76F3F6B47A00DEC7 |  |  | 010107 | T | F | F | [26 empty] | 01010750DE7197C5412E76F3F6B47A00DEC7 | 104
바닥타일(자기질)압착붙이기 - (욕실) | 자기질타일(300×300) / 바탕별도,바름두께6mm / 줄눈포함. | M2 | 26 | [8 empty] | 호표 59 | 50DE7197C5412E76F3F6B47A00DEC4 |  |  | 010107 | T | F | F | [26 empty] | 01010750DE7197C5412E76F3F6B47A00DEC4 | 105
바닥타일(자기질)압착붙이기 - (보일러실) | 자기질타일(300×300) / 바탕별도,바름두께6mm / 줄눈포함. | M2 | 9 | [8 empty] | 호표 60 | 50DE7197C5412E76F3F6B47A00DEC5 |  |  | 010107 | T | F | F | [26 empty] | 01010750DE7197C5412E76F3F6B47A00DEC5 | 106
바닥타일(포슬레인)압착붙이기 - (각실) | 포세린타일,미끄럼방지(600×600) / 바탕별도,바름두께8mm / 줄눈포함 | M2 | 227 | [8 empty] | 호표 61 | 50DE7197C5412E76F3F6B464609841 |  |  | 010107 | T | F | F | [26 empty] | 01010750DE7197C5412E76F3F6B464609841 | 439
바닥타일(석기질)압착붙이기 - (테라스) | 석재타일(200×200×20) / 바탕별도,바름두께8mm / 줄눈포함 | M2 | 117 | [8 empty] | 호표 62 | 50DE7197C5412E76F3F6B47A00BAB1 |  |  | 010107 | T | F | F | [26 empty] | 01010750DE7197C5412E76F3F6B47A00BAB1 | 440
벽타일(도기질)압착붙이기 - (화장실) | 도기질타일(300×600) / 바탕별도,바름두께6mm / 줄눈포함. | M2 | 107 | [8 empty] | 호표 63 | 50DE7197C5412E76F03F74DDF0D9D2 |  |  | 010107 | T | F | F | [26 empty] | 01010750DE7197C5412E76F03F74DDF0D9D2 | 107
벽타일(도기질)압착붙이기 - (욕실) | 도기질타일(300×600) / 바탕별도,바름두께6mm / 줄눈포함. | M2 | 148 | [8 empty] | 호표 64 | 50DE7197C5412E76F03F74DDF0D9D1 |  |  | 010107 | T | F | F | [26 empty] | 01010750DE7197C5412E76F03F74DDF0D9D1 | 108
[ 합 계 ] | [12 empty] | TOTAL
010108 목공사및수장공사 | [15 empty] | 010108
퍼라이트 | 퍼라이트, 뿜칠, 10mm | M2 | 94 | [8 empty] | 시공도 | 57F5B199BE957BE64BDC34B4E0816A04E50176 |  |  | 010108 | F | F | T | [26 empty] | 01010857F5B199BE957BE64BDC34B4E0816A04E50176 | 110
열경화성수지천장재 | 300×300×1.5T, 신원형, 신사각, 원형, 평판 - 현장설치도,틀포함 | M2 | 54 | [8 empty] | 시공도 | 57F5B199BEB024668C5D642CD0523E2A082BED |  |  | 010108 | F | F | T | [26 empty] | 01010857F5B199BEB024668C5D642CD0523E2A082BED | 112
금속천정재(SDMC) | 내진시스템, ㉿600×600×0.4T(KS타공, 불연흡음재, 내진캡, (틀 포함 현장설치도) | M2 | 85 | [9 empty] | 57F5B199BEB024668C5D642CC045A6C7F3391A |  |  | 010108 | F | F | T | [26 empty] | 01010857F5B199BEB024668C5D642CC045A6C7F3391A | 113
불연천정재 설치. | 불연천장재, 마이톤, M-Bar용, 12*300*600mm | M2 | 227 | [8 empty] | 호표 65 | 50DE5192CF70C576F94FC45A10DFFE |  |  | 010108 | T | F | F | [26 empty] | 01010850DE5192CF70C576F94FC45A10DFFE | 123
비닐시트 깔기 - 부분접착 방식 | 비닐시트, 2.0mm, 모노륨 | M2 | 161 | [8 empty] | 호표 66 | 50DE5192EA5E85E65CADB4C0F01BC2 |  |  | 010108 | T | F | F | [26 empty] | 01010850DE5192EA5E85E65CADB4C0F01BC2 | 441
도배바름(콘크리트·모르타르면) | 벽, 비닐벽지, 실크형, A급 | M2 | 407 | [8 empty] | 호표 67 | 50DE5192D9CCB5B6F5C374EC9061C6 |  |  | 010108 | T | F | F | [26 empty] | 01010850DE5192D9CCB5B6F5C374EC9061C6 | 121
도배바름(합판·석고보드면) | 천장, 비닐벽지, 실크형, A급 | M2 | 178 | [8 empty] | 호표 68 | 50DE5192D9CCB5A6EED244D61067D2 |  |  | 010108 | T | F | F | [26 empty] | 01010850DE5192D9CCB5A6EED244D61067D2 | 122
일반석고보드판(나사고정) 붙임. | 벽, 일반석고보드 9.5mm, 2겹 붙임 | M2 | 186 | [8 empty] | 호표 69 | 50DE5192CF4B8166E48AE41E901B56 |  |  | 010108 | T | F | F | [26 empty] | 01010850DE5192CF4B8166E48AE41E901B56 | 124
일반석고보드(나사고정) 붙임. | 천장, 일반석고보드 9.5mm, 2겹 붙임 | M2 | 362 | [8 empty] | 호표 70 | 50DE5192CF4B8156DD9824A9607738 |  |  | 010108 | T | F | F | [26 empty] | 01010850DE5192CF4B8156DD9824A9607738 | 125
PF BOARD 설치(콘크리트타설부착 - 외벽). | 고성능 준불연폐놀폼 단열재 , PF BOARD , 80mm | M2 | 831 | [8 empty] | 호표 71 | 50DE5192BEE6FF564BB91423105A38 |  |  | 010108 | T | F | F | [26 empty] | 01010850DE5192BEE6FF564BB91423105A38 | 129
PF BOARD 설치(슬래브 위 깔기 - 바닥) | 고성능 준불연폐놀폼 단열재 , PF BOARD , 60mm | M2 | 161 | [8 empty] | 호표 72 | 50DE5192BEE6DC865B8C442C30B20E |  |  | 010108 | T | F | F | [26 empty] | 01010850DE5192BEE6DC865B8C442C30B20E | 130
발포폴리스티렌 설치(콘크리트타설부착, 슬라브,보) | 비드법 2종, 비중 0.03, 80mm | M2 | 258 | [8 empty] | 호표 73 | 50DE5192BEE6FF6652A8146A3097E3 |  |  | 010108 | T | F | F | [26 empty] | 01010850DE5192BEE6FF6652A8146A3097E3 | 127
발포폴리스티렌 설치(콘크리트타설부착, 슬라브,보) | 비드법 2종, 비중 0.03, 280mm | M2 | 472 | [8 empty] | 호표 74 | 50DE5192BEE6FF6652A8146A3097E0 |  |  | 010108 | T | F | F | [26 empty] | 01010850DE5192BEE6FF6652A8146A3097E0 | 128
발포폴리스티렌 설치(슬래브 위, 기초바닥) | 비드법 2종, 비중 0.03, 140mm | M2 | 478 | [8 empty] | 호표 75 | 50DE5192BEE6DC865B8984E1D03774 |  |  | 010108 | T | F | F | [26 empty] | 01010850DE5192BEE6DC865B8984E1D03774 | 131
걸레받이 바탕만들기 - (석고면). | 일반합판, thk=9mm / H=100mm | M | 47 | [8 empty] | 호표 76 | 50DE5192CF28DEE6E1D214A5001830 |  |  | 010108 | T | F | F | [26 empty] | 01010850DE5192CF28DEE6E1D214A5001830 | 126
커텐박스 설치 -(250×80H) | 외송(30*30mm) + MDF(t9mm) + 인테리어 방염필름 마감 | M | 22 | [8 empty] | 호표 77 | 50DE319E04E978E6DB1AB458707312 |  |  | 010108 | T | F | F | [26 empty] | 01010850DE319E04E978E6DB1AB458707312 | 118
걸레받이 설치 - (MDF,필름 / 100H) | MDF,9mm ＋ 인테리어 필름(방염) | M | 183 | [8 empty] | 호표 78 | 50DE5192EA10FFB630A044F8D0AC18 |  |  | 010108 | T | F | F | [26 empty] | 01010850DE5192EA10FFB630A044F8D0AC18 | 392
화장실칸막이 | 20T, 방수PB+HPM | M2 | 16 | [9 empty] | 57F5B199BE5FA5F6A812C47730954CB45C9CBA |  |  | 010108 | F | F | T | [26 empty] | 01010857F5B199BE5FA5F6A812C47730954CB45C9CBA | 114
소변기칸막이 | 450×1200×20T 방수PB+HPM | 개소 | 1 | [9 empty] | 57F5B199BE5FA5F6A812C47730954CB45CEFFC |  |  | 010108 | F | F | T | [26 empty] | 01010857F5B199BE5FA5F6A812C47730954CB45CEFFC | 115
[ 합 계 ] | [12 empty] | TOTAL
010109 방 수 공 사 | [15 empty] | 010109
우레탄도막방수 | 바닥,3mm(비노출) | M2 | 566 | [8 empty] | 호표 79 | 50DE219F86E83956170EC406605995 |  |  | 010109 | T | F | F | [26 empty] | 01010950DE219F86E83956170EC406605995 | 133
우레탄도막방수 | 수직부,비노출 | M2 | 34 | [8 empty] | 호표 80 | 50DE219F86DFDE96BB14649540BAB1 |  |  | 010109 | T | F | F | [26 empty] | 01010950DE219F86DFDE96BB14649540BAB1 | 136
보강포(부직포) 붙임 | 바닥, 조경용부직포 1층(회) | M2 | 601 | [8 empty] | 호표 81 | 50DE219F86E83956170D349D40C91D |  |  | 010109 | T | F | F | [26 empty] | 01010950DE219F86E83956170D349D40C91D | 387
보강포(부직포) 붙임 | 수직부, 조경용부직포 1층(회) | M2 | 32 | [8 empty] | 호표 82 | 50DE219F86DFDE96BB1734D35008C8 |  |  | 010109 | T | F | F | [26 empty] | 01010950DE219F86DFDE96BB1734D35008C8 | 388
시멘트액체방수 바르기 | 바닥 | M2 | 76 | [8 empty] | 호표 83 | 50DE219F2C6465C67524849CA0B8E0 |  |  | 010109 | T | F | F | [26 empty] | 01010950DE219F2C6465C67524849CA0B8E0 | 385
시멘트액체방수 바르기 | 수직부 | M2 | 150 | [8 empty] | 호표 84 | 50DE219F2C6465C6752754EB10906C |  |  | 010109 | T | F | F | [26 empty] | 01010950DE219F2C6465C6752754EB10906C | 386
침투형 도막방수 바르기 | 바닥, 2층(회) | M2 | 36 | [8 empty] | 호표 85 | 50DE219F86E83956170EC406602B51 |  |  | 010109 | T | F | F | [26 empty] | 01010950DE219F86E83956170EC406602B51 | 134
수밀코킹(실리콘) | 삼각, 10mm, 창호주위 | M | 570 | [8 empty] | 호표 86 | 50DE219FDD3BBC26F9048411902D14 |  |  | 010109 | T | F | F | [26 empty] | 01010950DE219FDD3BBC26F9048411902D14 | 138
신축줄눈 설치 | 콘크리트 죠인트,SAW CUT+코킹,20*30mm | M | 582 | [8 empty] | 호표 87 | 50DEE19C4AFCA566C43214F290CB55 |  |  | 010109 | T | F | F | [26 empty] | 01010950DEE19C4AFCA566C43214F290CB55 | 389
방수모르타르 바름 | 15mm 이하, 벽돌, 콘크리트 바탕 <도서할증 적용> | M2 | 68 | [8 empty] | 호표 88 | 50DE219FCCA9A676F52BD4E9B07F21 |  |  | 010109 | T | F | F | [26 empty] | 01010950DE219FCCA9A676F52BD4E9B07F21 | 140
[ 합 계 ] | [12 empty] | TOTAL
010110 지붕 및 홈통공사 | [15 empty] | 010110
바탕틀설치 - (징크면,@400*600) | 세트앵커(￠6*60mm) + 앵글(50*50*6t) + 아연도각관(50*50*2.3mm) | M2 | 217 | [8 empty] | 호표 89 | 50DE019A30D98DD60935F4BED01362 |  |  | 010110 | T | F | F | [26 empty] | 01011050DE019A30D98DD60935F4BED01362 | 454
고강도알루미늄징크(A5182) 거멀접기 | 지붕(건식), 0.7T/M2 | M2 | 217 | [8 empty] | 호표 90 | 50DE1199556E5656D17474670058B5 |  |  | 010110 | T | F | F | [26 empty] | 01011050DE1199556E5656D17474670058B5 | 145
고강도알루미늄징크(A5182) | 후레싱, 0.7T/M | M | 85 | [8 empty] | 호표 91 | 50DE1199556E5656D1747467005D37 |  |  | 010110 | T | F | F | [26 empty] | 01011050DE1199556E5656D1747467005D37 | 146
처마 빗물받이 제작설치 - (150W) | 스테인리스 1.5T | M | 44 | [8 empty] | 호표 92 | 50DE119967640C06E7CFF47CE04230 |  |  | 010110 | T | F | F | [26 empty] | 01011050DE119967640C06E7CFF47CE04230 | 148
금속 선홈통 설치. | 스테인리스,100mm | M | 75 | [8 empty] | 호표 93 | 50DE119967640C06E7CFF47CE04233 |  |  | 010110 | T | F | F | [26 empty] | 01011050DE119967640C06E7CFF47CE04233 | 147
스텐판 처마홈통 설치 | 150*1.5t(반원) | M | 4 | [8 empty] | 호표 94 | 50DE11996738EC664763647FD0A1B6 |  |  | 010110 | T | F | F | [26 empty] | 01011050DE11996738EC664763647FD0A1B6 | 150
스텐 상자홈통 설치 | 250*250*250*1.5t | EA | 10 | [8 empty] | 호표 95 | 50DE11996738EC766D66D4E8D0048C |  |  | 010110 | T | F | F | [26 empty] | 01011050DE11996738EC766D66D4E8D0048C | 151
루프드레인 설치 | L형, D100mm | 개소 | 10 | [8 empty] | 호표 96 | 50DE119971C2191603D04494C0232F |  |  | 010110 | T | F | F | [26 empty] | 01011050DE119971C2191603D04494C0232F | 154
루프드레인 설치 | 수직형, D100㎜ | 개소 | 7 | [8 empty] | 호표 97 | 50DE119971FF5CF605AC64D6F07C56 |  |  | 010110 | T | F | F | [26 empty] | 01011050DE119971FF5CF605AC64D6F07C56 | 522
[ 합 계 ] | [12 empty] | TOTAL
010111 금 속 공 사 | [15 empty] | 010111
경량철골천장틀 설치 | M-bar | M2 | 588 | [8 empty] | 호표 98 | 50DE019A7E67AE26ACF2444F505C42 |  |  | 010111 | T | F | F | [26 empty] | 01011150DE019A7E67AE26ACF2444F505C42 | 177
경량철골 벽체틀 설치 | Metal Stud,0.8t,50*45mm,+섬유단열재 50mm격자넣기 | M2 | 38 | [8 empty] | 호표 99 | 50DE019A7E0D34E6888904536023A6 |  |  | 010111 | T | F | F | [26 empty] | 01011150DE019A7E0D34E6888904536023A6 | 178
경량철골 칸막이틀 설치 | Metal Stud,0.8t,100*45mm, +섬유단열재 75mm격자넣기 | M2 | 74 | [8 empty] | 호표 100 | 50DE019A7E0D34E68F3954BEF00A97 |  |  | 010111 | T | F | F | [26 empty] | 01011150DE019A7E0D34E68F3954BEF00A97 | 179
(계단) 스테인리스핸드레일 설치 | D38.1+27.2*1.5t, H:900 | M | 15 | [8 empty] | 호표 101 | 50DE019AD7300A163B7B145100BEC9 |  |  | 010111 | T | F | F | [26 empty] | 01011150DE019AD7300A163B7B145100BEC9 | 170
(홀,복도) 스테인리스핸드레일/벽부형 | D38.1+25.4*1.5t, H:300 | M | 54 | [8 empty] | 호표 102 | 50DE019AD727B836411D7401D01006 |  |  | 010111 | T | F | F | [26 empty] | 01011150DE019AD727B836411D7401D01006 | 523
(난간) 강화유리 안전난간대 설치 | 스텐레스구조/ 강화유리(t10mm) + 고정철물 + 반달라왕 손스침, H:900 | M | 40 | [8 empty] | 호표 103 | 50DE019AD7300A163B7B145100BECA |  |  | 010111 | T | F | F | [26 empty] | 01011150DE019AD7300A163B7B145100BECA | 171
(장애인) 스테인리스핸드레일 설치 | D38.1+27.2*1.5t, H:850 | M | 10 | [8 empty] | 호표 104 | 50DE019AD7300A163B7B145100BEBC |  |  | 010111 | T | F | F | [26 empty] | 01011150DE019AD7300A163B7B145100BEBC | 172
(발코니) 세대 칸막이(강화유리) 설치 - (1,650×1,950×12T) | 스텐레스 고정철물 + 강화유리 12T + 유리에칭필름 | 개소 | 5 | [8 empty] | 호표 105 | 50DE51921EDED5D6B630047D90C7EC |  |  | 010111 | T | F | F | [26 empty] | 01011150DE51921EDED5D6B630047D90C7EC | 193
(욕실) 강화유리 샤워뷰스 설치 - (1,150 × 2,100H) | SUS FRAME,(1.2t) + 강화유리,(6t) + 도어(슬라이딩,여닫이) | 개소 | 1 | [8 empty] | 호표 106 | 50DE019A7E0D34E68E12B40E701E2F |  |  | 010111 | T | F | F | [26 empty] | 01011150DE019A7E0D34E68E12B40E701E2F | 180
(욕실) 강화유리 샤워뷰스 설치 - (1,050 × 2100H) | SUS FRAME,(1.2t) + 강화유리,(6t) + 도어(슬라이딩,여닫이) | 개소 | 7 | [8 empty] | 호표 107 | 50DE019A7E0D34E68E12B40E701E2C |  |  | 010111 | T | F | F | [26 empty] | 01011150DE019A7E0D34E68E12B40E701E2C | 181
(외부) 캐노피 제작설치 - (3,600×700×200T) | 알루미늄시트, <현장설치도,틀포함> | 개소 | 1 | [8 empty] | 호표 108 | 50DE019A30D98DD60935F49EF0381B |  |  | 010111 | T | F | F | [26 empty] | 01011150DE019A30D98DD60935F49EF0381B | 182
(외부) 캐노피 제작설치 - (19,520×700×200T) | 알루미늄시트, <현장설치도,틀포함> | 개소 | 1 | [8 empty] | 호표 109 | 50DE019A30D98DD60935F49EF03818 |  |  | 010111 | T | F | F | [26 empty] | 01011150DE019A30D98DD60935F49EF03818 | 183
(외부) 캐노피 제작설치 - (8,200×700×200T) | 알루미늄시트, <현장설치도,틀포함> | 개소 | 1 | [8 empty] | 호표 110 | 50DE019A30D98DD60935F49EF03819 |  |  | 010111 | T | F | F | [26 empty] | 01011150DE019A30D98DD60935F49EF03819 | 184
(외부) 캐노피 제작설치 - (3,700,2,400×700×200T) | 알루미늄시트, <현장설치도,틀포함> | 개소 | 1 | [8 empty] | 호표 111 | 50DE019A30D98DD60935F49EF0381C |  |  | 010111 | T | F | F | [26 empty] | 01011150DE019A30D98DD60935F49EF0381C | 185
(외부) 캐노피 제작설치 - (2,700×700×200T) | 알루미늄시트, <현장설치도,틀포함> | 개소 | 1 | [8 empty] | 호표 112 | 50DE019A30D98DD60935F49EF0381D |  |  | 010111 | T | F | F | [26 empty] | 01011150DE019A30D98DD60935F49EF0381D | 186
마블 카운터형세면대 설치 - (650×1,650L) | 아연도각관(50*50*2.3t)+인조대리석 상판 - (악세서리-미포함) | 개소 | 2 | [8 empty] | 호표 113 | 51B18190E074E916F799344B20FE39 |  |  | 010111 | T | F | F | [26 empty] | 01011151B18190E074E916F799344B20FE39 | 194
마블 카운터형세면대 설치 - (650×1,400L) | 아연도각관(50*50*2.3t)+인조대리석 상판 - (악세서리-미포함) | 개소 | 1 | [8 empty] | 호표 114 | 51B18190E074E916F799344B20FE38 |  |  | 010111 | T | F | F | [26 empty] | 01011151B18190E074E916F799344B20FE38 | 195
와이어메시 바닥깔기 | #8-150*150 | M2 | 403 | [8 empty] | 호표 115 | 50DE019AABC86F76759AC4B9E05E72 |  |  | 010111 | T | F | F | [26 empty] | 01011150DE019AABC86F76759AC4B9E05E72 | 173
스테인리스사다리 | W:500, D38.1+22.3*2t | M | 5 | [8 empty] | 호표 116 | 50DE019AC6A623E66B180400F0BE2E |  |  | 010111 | T | F | F | [26 empty] | 01011150DE019AC6A623E66B180400F0BE2E | 169
오픈트랜치 | 한면, L-25*25*3t 아연도금 | M | 158 | [8 empty] | 호표 117 | 50DE019A991007D636CC248D60C742 |  |  | 010111 | T | F | F | [26 empty] | 01011150DE019A991007D636CC248D60C742 | 174
트랜치/내부 | 아연도그레이팅, W200. I-25*5*3t | M | 2 | [8 empty] | 호표 118 | 50DE019A991007C62D2F84A3708279 |  |  | 010111 | T | F | F | [26 empty] | 01011150DE019A991007C62D2F84A3708279 | 175
트랜치(스텐그레이팅) | 스테인리스, W200. I-25*5 | M | 11 | [8 empty] | 호표 119 | 50DE019A991022D65D5744B560F466 |  |  | 010111 | T | F | F | [26 empty] | 01011150DE019A991022D65D5744B560F466 | 176
철재커텐박스(ㄱ자형) | 150*150*1.2t, STL(도장 유) | M | 24 | [8 empty] | 호표 120 | 50DE5192775751F62512C4D2D09F7D |  |  | 010111 | T | F | F | [26 empty] | 01011150DE5192775751F62512C4D2D09F7D | 188
엘리베이터 후크 설치0 | Ø100×22t STL | 개 | 1 | [8 empty] | 호표 121 | 50DE019A308153C64C21F475C0657B |  |  | 010111 | T | F | F | [26 empty] | 01011150DE019A308153C64C21F475C0657B | 525
스틸점검구뚜껑 | 아연GT, 900*900. I-50*5*3t | 개 | 1 | [8 empty] | 호표 122 | 50DE019A996827A6189D6424205A60 |  |  | 010111 | T | F | F | [26 empty] | 01011150DE019A996827A6189D6424205A60 | 526
베이스비드(홈내기) 설치 | 아연도, H=10mm | M | 293 | [8 empty] | 호표 123 | 50DED19EFAE8BFD6FF10B4A88044E1 |  |  | 010111 | T | F | F | [26 empty] | 01011150DED19EFAE8BFD6FF10B4A88044E1 | 165
미장용 코너비드 설치 | 아연도, 50*50mm | M | 98 | [8 empty] | 호표 124 | 50DED19EFAE8BFD6FC415494709C04 |  |  | 010111 | T | F | F | [26 empty] | 01011150DED19EFAE8BFD6FC415494709C04 | 166
조인트비드 설치 | AL, H=12mm(신축) | M | 11 | [8 empty] | 호표 125 | 50DED19EFAE8BFD6FD6904A9B0FB32 |  |  | 010111 | T | F | F | [26 empty] | 01011150DED19EFAE8BFD6FD6904A9B0FB32 | 167
타일마감 코너비드 설치 | 스테인레스 라운드,(STS304 0.5T) 10mm | M | 84 | [8 empty] | 호표 126 | 50DED19EFAE8BFA62824149DC027 |  |  | 010111 | T | F | F | [26 empty] | 01011150DED19EFAE8BFA62824149DC027 | 168
AL몰딩 설치 | L형, 19*19*1.0mm | M | 191 | [8 empty] | 호표 127 | 50DE519266C554D6628F14DD105AB1 |  |  | 010111 | T | F | F | [26 empty] | 01011150DE519266C554D6628F14DD105AB1 | 189
AL몰딩 설치 | W형, 15*15*15*15*1.0mm | M | 391 | [8 empty] | 호표 128 | 50DE519266C554D6666AE4D610C672 |  |  | 010111 | T | F | F | [26 empty] | 01011150DE519266C554D6666AE4D610C672 | 190
MOLDING(AL) | TZ형 1.5T43×30(도장) | M | 201 | [8 empty] | 호표 129 | 50DE519266C554C659D1F4ED90EC88 |  |  | 010111 | T | F | F | [26 empty] | 01011150DE519266C554C659D1F4ED90EC88 | 191
[ 합 계 ] | [12 empty] | TOTAL
010112 미 장 공 사 | [15 empty] | 010112
판넬히팅 | T=100mm(기포50mm+몰40mm) , <단열재 설치 별도 / 시멘트 별도> | M2 | 161 | [8 empty] | 호표 130 | 50DEE19CBDCEE17698D2B43550C735 |  |  | 010112 | T | F | F | [26 empty] | 01011250DEE19CBDCEE17698D2B43550C735 | 197
모르타르 바름 | 내벽, 15mm, 3.6m 이하 | M2 | 1392 | [8 empty] | 호표 131 | 50DED19E482869F6264E342160A19F |  |  | 010112 | T | F | F | [26 empty] | 01011250DED19E482869F6264E342160A19F | 199
모르타르 바름 | 내벽, 15mm, 3.6m 이하, 타일면 | M2 | 254 | [8 empty] | 호표 132 | 50DED19E482869F6264E342160A1EE |  |  | 010112 | T | F | F | [26 empty] | 01011250DED19E482869F6264E342160A1EE | 444
모르타르 바름 | 내벽, 12mm, 3.6m 초과 | M2 | 21 | [8 empty] | 호표 133 | 50DED19E482869F62480A4117028DF |  |  | 010112 | T | F | F | [26 empty] | 01011250DED19E482869F62480A4117028DF | 200
모르타르 바름 | 외벽, 15mm | M2 | 76 | [8 empty] | 호표 134 | 50DED19E482869F622D3E4BEE0C7C0 |  |  | 010112 | T | F | F | [26 empty] | 01011250DED19E482869F622D3E4BEE0C7C0 | 201
모르타르 바름 | 바닥, 30mm | M2 | 9 | [8 empty] | 호표 135 | 50DED19E48284D364432D44910C004 |  |  | 010112 | T | F | F | [26 empty] | 01011250DED19E48284D364432D44910C004 | 202
모르타르 바름 | 바닥, 57mm | M2 | 227 | [8 empty] | 호표 136 | 50DED19E48284D364432D4496041C9 |  |  | 010112 | T | F | F | [26 empty] | 01011250DED19E48284D364432D4496041C9 | 203
모르타르 바름 | 바닥, 51mm, 타일면 | M2 | 205 | [8 empty] | 호표 137 | 50DED19E48284D364432D4496041CA |  |  | 010112 | T | F | F | [26 empty] | 01011250DED19E48284D364432D4496041CA | 445
콘크리트면처리(전면 마감) | 3.6m 초과 ~ 7.2m 이하, 115m2/일당 | M2 | 68 | [8 empty] | 호표 138 | 50DED19E481E1C06C48AE472B09E2B |  |  | 010112 | T | F | F | [26 empty] | 01011250DED19E481E1C06C48AE472B09E2B | 204
콘크리트면처리(전면 마감) | 3.6m 초과 ~ 7.2m 이하, 천장, 95.45m2/일당 | M2 | 21 | [8 empty] | 호표 139 | 50DED19E481E1C06C48AE472B09E2D |  |  | 010112 | T | F | F | [26 empty] | 01011250DED19E481E1C06C48AE472B09E2D | 205
기계미장(표면 마무리) | 기계마감, 작업대기 할증 적용 | M2 | 269 | [8 empty] | 호표 140 | 50DED19E4870BAC65E97647CD05D8D |  |  | 010112 | T | F | F | [26 empty] | 01011250DED19E4870BAC65E97647CD05D8D | 206
쇠흙손마감(표면마무리,인력)0 | 인력마감, 작업대기 할증 적용 | M2 | 5 | [8 empty] | 호표 141 | 50DED19E481E1C06C48AE472A0C950 |  |  | 010112 | T | F | F | [26 empty] | 01011250DED19E481E1C06C48AE472A0C950 | 529
창호주위 모르타르 충전 |  | M | 570 | [8 empty] | 호표 142 | 50DE6191078B38C69B5AB478009DF0 |  |  | 010112 | T | F | F | [26 empty] | 01011250DE6191078B38C69B5AB478009DF0 | 207
[ 합 계 ] | [12 empty] | TOTAL
010113 창 호 공 사 | [15 empty] | 010113
도어클로저 | 도어클로저, K-630, KS3호, 표준형, 40∼60kg | 조 | 23 | [9 empty] | 57F5B199BEA7DBE664E7240470D4686070FB16 |  |  | 010113 | F | F | T | [26 empty] | 01011357F5B199BEA7DBE664E7240470D4686070FB16 | 210
도어힌지 | 도어힌지, 스테인리스강, 베어링2개, 101.6*3.0mm | 개 | 30 | [9 empty] | 57F5A19F2B02944697F014E550BF3DEFC54422 |  |  | 010113 | F | F | T | [26 empty] | 01011357F5A19F2B02944697F014E550BF3DEFC54422 | 212
피벗힌지 | 피벗힌지, 100kg, 방화문용 | 조 | 23 | [9 empty] | 57F5A19F2B02944697F014E550BF3B33C49B24 |  |  | 010113 | F | F | T | [26 empty] | 01011357F5A19F2B02944697F014E550BF3B33C49B24 | 376
플로어힌지 | 플로어힌지, KS3호, 105kg, 강화유리문(K-8300) | 조 | 5 | [9 empty] | 57F5A19F2B02944697F014E550BF3B33C4974B |  |  | 010113 | F | F | T | [26 empty] | 01011357F5A19F2B02944697F014E550BF3B33C4974B | 214
도어핸들 | 도어핸들, 8300, 2CA, 스테인리스 | 조 | 18 | [9 empty] | 57F5A19F2B02948672427499E0984254470B84 |  |  | 010113 | F | F | T | [26 empty] | 01011357F5A19F2B02948672427499E0984254470B84 | 215
도어핸들 | 도어핸들, 공정, 데드볼트, K380 | 조 | 1 | [9 empty] | 57F5A19F2B02948672427499E098425447083B |  |  | 010113 | F | F | T | [26 empty] | 01011357F5A19F2B02948672427499E098425447083B | 216
도어핸들 | 도어핸들, KNOB 8300 황동, (주거용-침실) | 조 | 9 | [9 empty] | 57F5A19F2B02948672427499C0EDBDE1DE13BD |  |  | 010113 | F | F | T | [26 empty] | 01011357F5A19F2B02948672427499C0EDBDE1DE13BD | 220
도어스톱 | 도어스톱, 말굽형 120mm | 개 | 23 | [9 empty] | 57F5A19F2B02948672427499F0A89284AA4F8A |  |  | 010113 | F | F | T | [26 empty] | 01011357F5A19F2B02948672427499F0A89284AA4F8A | 219
강화도어손잡이 | H:900 고급형 | 개소 | 1 | [8 empty] | 호표 143 | 50DE6191078B38C69B5AB478009D81 |  |  | 010113 | T | F | F | [26 empty] | 01011350DE6191078B38C69B5AB478009D81 | 393
AD01[본동] | 1.200 x 2.700 = 3.240 | EA | 1 | [8 empty] | 관급자관급 | 51686199553BC316E481C47D60577DD970B127 |  |  |  | F | F | T | [23 empty] | 외자재 |  |  | 01011351686199553BC316E481C47D60577DD970B127 | 359
AD02[본동] | 2.400 x 2.400 = 5.760 | EA | 1 | [8 empty] | 관급자관급 | 51686199553BC316E481C47D60577DD970B126 |  |  |  | F | F | T | [23 empty] | 외자재 |  |  | 01011351686199553BC316E481C47D60577DD970B126 | 360
ASD01[본동] | 4.200 x 3.000 = 12.600 | EA | 1 | [8 empty] | 호표 144 | 50DE61917ABFD7D6AB26E487D086B0 |  |  | 010113 | T | F | F | [26 empty] | 01011350DE61917ABFD7D6AB26E487D086B0 | 225
ASD02[본동] | 4.200 x 2.700 = 11.340 | EA | 1 | [8 empty] | 호표 145 | 50DE61917ABFD7D6AB26E487D086B2 |  |  | 010113 | T | F | F | [26 empty] | 01011350DE61917ABFD7D6AB26E487D086B2 | 226
ASD03[본동] | 2.100 x 2.400 = 5.040 | EA | 2 | [8 empty] | 호표 146 | 50DE61917ABFD7D6AB26E487D086BC |  |  | 010113 | T | F | F | [26 empty] | 01011350DE61917ABFD7D6AB26E487D086BC | 227
ASD04[본동] | 2.000 x 2.400 = 4.800 | EA | 3 | [8 empty] | 호표 147 | 50DE61917ABFD7D6AB26E487D0875A |  |  | 010113 | T | F | F | [26 empty] | 01011350DE61917ABFD7D6AB26E487D0875A | 228
ASD05[본동] | 2.000 x 2.400 = 4.800 | EA | 2 | [8 empty] | 호표 148 | 50DE61917ABFD7D6AB26E487D08758 |  |  | 010113 | T | F | F | [26 empty] | 01011350DE61917ABFD7D6AB26E487D08758 | 229
ASD06[본동] | 2.800 x 2.400 = 6.720 | EA | 1 | [8 empty] | 호표 149 | 50DE61917ABFD7D6AB26E487D0875E |  |  | 010113 | T | F | F | [26 empty] | 01011350DE61917ABFD7D6AB26E487D0875E | 230
AW01[본동] | 0.900 x 1.800 = 1.620 | EA | 18 | [8 empty] | 관급자관급 | 51686199553BC316E481C47D60577DD9715FC9 |  |  |  | F | F | T | [23 empty] | 외자재 |  |  | 01011351686199553BC316E481C47D60577DD9715FC9 | 361
AW02[본동] | 0.800 x 1.500 = 1.200 | EA | 2 | [8 empty] | 관급자관급 | 51686199553BC316E481C47D60577DD9715FC8 |  |  |  | F | F | T | [23 empty] | 외자재 |  |  | 01011351686199553BC316E481C47D60577DD9715FC8 | 362
AW03[본동] | 1.200 x 1.500 = 1.800 | EA | 1 | [8 empty] | 관급자관급 | 51686199553BC316E481C47D60577DD9715FCB |  |  |  | F | F | T | [23 empty] | 외자재 |  |  | 01011351686199553BC316E481C47D60577DD9715FCB | 363
AW04[본동] | 1.200 x 1.600 = 1.920 | EA | 1 | [8 empty] | 관급자관급 | 51686199553BC316E481C47D60577DD9715FCA |  |  |  | F | F | T | [23 empty] | 외자재 |  |  | 01011351686199553BC316E481C47D60577DD9715FCA | 364
AW05[본동] | 0.900 x 1.500 = 1.350 | EA | 1 | [8 empty] | 관급자관급 | 51686199553BC316E481C47D60577DD9715FCD |  |  |  | F | F | T | [23 empty] | 외자재 |  |  | 01011351686199553BC316E481C47D60577DD9715FCD | 463
HD01[본동] | 1.200 x 2.200 = 2.640 | EA | 1 | [8 empty] | 호표 150 | 50DE61917ABFD7D6AB26E487D085AF |  |  | 010113 | T | F | F | [26 empty] | 01011350DE61917ABFD7D6AB26E487D085AF | 238
MSD01[본동] | 2.250 x 2.400 = 5.400 | EA | 8 | [9 empty] | 51686199553BC316E481C47D60577DD9715FCE |  |  | 010113 | F | F | T | [26 empty] | 01011351686199553BC316E481C47D60577DD9715FCE | 368
PD01[본동] | 2.100 x 2.100 = 4.410 | EA | 1 | [8 empty] | 관급자관급 | 51686199553BC316E481C47D60571F9FBE0F40 |  |  |  | F | F | T | [23 empty] | 외자재 |  |  | 01011351686199553BC316E481C47D60571F9FBE0F40 | 456
PD02[본동] | 1.800 x 2.100 = 3.780 | EA | 7 | [8 empty] | 관급자관급 | 51686199553BC316E481C47D60571F9FBE0F43 |  |  |  | F | F | T | [23 empty] | 외자재 |  |  | 01011351686199553BC316E481C47D60571F9FBE0F43 | 457
PD03[본동] | 1.500 x 2.100 = 3.150 | EA | 1 | [8 empty] | 관급자관급 | 51686199553BC316E481C47D60571F9FBE0F42 |  |  |  | F | F | T | [23 empty] | 외자재 |  |  | 01011351686199553BC316E481C47D60571F9FBE0F42 | 458
PW01[본동] | 1.500 x 1.200 = 1.800 | EA | 1 | [8 empty] | 관급자관급 | 51686199553BC316E481C47D60571F9FBE0F45 |  |  |  | F | F | T | [23 empty] | 외자재 |  |  | 01011351686199553BC316E481C47D60571F9FBE0F45 | 459
PW02[본동] | 1.500 x 1.200 = 1.800 | EA | 4 | [8 empty] | 관급자관급 | 51686199553BC316E481C47D60571F9FBE0F44 |  |  |  | F | F | T | [23 empty] | 외자재 |  |  | 01011351686199553BC316E481C47D60571F9FBE0F44 | 460
방충망 |  | kg | 49.98 | [8 empty] | 관급자관급 | 51686199553BC316E481C47D60571F9FBE0F47 |  |  |  | F | F | T | [23 empty] | 외자재 |  |  | 01011351686199553BC316E481C47D60571F9FBE0F47 | 461
보강재 |  | kg | 433.84 | [8 empty] | 관급자관급 | 51686199553BC316E481C47D60571F9FBE0F46 |  |  |  | F | F | T | [23 empty] | 외자재 |  |  | 01011351686199553BC316E481C47D60571F9FBE0F46 | 462
SD01[본동] | 1.100 x 2.200 = 2.420 | EA | 3 | [8 empty] | 호표 151 | 50DE61917ABFD7D6AB26E487D083E3 |  |  | 010113 | T | F | F | [26 empty] | 01011350DE61917ABFD7D6AB26E487D083E3 | 249
SD02[본동] | 1.000 x 2.200 = 2.200 | EA | 1 | [8 empty] | 호표 152 | 50DE61917ABFD7D6AB26E487D083E5 |  |  | 010113 | T | F | F | [26 empty] | 01011350DE61917ABFD7D6AB26E487D083E5 | 250
SD03[본동] | 0.700 x 1.800 = 1.260 | EA | 1 | [8 empty] | 호표 153 | 50DE61917ABFD7D6AB26E487D083E7 |  |  | 010113 | T | F | F | [26 empty] | 01011350DE61917ABFD7D6AB26E487D083E7 | 251
SD04[본동] | 1.100 x 2.200 = 2.420 | EA | 8 | [8 empty] | 호표 154 | 50DE61917ABFD7D6AB26E487D083E9 |  |  | 010113 | T | F | F | [26 empty] | 01011350DE61917ABFD7D6AB26E487D083E9 | 252
SD05[본동] | 1.800 x 2.200 = 3.960 | EA | 1 | [8 empty] | 호표 155 | 50DE61917ABFD7D6AB26E487D0802D |  |  | 010113 | T | F | F | [26 empty] | 01011350DE61917ABFD7D6AB26E487D0802D | 253
SD06[본동] | 1.000 x 1.800 = 1.800 | EA | 5 | [8 empty] | 호표 156 | 50DE61917ABFD7D6AB26E487D0802F |  |  | 010113 | T | F | F | [26 empty] | 01011350DE61917ABFD7D6AB26E487D0802F | 254
SSD01[본동] | 1.100 x 2.700 = 2.970 | EA | 1 | [8 empty] | 호표 157 | 50DE61917ABFD7D6AB26E487D08029 |  |  | 010113 | T | F | F | [26 empty] | 01011350DE61917ABFD7D6AB26E487D08029 | 255
WD01[본동] | 0.900 x 2.200 = 1.980 | EA | 2 | [8 empty] | 호표 158 | 50DE61917ABFD7D6AB26E487D08025 |  |  | 010113 | T | F | F | [26 empty] | 01011350DE61917ABFD7D6AB26E487D08025 | 257
WD02[본동] | 0.700 x 2.200 = 1.540 | EA | 7 | [8 empty] | 호표 159 | 50DE61917ABFD7D6AB26E487D08132 |  |  | 010113 | T | F | F | [26 empty] | 01011350DE61917ABFD7D6AB26E487D08132 | 258
도어록 설치 / 일반도어록 목재창호 | 재료비 별도 | 개소 | 9 | [8 empty] | 호표 160 | 50DE619107D36EF6339BC452504456 |  |  | 010113 | T | F | F | [26 empty] | 01011350DE619107D36EF6339BC452504456 | 259
도어록 설치 / 일반도어록 강재창호 | 재료비 별도 | 개소 | 23 | [8 empty] | 호표 161 | 50DE619107D36EF633987401E0B35A |  |  | 010113 | T | F | F | [26 empty] | 01011350DE619107D36EF633987401E0B35A | 260
도어체크 설치 | 재료비 별도 | 개소 | 23 | [8 empty] | 호표 162 | 50DE619107D33196EAC88434C00C83 |  |  | 010113 | T | F | F | [26 empty] | 01011350DE619107D33196EAC88434C00C83 | 261
플로어힌지 설치 | 재료비 별도 | 개소 | 5 | [8 empty] | 호표 163 | 50DE619107EDA436AA8C245890CBE1 |  |  | 010113 | T | F | F | [26 empty] | 01011350DE619107EDA436AA8C245890CBE1 | 262
[ 합 계 ] | [12 empty] | TOTAL
010114 유 리 공 사 | [15 empty] | 010114
유리에칭필름 | 유리에칭효과, 비산방지, 엠보싱 | M2 | 24 | [9 empty] | 57F5B199BE957BD6BA1F342EB0FCFEE3664C33 |  |  | 010114 | F | F | T | [26 empty] | 01011457F5B199BE957BD6BA1F342EB0FCFEE3664C33 | 264
인테리어 그래픽 필름 |  | M2 | 3 | [9 empty] | 57F5B199BE957BD6BA1F342EB0FCFEE3664C4B |  |  | 010114 | F | F | T | [26 empty] | 01011457F5B199BE957BD6BA1F342EB0FCFEE3664C4B | 265
출입문표지판 구매설치 | 관계자 외 출입금지 | 개소 | 14 | [9 empty] | 57F5B199BE957BD6BA1F342EB0FCFEE3664C48 |  |  | 010114 | F | F | T | [26 empty] | 01011457F5B199BE957BD6BA1F342EB0FCFEE3664C48 | 266
강화유리 | 강화유리, 투명, 10mm | M2 | 20 | [9 empty] | 57F5B199BEA7DBC6B833A4F4408A0B3C242FDD |  |  | 010114 | F | F | T | [26 empty] | 01011457F5B199BEA7DBC6B833A4F4408A0B3C242FDD | 267
강화유리 | 강화유리, 투명, 12mm | M2 | 55 | [9 empty] | 57F5B199BEA7DBC6B833A4F4408A0B3C242FDE |  |  | 010114 | F | F | T | [26 empty] | 01011457F5B199BEA7DBC6B833A4F4408A0B3C242FDE | 268
로이 복층유리 - [투명 22mm] | 22mm 로이복층유리(5LE+12Ar+5CL) | M2 | 83 | [9 empty] | 57F5B199BEA7DBC6B182B43C70F4325E610334 |  |  | 010114 | F | F | T | [26 empty] | 01011457F5B199BEA7DBC6B182B43C70F4325E610334 | 269
로이 복층유리 - [투명 24mm] | 24mm 로이복층유리(5 SKN154II+14Ar+5CL) | M2 | 61 | [9 empty] | 57F5B199BEA7DBC6B182B43C70F4325E610335 |  |  | 010114 | F | F | T | [26 empty] | 01011457F5B199BEA7DBC6B182B43C70F4325E610335 | 270
강화유리문 - (12*1100*2200mm) | 유리문, 손보호, 투명, 강화유리문 - (시공도) | 개소 | 2 | [9 empty] | 57F5B199BEA7DBC6B182B43C70F4325E6105E1 |  |  | 010114 | F | F | T | [26 empty] | 01011457F5B199BEA7DBC6B182B43C70F4325E6105E1 | 272
유리주위 코킹 | 5*5, 실리콘 | M | 459 | [8 empty] | 호표 164 | 50DE219FDD292086C49A24F350387B |  |  | 010114 | T | F | F | [26 empty] | 01011450DE219FDD292086C49A24F350387B | 273
창호유리설치 / 판유리 | 유리두께 12mm 이하 | M2 | 75 | [8 empty] | 호표 165 | 50DE6191103E05B6B50604E340D4F9 |  |  | 010114 | T | F | F | [26 empty] | 01011450DE6191103E05B6B50604E340D4F9 | 275
창호유리설치 / 복층유리 | 유리두께 22mm 이하 | M2 | 84 | [8 empty] | 호표 166 | 50DE6191EDA4B8060C4034AF90DEC2 |  |  | 010114 | T | F | F | [26 empty] | 01011450DE6191EDA4B8060C4034AF90DEC2 | 276
창호유리설치 / 복층유리 | 유리두께 24mm 이하 | M2 | 61 | [8 empty] | 호표 167 | 50DE6191EDA4B8060C4034AF90DFE9 |  |  | 010114 | T | F | F | [26 empty] | 01011450DE6191EDA4B8060C4034AF90DFE9 | 277
복층유리주위 코킹 | 5*5, 실리콘 | M | 1033 | [8 empty] | 호표 168 | 50DE6191ED315826D4C244BDA0985E |  |  | 010114 | T | F | F | [26 empty] | 01011450DE6191ED315826D4C244BDA0985E | 278
방습거울설치 - 합판 12mm+STS 1.5mm | 5mm, 틀 포함 | M2 | 9 | [8 empty] | 호표 169 | 50DE6191FE519CF657A5A4EE9009E8 |  |  | 010114 | T | F | F | [26 empty] | 01011450DE6191FE519CF657A5A4EE9009E8 | 279
[ 합 계 ] | [12 empty] | TOTAL
010115 칠 공 사 | [15 empty] | 010115
녹막이페인트 붓칠 | 철재면, 1회 1종 | M2 | 115 | [8 empty] | 호표 170 | 50DE419C890D98C6F4DC141D90DCE1 |  |  | 010115 | T | F | F | [26 empty] | 01011550DE419C890D98C6F4DC141D90DCE1 | 281
유성페인트 붓칠 | 철재면, 2회 1급 | M2 | 115 | [8 empty] | 호표 171 | 50DE419CB655E0D64086747BE0F9F5 |  |  | 010115 | T | F | F | [26 empty] | 01011550DE419CB655E0D64086747BE0F9F5 | 282
걸레받이용 페인트칠 | 붓칠, 2회 | M2 | 35 | [8 empty] | 호표 172 | 50DE419CB670DF4614F1B482B0D942 |  |  | 010115 | T | F | F | [26 empty] | 01011550DE419CB670DF4614F1B482B0D942 | 283
수성페인트 롤러칠 | 내부 2회, 친환경 | M2 | 923 | [8 empty] | 호표 173 | 50DE419CA5CBC2C6D4581423202120 |  |  | 010115 | T | F | F | [26 empty] | 01011550DE419CA5CBC2C6D4581423202120 | 284
수성페인트 롤러칠 | 내천장 2회, 친환경 | M2 | 193 | [8 empty] | 호표 174 | 50DE419CA5CBC2C6D4528498602944 |  |  | 010115 | T | F | F | [26 empty] | 01011550DE419CA5CBC2C6D4528498602944 | 285
수성페인트 롤러칠 | 외부 2회, 친환경 | M2 | 76 | [8 empty] | 호표 175 | 50DE419CA5CBC2C6DAE7A461802230 |  |  | 010115 | T | F | F | [26 empty] | 01011550DE419CA5CBC2C6DAE7A461802230 | 286
에폭시 라이닝(레기칠 라이닝) | 하도1회, 퍼티 및 연마, 에폭시 페인트 2회칠 기준 | M2 | 36 | [8 empty] | 호표 176 | 50DE419C32EF70D6AC07E4AE70B768 |  |  | 010115 | T | F | F | [26 empty] | 01011550DE419C32EF70D6AC07E4AE70B768 | 287
다기능성 다채무늬 | 내벽 | M2 | 90 | [8 empty] | 호표 177 | 50DE419D83C6A1164C9F441CF00C1E |  |  | 010115 | T | F | F | [26 empty] | 01011550DE419D83C6A1164C9F441CF00C1E | 288
다기능성 다채무늬 | 내부 천장 | M2 | 11 | [8 empty] | 호표 178 | 50DE419D83C6A1164C9EB4A7D00EDB |  |  | 010115 | T | F | F | [26 empty] | 01011550DE419D83C6A1164C9EB4A7D00EDB | 289
석고보드면 바탕만들기 | 줄퍼티 친환경 | M2 | 96 | [8 empty] | 호표 179 | 50DE419DAE8D8CE6E1B6D44DD03E55 |  |  | 010115 | T | F | F | [26 empty] | 01011550DE419DAE8D8CE6E1B6D44DD03E55 | 357
석고보드면 바탕만들기 | 줄퍼티 천장 친환경 | M2 | 219 | [8 empty] | 호표 180 | 50DE419DAE8D8CE6E1B6D44DE0C1AB |  |  | 010115 | T | F | F | [26 empty] | 01011550DE419DAE8D8CE6E1B6D44DE0C1AB | 358
[ 합 계 ] | [12 empty] | TOTAL
010116 방사선차폐공사 | [15 empty] | 010116
연판(벽체)/CH:2,900 | Pb 2.0mm | M2 | 43.3 | [9 empty] | 51686199553BC316E481C47D60577DD9715FC1 |  |  | 010116 | F | F | T | [26 empty] | 01011651686199553BC316E481C47D60577DD9715FC1 | 370
차폐도어(편개) | 900*2200*Pb 2.0mm | SET | 1 | [9 empty] | 51686199553BC316E481C47D60577DD9715FC0 |  |  | 010116 | F | F | T | [26 empty] | 01011651686199553BC316E481C47D60577DD9715FC0 | 371
차폐도어(편개) | 1100*2200*Pb 2.0mm | SET | 1 | [9 empty] | 51686199553BC316E481C47D60577DD9715E22 |  |  | 010116 | F | F | T | [26 empty] | 01011651686199553BC316E481C47D60577DD9715E22 | 372
차폐도어(양개) | 1500*2200*Pb 2.0mm | SET | 1 | [9 empty] | 51686199553BC316E481C47D60577DD9715E23 |  |  | 010116 | F | F | T | [26 empty] | 01011651686199553BC316E481C47D60577DD9715E23 | 373
연유리(Frame포함) | 900*1200 | SET | 1 | [9 empty] | 51686199553BC316E481C47D60577DD9715E20 |  |  | 010116 | F | F | T | [26 empty] | 01011651686199553BC316E481C47D60577DD9715E20 | 374
[ 합 계 ] | [12 empty] | TOTAL
010117 부 대 공 사 | [15 empty] | 010118
콩자갈 시설 설치 - (1,500×720×45T) | 가이드앵글 + 바탕 면처리 + 콩자갈 포설 | 개소 | 1 | [8 empty] | 호표 194 | 50DF0191BFEE0CC63D1C64EC306608 |  |  | 010118 | T | F | F | [26 empty] | 01011850DF0191BFEE0CC63D1C64EC306608 | 447
콩자갈 시설 설치 - (400×720×45T) | 가이드앵글 + 바탕 면처리 + 콩자갈 포설 | 개소 | 1 | [8 empty] | 호표 195 | 50DF0191BFEE0CC63D1C64EC30660B |  |  | 010118 | T | F | F | [26 empty] | 01011850DF0191BFEE0CC63D1C64EC30660B | 448
콩자갈 시설 설치 - (3,750×720×45T) | 가이드앵글 + 바탕 면처리 + 콩자갈 포설 | 개소 | 1 | [8 empty] | 호표 196 | 50DF0191BFEE0CC63D1C64EC30660A |  |  | 010118 | T | F | F | [26 empty] | 01011850DF0191BFEE0CC63D1C64EC30660A | 449
콩자갈 시설 설치 - (5,650×720×45T) | 가이드앵글 + 바탕 면처리 + 콩자갈 포설 | 개소 | 1 | [8 empty] | 호표 197 | 50DF0191BFEE0CC63D1C64EC30660D |  |  | 010118 | T | F | F | [26 empty] | 01011850DF0191BFEE0CC63D1C64EC30660D | 450
콩자갈 시설 설치 - (1,050×720×45T) | 가이드앵글 + 바탕 면처리 + 콩자갈 포설 | 개소 | 1 | [8 empty] | 호표 198 | 50DF0191BFEE0CC63D1C64EC30660C |  |  | 010118 | T | F | F | [26 empty] | 01011850DF0191BFEE0CC63D1C64EC30660C | 451
콩자갈 시설 설치 - (7,200×720×45T) | 가이드앵글 + 바탕 면처리 + 콩자갈 포설 | 개소 | 1 | [8 empty] | 호표 199 | 50DF0191BFEE0CC63D1C64EC30660F |  |  | 010118 | T | F | F | [26 empty] | 01011850DF0191BFEE0CC63D1C64EC30660F | 452
콩자갈 시설 설치 - (2,260×720×45T) | 가이드앵글 + 바탕 면처리 + 콩자갈 포설 | 개소 | 1 | [8 empty] | 호표 200 | 50DF0191BFEE0CC63D1C64EC30660E |  |  | 010118 | T | F | F | [26 empty] | 01011850DF0191BFEE0CC63D1C64EC30660E | 453
정화조 해체 - (20ton) | 분뇨처리 별도 | 개소 | 1 | [8 empty] | 호표 201 | 50DF0191BFEE0CC63D1C64EC306601 |  |  | 010118 | T | F | F | [26 empty] | 01011850DF0191BFEE0CC63D1C64EC306601 | 464
분뇨처리 | 정화조 분뇨 | 식 | 1 | [9 empty] | 51686199553BC316E481C47D60571F9FBE0F49 |  |  | 010118 | F | F | T | [26 empty] | 01011851686199553BC316E481C47D60571F9FBE0F49 | 520
종합안내 | DBA-SI100, 390×1800 | 개소 | 3 | [8 empty] | 시공도 | 57F5B199BE5FA5F6A812C47730954CB429EC69 |  |  | 010118 | F | F | T | [26 empty] | 01011857F5B199BE5FA5F6A812C47730954CB429EC69 | 442
종합안내촉지도(벽부형) | 벽부형,600*500 | 개소 | 1 | [8 empty] | 시공도 | 57F5B199BE5FA5F6A812C47730954CD56A0522 |  |  | 010118 | F | F | T | [26 empty] | 01011857F5B199BE5FA5F6A812C47730954CD56A0522 | 527
장애인전용주차구역안내(BF인증용) | DBA-SI72, 700× 600 | 개소 | 1 | [9 empty] | 51686199553BC316E481C47D60577DD910382E |  |  | 010118 | F | F | T | [26 empty] | 01011851686199553BC316E481C47D60577DD910382E | 443
스테인리스반사경(일반형)/600 | ø600/R2200×0.5T | 개소 | 1 | [9 empty] | 51686199553BC316E481C47D60577DD910382D |  |  | 010118 | F | F | T | [26 empty] | 01011851686199553BC316E481C47D60577DD910382D | 455
핸드레일촉지판 - 인쇄+점자타공 | AL 120*∮38 | EA | 4 | [9 empty] | 57F5A19F2B02948672427499E090772E58528B |  |  | 010118 | F | F | T | [26 empty] | 01011857F5A19F2B02948672427499E090772E58528B | 157
장애인각도거울 | 600*800*15도경사, 각도변경식 | EA | 2 | [9 empty] | 51686199553BC316E481C47D60577DB07C6410 |  |  | 010118 | F | F | T | [26 empty] | 01011851686199553BC316E481C47D60577DB07C6410 | 381
영유아거치대 | 310×490×145 , HAPS-BC1000,접이식 | 개소 | 2 | [9 empty] | 51686199553BC316E481C47D60577DD911D9CD |  |  | 010118 | F | F | T | [26 empty] | 01011851686199553BC316E481C47D60577DD911D9CD | 382
실과별촉지판 | 아크릴 155*90 | 개소 | 26 | [8 empty] | 시공도 | 57F5B199BE5FA5F6A812C47730954CB4289653 |  |  | 010118 | F | F | T | [26 empty] | 01011857F5B199BE5FA5F6A812C47730954CB4289653 | 383
화장실촉지판 | 아크릴 120*150 | 개소 | 8 | [8 empty] | 시공도 | 57F5B199BE5FA5F6A812C47730954CB42BDA97 |  |  | 010118 | F | F | T | [26 empty] | 01011857F5B199BE5FA5F6A812C47730954CB42BDA97 | 384
[전자식카드키] 근접식카드키 | SWACE-7000M(암호겸용) | 개소 | 1 | [9 empty] | 57F5A19F2B0294867241546520BBDBEB397CA0 |  |  | 010118 | F | F | T | [26 empty] | 01011857F5A19F2B0294867241546520BBDBEB397CA0 | 164
시각장애인점자블럭 | 300×300×65, 고강도세라믹친환경인증 | 개소 | 155 | [9 empty] | 51686199553BC316E481C47D60577DD911DBFA |  |  | 010118 | F | F | T | [26 empty] | 01011851686199553BC316E481C47D60577DD911DBFA | 528
장애인 승강기 - (식별번호,24316529) | MRL 12인승 60m/min 2층 | 대 | 1 | [8 empty] | 관급자관급 | 51686199553BC316E481C47D60571F9FBF2CC5 |  |  |  | F | F | T | [23 empty] | 외자재 |  |  | 01011851686199553BC316E481C47D60571F9FBF2CC5 | 549
장애인 승강기 - (식별번호,25824505) | 방화도어 | 층 | 2 | [8 empty] | 관급자관급 | 51686199553BC316E481C47D60571F9FBF2CC4 |  |  |  | F | F | T | [23 empty] | 외자재 |  |  | 01011851686199553BC316E481C47D60571F9FBF2CC4 | 550
장애인 승강기 - (식별번호,24300553) | 케이지 티타늄골드 | 대 | 1 | [8 empty] | 관급자관급 | 51686199553BC316E481C47D60571F9FBF2CC3 |  |  |  | F | F | T | [23 empty] | 외자재 |  |  | 01011851686199553BC316E481C47D60571F9FBF2CC3 | 551
[ 합 계 ] | [12 empty] | TOTAL
010118 골 재 비 | [15 empty] | 010119
자갈 | 자갈, 인천, 도착도, #467 | M3 | 30.545 | [9 empty] | 57DAF19EDA199B862A3C344EC090708332DE08 |  |  | 010119 | F | F | T | [26 empty] | 01011957DAF19EDA199B862A3C344EC090708332DE08 | 354
잡석 | 잡석, 인천, 도착도, 지정용 | M3 | 71.0594 | [9 empty] | 57DAF19EDA199B8622E0F46010F40D05CA1911 |  |  | 010119 | F | F | T | [26 empty] | 01011957DAF19EDA199B8622E0F46010F40D05CA1911 | 355
모래 | 모래, 인천, 세척사, 도착도 | M3 | 108.139 | [9 empty] | 57DAF19EDA199B963237A4FE40E254A814D0A5 |  |  | 010119 | F | F | T | [26 empty] | 01011957DAF19EDA199B963237A4FE40E254A814D0A5 | 353
혼합골재 | 혼합골재, 인천, 도착도, 보조기층용 | M3 | 2.1978 | [9 empty] | 57F5B199BED3898685EE64CE605CC0731FAC51 |  |  | 010119 | F | F | T | [26 empty] | 01011957F5B199BED3898685EE64CE605CC0731FAC51 | 352
시멘트 - 물품식별번호21639833 | 포틀랜드1종포장시멘트, 40kg | 포 | 2858 | [8 empty] | 도급자관급 | 57F5B199BEC2B11611F1E421B0C71A966047A0 |  |  |  | F | F | T | [23 empty] | 관급자재 |  |  | 01011957F5B199BEC2B11611F1E421B0C71A966047A0 | 351
[ 합 계 ] | [12 empty] | TOTAL
0102 건설폐기물처리비 | [15 empty] | 0102
혼합건설폐기물 | 그 밖의 건설폐기물에 가연성 5% 이하 혼합 | TON | 20 | [9 empty] | 5093F19F69918EE655B8249B702EEED03734D8 |  |  | 0102 | F | F | T | [26 empty] | 01025093F19F69918EE655B8249B702EEED03734D8 | 466
[ 합 계 ] | [12 empty] | TOTAL
010301 육상운반, (~>인천항) | [15 empty] | 010301
(육상,인천항)운반비(트레일러 20ton+크레인 10ton) | 철근, L:30km | TON | 61.487 | [8 empty] | 산근 5 | 50DFE19B9E87462634BA747A507FBA |  |  | 010301 | F | T | F | [26 empty] | 01030150DFE19B9E87462634BA747A507FBA | 468
(육상,인천항)시멘트운반 | L:20km, 덤프 8ton | 포 | 2858 | [8 empty] | 산근 6 | 50DFE19B9EFA3306F6A464F3809E69 |  |  | 010301 | F | T | F | [26 empty] | 01030150DFE19B9EFA3306F6A464F3809E69 | 469
(육상,인천항)벽돌운반비 | L:30km, 덤프 15ton | 천매 | 100.044 | [8 empty] | 산근 7 | 50DFE19B9E91AC56D517C43F40AF65 |  |  | 010301 | F | T | F | [26 empty] | 01030150DFE19B9E91AC56D517C43F40AF65 | 400
[ 합 계 ] | [12 empty] | TOTAL
010302 [ 해상운반, (인천항~덕적항) ] | [15 empty] | 010302
(해상운반)철근 | 인천항 ~> 덕적항(거리 40km) | TON | 61.487 | [9 empty] | 51686199553BC316E481C47D60571F9FBF2DEE |  |  | 010302 | F | F | T | [26 empty] | 01030251686199553BC316E481C47D60571F9FBF2DEE | 533
(해상운반)시멘트 | 인천항 ~> 덕적항(거리 40km) | TON | 114.32 | [9 empty] | 51686199553BC316E481C47D60571F9FBF2DEF |  |  | 010302 | F | F | T | [26 empty] | 01030251686199553BC316E481C47D60571F9FBF2DEF | 534
(해상운반)벽돌 | 인천항 ~> 덕적항(거리 40km) | TON | 190 | [9 empty] | 51686199553BC316E481C47D60571F9FBF2DEC |  |  | 010302 | F | F | T | [26 empty] | 01030251686199553BC316E481C47D60571F9FBF2DEC | 535
(해상운반)모래 | 인천항 ~> 덕적항(거리 40km) | M3 | 194.6502 | [9 empty] | 51686199553BC316E481C47D60571F9FBF2DED |  |  | 010302 | F | F | T | [26 empty] | 01030251686199553BC316E481C47D60571F9FBF2DED | 536
(해상운반)자갈 | 인천항 ~> 덕적항(거리 40km) | M3 | 85.526 | [9 empty] | 51686199553BC316E481C47D60571F9FBF2DEA |  |  | 010302 | F | F | T | [26 empty] | 01030251686199553BC316E481C47D60571F9FBF2DEA | 537
(해상운반)잡석 | 인천항 ~> 덕적항(거리 40km) | M3 | 198.9663 | [9 empty] | 51686199553BC316E481C47D60571F9FBF2DEB |  |  | 010302 | F | F | T | [26 empty] | 01030251686199553BC316E481C47D60571F9FBF2DEB | 538
(해상운반)기타 | 인천항 ~> 덕적항(거리 40km) | TON | 810 | [9 empty] | 51686199553BC316E481C47D60571F9FBF2DE8 |  |  | 010302 | F | F | T | [26 empty] | 01030251686199553BC316E481C47D60571F9FBF2DE8 | 539
(해상운반)건설폐기물 | 현장->덕적항 ~> 인천항(거리 40km)-> 적치장 | M3 | 30 | [9 empty] | 51686199553BC316E481C47D60571F9FBF2CC6 |  |  | 010302 | F | F | T | [26 empty] | 01030251686199553BC316E481C47D60571F9FBF2CC6 | 547
[ 합 계 ] | [12 empty] | TOTAL
010303 육상운반, (덕적항~>현장) | [15 empty] | 010303
(육상운반)철근 | 덕적항 ~> 현장(거리 1.5km) | TON | 61.487 | [9 empty] | 51686199553BC316E481C47D60571F9FBF2DE9 |  |  | 010303 | F | F | T | [26 empty] | 01030351686199553BC316E481C47D60571F9FBF2DE9 | 543
(육상운반)시멘트 | 덕적항 ~> 현장(거리 1.5km) | TON | 114.32 | [9 empty] | 51686199553BC316E481C47D60571F9FBF2DE6 |  |  | 010303 | F | F | T | [26 empty] | 01030351686199553BC316E481C47D60571F9FBF2DE6 | 544
(육상운반)벽돌 | 덕적항 ~> 현장(거리 1.5km) | TON | 190 | [9 empty] | 51686199553BC316E481C47D60571F9FBF2DE7 |  |  | 010303 | F | F | T | [26 empty] | 01030351686199553BC316E481C47D60571F9FBF2DE7 | 545
(육상운반)모래 | 덕적항 ~> 현장(거리 1.5km) | M3 | 108.139 | [9 empty] | 51686199553BC316E481C47D60571F9FBF2CC1 |  |  | 010303 | F | F | T | [26 empty] | 01030351686199553BC316E481C47D60571F9FBF2CC1 | 556
(육상운반)자갈 | 덕적항 ~> 현장(거리 1.5km) | M3 | 30.545 | [9 empty] | 51686199553BC316E481C47D60571F9FBF2CC0 |  |  | 010303 | F | F | T | [26 empty] | 01030351686199553BC316E481C47D60571F9FBF2CC0 | 557
(육상운반)잡석 | 덕적항 ~> 현장(거리 1.5km) | M3 | 71.0594 | [9 empty] | 51686199553BC316E481C47D60571F9FBF2CCF |  |  | 010303 | F | F | T | [26 empty] | 01030351686199553BC316E481C47D60571F9FBF2CCF | 558
(육상운반)기타 | 덕적항 ~> 현장(거리 1.5km) | TON | 810 | [9 empty] | 51686199553BC316E481C47D60571F9FBF2CC7 |  |  | 010303 | F | F | T | [26 empty] | 01030351686199553BC316E481C47D60571F9FBF2CC7 | 546
[ 합 계 ] | [12 empty] | TOTAL
0104 도급자관급자재 | [15 empty] | 0104
철근콘크리트용봉강 - 물품식별번호25856692 | 철근콘크리트용봉강, 이형봉강(SD400), HD-10, 하치장상차도 | TON | 33.8749 | [9 empty] | 57F5B199BED305D642BA4475809264270786ED |  |  | 0104 | F | F | T | [26 empty] | 010457F5B199BED305D642BA4475809264270786ED | 489 | bar: JUK1
철근콘크리트용봉강 - 물품식별번호25856707 | 철근콘크리트용봉강, 이형봉강(SD400), HD-13, 하치장상차도 | TON | 19.629 | [9 empty] | 57F5B199BED305D642BA4475809264270786EE |  |  | 0104 | F | F | T | [26 empty] | 010457F5B199BED305D642BA4475809264270786EE | 490 | bar: JUK1
철근콘크리트용봉강 - 물품식별번호25856708 | 철근콘크리트용봉강, 이형봉강(SD400), HD-16, 하치장상차도 | TON | 0.7849 | [9 empty] | 57F5B199BED305D642BA4475809264270786EF |  |  | 0104 | F | F | T | [26 empty] | 010457F5B199BED305D642BA4475809264270786EF | 548 | bar: JUK1
철근콘크리트용봉강 - 물품식별번호25831868 | 철근콘크리트용봉강, 이형봉강(SD400), HD-19, 하치장상차도 | TON | 7.199 | [9 empty] | 57F5B199BED305D642BA4475809264270786E8 |  |  | 0104 | F | F | T | [26 empty] | 010457F5B199BED305D642BA4475809264270786E8 | 491 | bar: JUK1
레미콘 - (관급) | 25-18-08 | M3 | 52.429 | [9 empty] | 57F5B199BEC2B126389CE48590D42A7DA81925 |  |  | 0104 | F | F | T | [26 empty] | 010457F5B199BEC2B126389CE48590D42A7DA81925 | 492 | bar: JUK1
레미콘 - (관급) | 25-18-12 | M3 | 57.3626 | [9 empty] | 57F5B199BEC2B126389CE48590D42A7DA81926 |  |  | 0104 | F | F | T | [26 empty] | 010457F5B199BEC2B126389CE48590D42A7DA81926 | 493 | bar: JUK1
레미콘 - (관급) | 25-21-15 | M3 | 2.947 | [9 empty] | 57F5B199BEC2B126389CE48590D42A7DA81927 |  |  | 0104 | F | F | T | [26 empty] | 010457F5B199BEC2B126389CE48590D42A7DA81927 | 494 | bar: JUK1
레미콘 - (관급) | 25-24-15 | M3 | 272.836 | [9 empty] | 57F5B199BEC2B126389CE48590D42A7DA81921 |  |  | 0104 | F | F | T | [26 empty] | 010457F5B199BEC2B126389CE48590D42A7DA81921 | 495 | bar: JUK1
레미콘 - (관급) | 25-30-15 | M3 | 540.819 | [9 empty] | 57F5B199BEC2B126389CE48590D42A7DA81922 |  |  | 0104 | F | F | T | [26 empty] | 010457F5B199BEC2B126389CE48590D42A7DA81922 | 496 | bar: JUK1
시멘트 - 물품식별번호21639833 | 포틀랜드1종포장시멘트, 40kg | 포 | 2858 | [9 empty] | 57F5B199BEC2B11611F1E421B0C71A966047A0 |  |  | 0104 | F | F | T | [26 empty] | 010457F5B199BEC2B11611F1E421B0C71A966047A0 | 497 | bar: JUK1
미장벽돌 (로즈화이트 SIBM7010R) - 식별번호 : 25493405 | 190x90x57mm | 매 | 32832 | [9 empty] | 57F5B199BEED6F867C266401504618BF008D07 |  |  | 0104 | F | F | T | [26 empty] | 010457F5B199BEED6F867C266401504618BF008D07 | 498 | bar: JUK1
미장벽돌 (소프트레드 SIBM7000) - 식별번호 : 25493401 | 190x90x57mm | 매 | 17061 | [9 empty] | 51686199553BC316E481C47D60577DD970B129 |  |  | 0104 | F | F | T | [26 empty] | 010451686199553BC316E481C47D60577DD970B129 | 499 | bar: JUK1
미장벽돌 (그레이 SIBM7009) - 식별번호 : 25027338 | 190x90x57mm | 매 | 15837 | [9 empty] | 51686199553BC316E481C47D60577DD970B128 |  |  | 0104 | F | F | T | [26 empty] | 010451686199553BC316E481C47D60577DD970B128 | 500 | bar: JUK1
조달수수료 | 합계의 0.54% | 식 | 1 | [9 empty] | 51C7F19B6D9D7AA63712145D8092001 |  |  | 0104 | F | F | F | 3 | 2 | 0.0054 | [23 empty] | 010451C7F19B6D9D7AA63712145D8092001 | 501
[ 합 계 ] | [12 empty] | TOTAL
0105 관급자관급자재 | [15 empty] | 0105
AD01[본동] | 1.200 x 2.700 = 3.240 | EA | 1 | [9 empty] | 51686199553BC316E481C47D60577DD970B127 |  |  | 0105 | F | F | T | [26 empty] | 010551686199553BC316E481C47D60577DD970B127 | 503 | bar: JUK1
AD02[본동] | 2.400 x 2.400 = 5.760 | EA | 1 | [9 empty] | 51686199553BC316E481C47D60577DD970B126 |  |  | 0105 | F | F | T | [26 empty] | 010551686199553BC316E481C47D60577DD970B126 | 504 | bar: JUK1
AW01[본동] | 0.900 x 1.800 = 1.620 | EA | 18 | [9 empty] | 51686199553BC316E481C47D60577DD9715FC9 |  |  | 0105 | F | F | T | [26 empty] | 010551686199553BC316E481C47D60577DD9715FC9 | 506 | bar: JUK1
AW02[본동] | 0.800 x 1.500 = 1.200 | EA | 2 | [9 empty] | 51686199553BC316E481C47D60577DD9715FC8 |  |  | 0105 | F | F | T | [26 empty] | 010551686199553BC316E481C47D60577DD9715FC8 | 507 | bar: JUK1
AW03[본동] | 1.200 x 1.500 = 1.800 | EA | 1 | [9 empty] | 51686199553BC316E481C47D60577DD9715FCB |  |  | 0105 | F | F | T | [26 empty] | 010551686199553BC316E481C47D60577DD9715FCB | 508 | bar: JUK1
AW04[본동] | 1.200 x 1.600 = 1.920 | EA | 1 | [9 empty] | 51686199553BC316E481C47D60577DD9715FCA |  |  | 0105 | F | F | T | [26 empty] | 010551686199553BC316E481C47D60577DD9715FCA | 509 | bar: JUK1
AW05[본동] | 0.900 x 1.500 = 1.350 | EA | 1 | [9 empty] | 51686199553BC316E481C47D60577DD9715FCD |  |  | 0105 | F | F | T | [26 empty] | 010551686199553BC316E481C47D60577DD9715FCD | 510 | bar: JUK1
PD01[본동] | 2.100 x 2.100 = 4.410 | EA | 1 | [9 empty] | 51686199553BC316E481C47D60571F9FBE0F40 |  |  | 0105 | F | F | T | [26 empty] | 010551686199553BC316E481C47D60571F9FBE0F40 | 511 | bar: JUK1
PD02[본동] | 1.800 x 2.100 = 3.780 | EA | 7 | [9 empty] | 51686199553BC316E481C47D60571F9FBE0F43 |  |  | 0105 | F | F | T | [26 empty] | 010551686199553BC316E481C47D60571F9FBE0F43 | 512 | bar: JUK1
PD03[본동] | 1.500 x 2.100 = 3.150 | EA | 1 | [9 empty] | 51686199553BC316E481C47D60571F9FBE0F42 |  |  | 0105 | F | F | T | [26 empty] | 010551686199553BC316E481C47D60571F9FBE0F42 | 513 | bar: JUK1
PW01[본동] | 1.500 x 1.200 = 1.800 | EA | 1 | [9 empty] | 51686199553BC316E481C47D60571F9FBE0F45 |  |  | 0105 | F | F | T | [26 empty] | 010551686199553BC316E481C47D60571F9FBE0F45 | 514 | bar: JUK1
PW02[본동] | 1.500 x 1.200 = 1.800 | EA | 4 | [9 empty] | 51686199553BC316E481C47D60571F9FBE0F44 |  |  | 0105 | F | F | T | [26 empty] | 010551686199553BC316E481C47D60571F9FBE0F44 | 515 | bar: JUK1
방충망 |  | kg | 49.98 | [9 empty] | 51686199553BC316E481C47D60571F9FBE0F47 |  |  | 0105 | F | F | T | [26 empty] | 010551686199553BC316E481C47D60571F9FBE0F47 | 516 | bar: JUK1
보강재 |  | kg | 433.84 | [9 empty] | 51686199553BC316E481C47D60571F9FBE0F46 |  |  | 0105 | F | F | T | [26 empty] | 010551686199553BC316E481C47D60571F9FBE0F46 | 517 | bar: JUK1
장애인 승강기 - (식별번호,24316529) | MRL 12인승 60m/min 2층 | 대 | 1 | [9 empty] | 51686199553BC316E481C47D60571F9FBF2CC5 |  |  | 0105 | F | F | T | [26 empty] | 010551686199553BC316E481C47D60571F9FBF2CC5 | 553 | bar: JUK1
장애인 승강기 - (식별번호,25824505) | 방화도어 | 층 | 2 | [9 empty] | 51686199553BC316E481C47D60571F9FBF2CC4 |  |  | 0105 | F | F | T | [26 empty] | 010551686199553BC316E481C47D60571F9FBF2CC4 | 554 | bar: JUK1
장애인 승강기 - (식별번호,24300553) | 케이지 티타늄골드 | 대 | 1 | [9 empty] | 51686199553BC316E481C47D60571F9FBF2CC3 |  |  | 0105 | F | F | T | [26 empty] | 010551686199553BC316E481C47D60571F9FBF2CC3 | 555 | bar: JUK1
조달수수료 | 합계의 0.54% | 식 | 1 | [9 empty] | 51C7F19B6D9D7AA63712145D8092001 |  |  | 0105 | F | F | F | 3 | 2 | 0.0054 | [23 empty] | 010551C7F19B6D9D7AA63712145D8092001 | 518
[ 합 계 ] | [12 empty] | TOTAL

## 공종별내역서(기계)
[ 덕적 건강증진형 보건지소 이전신축공사 기본및실시설계용역(기계) ]
품 명 | 규 격 | 단위 | 수량 | 재 료 비 |  | 노 무 비 |  | 경 비 |  | 합 계 |  | 비 고 | 품목코드 | 변수 | 설정 | 공종코드 | 일위 | 단산 | 자재 | 손료적용 | 손료저장 | 적용율 | JUK1 | JUK2 | JUK3 | JUK4 | JUK5 | JUK6 | JUK7 | JUK8 | JUK9 | JUK10 | JUK11 | JUK12 | JUK13 | JUK14 | JUK15 | JUK16 | JUK17 | JUK18 | JUK19 | JUK20 | 자재구분 | 공종구분 | 공종레벨 | 공종+자재 | 고유번호
|  |  |  | 단 가 | 금 액 | 단 가 | 금 액 | 단 가 | 금 액 | 단 가 | 금 액
010101 장비설치공사 | [15 empty] | 010101
급수펌프(자흡식) | 200LPMx15Mx1.5KW | 대 | 1 | [9 empty] | 518CA11111784AAAB492447AC694C6D1ABB23F |  |  | 010101 | F | F | T | [26 empty] | 010101518CA11111784AAAB492447AC694C6D1ABB23F | 16
일반펌프 설치 | 1.5 kw 이하 | 대 | 1 | [8 empty] | 호표 111 | 566041111154D34BF817CD8D64E0CB |  |  | 010101 | T | F | F | [26 empty] | 010101566041111154D34BF817CD8D64E0CB | 4
배기휀(벽부형)D200 | 8.3CMMx25MMAQx0.037KW | 대 | 4 | [9 empty] | 518CA11111784AAAB492447AC694C6D1ABB231 |  |  | 010101 | F | F | T | [26 empty] | 010101518CA11111784AAAB492447AC694C6D1ABB231 | 17
배기휀(천정형)320x320 | 7CMMx10MMAQx0.039KW | 대 | 7 | [9 empty] | 518CA11111784AAAB492447AC694C6D1ABB3C0 |  |  | 010101 | F | F | T | [26 empty] | 010101518CA11111784AAAB492447AC694C6D1ABB3C0 | 18
배기휀(천정형)270x270 | 1.5CMMx10MMAQx0.035KW | 대 | 8 | [9 empty] | 518CA11111784AAAB492447AC694C6D1ABB230 |  |  | 010101 | F | F | T | [26 empty] | 010101518CA11111784AAAB492447AC694C6D1ABB230 | 19
벽걸이 배기팬 설치 | 200mm | 대 | 4 | [8 empty] | 호표 112 | 566041111157A9D72C70EDABD4B898 |  |  | 010101 | T | F | F | [26 empty] | 010101566041111157A9D72C70EDABD4B898 | 5
욕실배기팬 설치 | 200mm 이하 | 대 | 15 | [8 empty] | 호표 113 | 566041111157AAFD2EC3A89256214C |  |  | 010101 | T | F | F | [26 empty] | 010101566041111157AAFD2EC3A89256214C | 6
전기온수기(저장식) | 15L/1.5KW | 대 | 11 | [9 empty] | 518CA11111784AAAB492447AC694C6D1ABB3C3 |  |  | 010101 | F | F | T | [26 empty] | 010101518CA11111784AAAB492447AC694C6D1ABB3C3 | 20
전기온수기(저장식) | 30L/2.0KW | 대 | 2 | [9 empty] | 518CA11111784AAAB492447AC694C6D1ABB3C4 |  |  | 010101 | F | F | T | [26 empty] | 010101518CA11111784AAAB492447AC694C6D1ABB3C4 | 21
전기온수기(저장식) | 50L/2.5KW | 대 | 1 | [9 empty] | 518CA11111784AAAB492447AC694C6D1ABB3C5 |  |  | 010101 | F | F | T | [26 empty] | 010101518CA11111784AAAB492447AC694C6D1ABB3C5 | 22
전기온수기 설치 | 벽걸이형, 15L | 대 | 11 | [8 empty] | 호표 188 | 5660811111F6C3057B08CFE4610F2E |  |  | 010101 | T | F | F | [26 empty] | 0101015660811111F6C3057B08CFE4610F2E | 9
전기온수기 설치 | 벽걸이형, 30L | 대 | 2 | [8 empty] | 호표 189 | 5660811111F6C3057B08CFE46216DC |  |  | 010101 | T | F | F | [26 empty] | 0101015660811111F6C3057B08CFE46216DC | 10
전기온수기 설치 | 벽걸이형, 50L | 대 | 1 | [8 empty] | 호표 190 | 5660811111F6C3057B08CFE4633CC1 |  |  | 010101 | T | F | F | [26 empty] | 0101015660811111F6C3057B08CFE4633CC1 | 11
천정복사판넬 | 300W | 대 | 2 | [8 empty] | 운반설치포함 | 518CA11111784AAAB492447AC694C6D1ABB3C8 |  |  | 010101 | F | F | T | [26 empty] | 010101518CA11111784AAAB492447AC694C6D1ABB3C8 | 23
천정복사판넬 | 600W | 대 | 2 | [8 empty] | 운반설치포함 | 518CA11111784AAAB492447AC694C6D1ABB3C9 |  |  | 010101 | F | F | T | [26 empty] | 010101518CA11111784AAAB492447AC694C6D1ABB3C9 | 24
010101
010101
010101
010101
010101
010101
010101
[ 합 계 ] | [12 empty] | TOTAL
010102 옥외배관공사 | [15 empty] | 010102
수도용 폴리에틸렌관 | PE수도관(1종), D25 | M | 37 | [9 empty] | 51F72111117888593C8FB573290689EEA9246C |  |  | 010102 | F | F | T | [26 empty] | 01010251F72111117888593C8FB573290689EEA9246C | 27
수도용 폴리에칠렌이음관 | 밸브소켓(나사조임식) D25 | EA | 4 | [9 empty] | 51F72111117888593EBAFA153DE393D2A38E06 |  |  | 010102 | F | F | T | [26 empty] | 01010251F72111117888593EBAFA153DE393D2A38E06 | 28
수도용 폴리에칠렌이음관 | 90˚엘보(융착식) D25 | EA | 7 | [9 empty] | 51F72111117888593EBAFA153F95E91B0D931B |  |  | 010102 | F | F | T | [26 empty] | 01010251F72111117888593EBAFA153F95E91B0D931B | 29
수도용 폴리에칠렌이음관 | 이경티(융착식),D40*25 | EA | 1 | [9 empty] | 51F72111117888593EBAFA153F95E9133E8487 |  |  | 010102 | F | F | T | [26 empty] | 01010251F72111117888593EBAFA153F95E9133E8487 | 607
수도용 폴리에칠렌이음관 | 소켓(전자식) D25 | EA | 18 | [9 empty] | 51F72111117888593EBAFA153DE1E46B7FEA96 |  |  | 010102 | F | F | T | [26 empty] | 01010251F72111117888593EBAFA153DE1E46B7FEA96 | 31
수도용 폴리에칠렌이음관 | 소켓(전자식) D40 | EA | 2 | [9 empty] | 51F72111117888593EBAFA153DE1E46B7FEA90 |  |  | 010102 | F | F | T | [26 empty] | 01010251F72111117888593EBAFA153DE1E46B7FEA90 | 32
PEM 나사조임식접합(수도용) | D25 | 개소 | 4 | [8 empty] | 호표 269 | 5660B11111233E2053F0E374772B20 |  |  | 010102 | T | F | F | [26 empty] | 0101025660B11111233E2053F0E374772B20 | 33
PEM 전자소켓접합(수도용) | D25 | 개소 | 21 | [8 empty] | 호표 270 | 5660B11111233E2053F0E374745741 |  |  | 010102 | T | F | F | [26 empty] | 0101025660B11111233E2053F0E374745741 | 34
PEM 전자소켓접합(수도용) | D40 | 개소 | 2 | [8 empty] | 호표 271 | 5660B11111233E2053F0E374745139 |  |  | 010102 | T | F | F | [26 empty] | 0101025660B11111233E2053F0E374745139 | 35
스텐게이트밸브 | D 25 (10KG) | EA | 1 | [8 empty] | 호표 123 | 5660711111883864887856D47E5BDE |  |  | 010102 | T | F | F | [26 empty] | 0101025660711111883864887856D47E5BDE | 36
수도미터(원격식) | 25mm, 냉수, 신설용 | EA | 1 | [8 empty] | 호표 147 | 5660611111A3A99F5E3688450579DF |  |  | 010102 | T | F | F | [26 empty] | 0101025660611111A3A99F5E3688450579DF | 37
미터기 보호통 | D25 | EA | 1 | [8 empty] | 호표 148 | 5660611111A3A997085E7D68E3B1C9 |  |  | 010102 | T | F | F | [26 empty] | 0101025660611111A3A997085E7D68E3B1C9 | 608
기계터파기 |  | M3 | 40.2 | [8 empty] | 호표 219 | 5660B111112794AEFA9B1D075CA4F4 |  |  | 010102 | T | F | F | [26 empty] | 0101025660B111112794AEFA9B1D075CA4F4 | 39
기계되메우기 |  | M3 | 26.8 | [8 empty] | 호표 220 | 5660B111112794AEFA9B1E2E660EA4 |  |  | 010102 | T | F | F | [26 empty] | 0101025660B111112794AEFA9B1E2E660EA4 | 40
잔토처리 |  | M3 | 13.4 | [8 empty] | 호표 221 | 5660B111112794AEFA9B1F35573E65 |  |  | 010102 | T | F | F | [26 empty] | 0101025660B111112794AEFA9B1F35573E65 | 41
모래부설 |  | M3 | 13.4 | [8 empty] | 호표 222 | 5660B111112794AEFA9B1885022C47 |  |  | 010102 | T | F | F | [26 empty] | 0101025660B111112794AEFA9B1885022C47 | 42
010102
010102
010102
010102
010102
010102
[ 합 계 ] | [12 empty] | TOTAL
010103 기계실배관공사 | [15 empty] | 010103
백강관옥내배관 | D 25 | M | 2 | [8 empty] | 호표 24 | 56603111116F45CCE878D85F30A9E6 |  |  | 010103 | T | F | F | [26 empty] | 01010356603111116F45CCE878D85F30A9E6 | 44
백강관옥내배관 | D 50 | M | 7 | [8 empty] | 호표 25 | 56603111116F45CCE878D85F30ACBA |  |  | 010103 | T | F | F | [26 empty] | 01010356603111116F45CCE878D85F30ACBA | 45
백강관옥내배관 | D 80 | M | 5 | [8 empty] | 호표 26 | 56603111116F45CCE878D85F30A2B6 |  |  | 010103 | T | F | F | [26 empty] | 01010356603111116F45CCE878D85F30A2B6 | 46
스테인리스배관(EZ-JOINT) | D 20 | M | 1 | [8 empty] | 호표 40 | 56603111116BEF1D04BD75C7D31A82 |  |  | 010103 | T | F | F | [26 empty] | 01010356603111116BEF1D04BD75C7D31A82 | 47
스테인리스배관(EZ-JOINT) | D 25 | M | 94 | [8 empty] | 호표 41 | 56603111116BEF1D04BD75C7D31BA9 |  |  | 010103 | T | F | F | [26 empty] | 01010356603111116BEF1D04BD75C7D31BA9 | 48
스테인리스배관(EZ-JOINT) | D 32 | M | 1 | [8 empty] | 호표 42 | 56603111116BEF1D04BD75C7D31CB0 |  |  | 010103 | T | F | F | [26 empty] | 01010356603111116BEF1D04BD75C7D31CB0 | 49
스테인리스배관(무용접) | D 65 x 3T | M | 8 | [8 empty] | 호표 37 | 56603111116BED6FA8948DB1239E55 |  |  | 010103 | T | F | F | [26 empty] | 01010356603111116BED6FA8948DB1239E55 | 50
스테인리스배관(무용접) | D100 x 3T | M | 11 | [8 empty] | 호표 49 | 56603111116819324D42D3E08DC5BC |  |  | 010103 | T | F | F | [26 empty] | 01010356603111116819324D42D3E08DC5BC | 51
PVC배수용배관(VG1)고무링 | D100 | M | 5 | [8 empty] | 호표 58 | 566031111167709A6073756A16813F |  |  | 010103 | T | F | F | [26 empty] | 010103566031111167709A6073756A16813F | 52
관보온(고무발포,강관용) | 25TxD25 | M | 94 | [8 empty] | 호표 100 | 5660511111BAA38990286C6DBC5409 |  |  | 010103 | T | F | F | [26 empty] | 0101035660511111BAA38990286C6DBC5409 | 53
관보온(고무발포,강관용) | 25TxD32 | M | 1 | [8 empty] | 호표 101 | 5660511111BAA38E115CE2C99AF66C |  |  | 010103 | T | F | F | [26 empty] | 0101035660511111BAA38E115CE2C99AF66C | 54
관보온(고무발포,강관용) | 25TxD65 | M | 8 | [8 empty] | 호표 104 | 5660511111BAA38D7B043621F9916D |  |  | 010103 | T | F | F | [26 empty] | 0101035660511111BAA38D7B043621F9916D | 55
관보온(고무발포,강관용) | 40TxD100 | M | 11 | [8 empty] | 호표 106 | 5660511111B9983FAD3FBD9B1D476B |  |  | 010103 | T | F | F | [26 empty] | 0101035660511111B9983FAD3FBD9B1D476B | 56
나사식 강관제 관이음쇠 | 백엘보 (나사) D25 | EA | 4 | [9 empty] | 51F72111117888593EBAF138F258B6E436D8A9 |  |  | 010103 | F | F | T | [26 empty] | 01010351F72111117888593EBAF138F258B6E436D8A9 | 57
나사식 강관제 관이음쇠 | 백엘보 (나사) D50 | EA | 4 | [9 empty] | 51F72111117888593EBAF138F258B6E436D8AC |  |  | 010103 | F | F | T | [26 empty] | 01010351F72111117888593EBAF138F258B6E436D8AC | 58
용접식 관이음쇠 | 백엘보 (용접) D80 | EA | 2 | [9 empty] | 51F72111117888593EBB881AC524386B983BF0 |  |  | 010103 | F | F | T | [26 empty] | 01010351F72111117888593EBB881AC524386B983BF0 | 59
용접식 관이음쇠 | 백티이 (용접) D80 | EA | 4 | [9 empty] | 51F72111117888593EBB881AC524386B99D2AC |  |  | 010103 | F | F | T | [26 empty] | 01010351F72111117888593EBB881AC524386B99D2AC | 60
나사식 강관제 관이음쇠 | 백유니온 (나사) D25 | EA | 2 | [9 empty] | 51F72111117888593EBAF138F258B6E43991D0 |  |  | 010103 | F | F | T | [26 empty] | 01010351F72111117888593EBAF138F258B6E43991D0 | 61
나사식 강관제 관이음쇠 | 백니플 (나사) D25 | EA | 2 | [9 empty] | 51F72111117888593EBAF138F258B6E4399383 |  |  | 010103 | F | F | T | [26 empty] | 01010351F72111117888593EBAF138F258B6E4399383 | 62
일반배관용 STS강관 이음쇠 | 엘보 (원터치삽입식) D25 | EA | 84 | [9 empty] | 51F72111117888593EBB866994D8E46B0F3378 |  |  | 010103 | F | F | T | [26 empty] | 01010351F72111117888593EBB866994D8E46B0F3378 | 63
일반배관용 STS강관 이음쇠 | 티이 (원터치삽입식) D25x25 | EA | 10 | [9 empty] | 51F72111117888593EBB866994D8E46B0E2C0D |  |  | 010103 | F | F | T | [26 empty] | 01010351F72111117888593EBB866994D8E46B0E2C0D | 64
일반배관용 STS강관 이음쇠 | 티이 (원터치삽입식) D30x30 | EA | 1 | [9 empty] | 51F72111117888593EBB866994D8E46B0E2C0E |  |  | 010103 | F | F | T | [26 empty] | 01010351F72111117888593EBB866994D8E46B0E2C0E | 65
일반배관용 STS강관 이음쇠 | 레듀셔 (원터치삽입식) D30x25 | EA | 1 | [9 empty] | 51F72111117888593EBB866994D8E46B0E29B3 |  |  | 010103 | F | F | T | [26 empty] | 01010351F72111117888593EBB866994D8E46B0E29B3 | 66
일반배관용 STS강관 이음쇠 | 캡 (원터치삽입식) D25 | EA | 3 | [9 empty] | 51F72111117888593EBB866994D8E46B0F352B |  |  | 010103 | F | F | T | [26 empty] | 01010351F72111117888593EBB866994D8E46B0F352B | 67
일반배관용 STS강관 이음쇠 | 소켓 (원터치삽입식) D25 | EA | 36 | [9 empty] | 51F72111117888593EBB866994D8E46B0F314E |  |  | 010103 | F | F | T | [26 empty] | 01010351F72111117888593EBB866994D8E46B0F314E | 68
일반배관용 STS강관 이음쇠 | 밸브소켓 (원터치삽입식) D20x20 | EA | 2 | [9 empty] | 51F72111117888593EBB866994D8E46B0F36CC |  |  | 010103 | F | F | T | [26 empty] | 01010351F72111117888593EBB866994D8E46B0F36CC | 69
일반배관용 STS강관 이음쇠 | 밸브소켓 (원터치삽입식) D25x25 | EA | 36 | [9 empty] | 51F72111117888593EBB866994D8E46B0F36C9 |  |  | 010103 | F | F | T | [26 empty] | 01010351F72111117888593EBB866994D8E46B0F36C9 | 70
일반배관용 STS강관 이음쇠 | K-유니온 (원터치삽입식) D25 | EA | 36 | [9 empty] | 51F72111117888593EBB866994D8E46B0D072E |  |  | 010103 | F | F | T | [26 empty] | 01010351F72111117888593EBB866994D8E46B0D072E | 71
무용접 스텐90엘보(일반용) | D65 | EA | 2 | [9 empty] | 51F72111117888593EBB866995FC3F364B9A92 |  |  | 010103 | F | F | T | [26 empty] | 01010351F72111117888593EBB866995FC3F364B9A92 | 72
무용접 스텐90엘보(일반용) | D100 | EA | 10 | [9 empty] | 51F72111117888593EBB866995FC3F364B9A9C |  |  | 010103 | F | F | T | [26 empty] | 01010351F72111117888593EBB866995FC3F364B9A9C | 73
무용접 스텐티이(일반용) | D65 | EA | 1 | [9 empty] | 51F72111117888593EBB866995FC3F3648CC5A |  |  | 010103 | F | F | T | [26 empty] | 01010351F72111117888593EBB866995FC3F3648CC5A | 74
무용접 스텐티이(일반용) | D100 | EA | 2 | [9 empty] | 51F72111117888593EBB866995FC3F3648CC54 |  |  | 010103 | F | F | T | [26 empty] | 01010351F72111117888593EBB866995FC3F3648CC54 | 75
무용접 스텐캡 | D100 | EA | 1 | [9 empty] | 51F72111117888593EBB866995FC3F3649EB16 |  |  | 010103 | F | F | T | [26 empty] | 01010351F72111117888593EBB866995FC3F3649EB16 | 76
무용접 스텐후렌지아답타니플 | D65 (10KG/CM2) | EA | 8 | [9 empty] | 51F72111117888593EBB866995FC3F3649E961 |  |  | 010103 | F | F | T | [26 empty] | 01010351F72111117888593EBB866995FC3F3649E961 | 77
무용접 스텐후렌지아답타니플 | D100 (10KG/CM2) | EA | 21 | [9 empty] | 51F72111117888593EBB866995FC3F3649E963 |  |  | 010103 | F | F | T | [26 empty] | 01010351F72111117888593EBB866995FC3F3649E963 | 78
무용접 스텐고정식커플링 | D65 | EA | 15 | [9 empty] | 51F72111117888593EBB866995FC3F364B9F13 |  |  | 010103 | F | F | T | [26 empty] | 01010351F72111117888593EBB866995FC3F364B9F13 | 79
무용접 스텐고정식커플링 | D100 | EA | 48 | [9 empty] | 51F72111117888593EBB866995FC3F364B9F1D |  |  | 010103 | F | F | T | [26 empty] | 01010351F72111117888593EBB866995FC3F364B9F1D | 80
배수용 경질염화비닐 이음관 | 45˚곡관(고무링) D100 | EA | 2 | [9 empty] | 51F72111117888593EBAFF9B90B72CB59D64CC |  |  | 010103 | F | F | T | [26 empty] | 01010351F72111117888593EBAFF9B90B72CB59D64CC | 81
배수용 경질염화비닐 이음관 | Y관 (고무링) D100x100 | EA | 1 | [9 empty] | 51F72111117888593EBAFF9B90B72CB59C5DD1 |  |  | 010103 | F | F | T | [26 empty] | 01010351F72111117888593EBAFF9B90B72CB59C5DD1 | 82
배수용 경질염화비닐 이음관 | 소켓 (고무링) D100 | EA | 1 | [9 empty] | 51F72111117888593EBAFF9B90B72CB59D65D1 |  |  | 010103 | F | F | T | [26 empty] | 01010351F72111117888593EBAFF9B90B72CB59D65D1 | 83
배수용 경질염화비닐 이음관 | P 트랩 (고무링) D100 | EA | 1 | [9 empty] | 51F72111117888593EBAFF9B90B72CB59D6A56 |  |  | 010103 | F | F | T | [26 empty] | 01010351F72111117888593EBAFF9B90B72CB59D6A56 | 84
배수용 경질염화비닐 이음관 | 소제구 (고무링) D100 | EA | 1 | [9 empty] | 51F72111117888593EBAFF9B90BF67F7254559 |  |  | 010103 | F | F | T | [26 empty] | 01010351F72111117888593EBAFF9B90BF67F7254559 | 85
바닥배수구(F.D) | D100 | EA | 1 | [8 empty] | 호표 185 | 5660911111D271C6100C81417A8802 |  |  | 010103 | T | F | F | [26 empty] | 0101035660911111D271C6100C81417A8802 | 86
강관전기아크용접 | D80 | 개소 | 16 | [8 empty] | 호표 12 | 56603111116F47F9DC83CEC15D97B6 |  |  | 010103 | T | F | F | [26 empty] | 01010356603111116F47F9DC83CEC15D97B6 | 87
철합후렌지 | D25 | 개소 | 2 | [8 empty] | 호표 70 | 56603111117ECC2091C77786BEE7C0 |  |  | 010103 | T | F | F | [26 empty] | 01010356603111117ECC2091C77786BEE7C0 | 88
철합후렌지 | D50 | 개소 | 2 | [8 empty] | 호표 71 | 56603111117ECC2091C77783EA0861 |  |  | 010103 | T | F | F | [26 empty] | 01010356603111117ECC2091C77783EA0861 | 89
볼밸브(황동) | D 25 | EA | 16 | [8 empty] | 호표 129 | 5660711111883908BE233FBE3CE494 |  |  | 010103 | T | F | F | [26 empty] | 0101035660711111883908BE233FBE3CE494 | 90
청동게이트밸브 | D 20 (10KG) | EA | 1 | [8 empty] | 호표 119 | 5660711111883B3A169BC31A6F3B8F |  |  | 010103 | T | F | F | [26 empty] | 0101035660711111883B3A169BC31A6F3B8F | 91
청동게이트밸브 | D 25 (10KG) | EA | 4 | [8 empty] | 호표 120 | 5660711111883B3B39CADBEBA6EF9F |  |  | 010103 | T | F | F | [26 empty] | 0101035660711111883B3B39CADBEBA6EF9F | 92
주철스트레이너 | D100 (10KG) | EA | 1 | [8 empty] | 호표 130 | 5660711111883E8C650AC06AC46D0E |  |  | 010103 | T | F | F | [26 empty] | 0101035660711111883E8C650AC06AC46D0E | 93
스모렌스키체크밸브 | D 65 (10KG) | EA | 1 | [8 empty] | 호표 132 | 5660711111883F947FF286FE7339B3 |  |  | 010103 | T | F | F | [26 empty] | 0101035660711111883F947FF286FE7339B3 | 94
버터플라이밸브(기어) | D 65 (10KG) | EA | 1 | [8 empty] | 호표 133 | 5660711111883CDF9033594CA95FC1 |  |  | 010103 | T | F | F | [26 empty] | 0101035660711111883CDF9033594CA95FC1 | 95
버터플라이밸브(기어) | D100 (10KG) | EA | 3 | [8 empty] | 호표 134 | 5660711111883CDF9033594CAB0DBC |  |  | 010103 | T | F | F | [26 empty] | 0101035660711111883CDF9033594CAB0DBC | 96
정수위조절밸브(STS)원터치 | D25x25x25 | 개소 | 1 | [8 empty] | 호표 283 | 5660C111110DCC64C925BE3913C03A |  |  | 010103 | T | F | F | [26 empty] | 0101035660C111110DCC64C925BE3913C03A | 609
후렉시블죠인트(BELLOWS) | D 65 (10KG) | EA | 1 | [8 empty] | 호표 142 | 5660711111818ADB1AB5866B6CAE15 |  |  | 010103 | T | F | F | [26 empty] | 0101035660711111818ADB1AB5866B6CAE15 | 97
후렉시블죠인트(BELLOWS) | D100 (10KG) | EA | 3 | [8 empty] | 호표 143 | 5660711111818ADB1AB5866B62ABE8 |  |  | 010103 | T | F | F | [26 empty] | 0101035660711111818ADB1AB5866B62ABE8 | 98
수격방지기(W.H.C) | D65 | 개 | 1 | [8 empty] | 호표 144 | 566071111183B9F9C2204C705FBA3A |  |  | 010103 | T | F | F | [26 empty] | 010103566071111183B9F9C2204C705FBA3A | 99
여과망 | D100 (10KG) | EA | 2 | [8 empty] | 호표 131 | 5660711111883E8D02F1C4AA0EB180 |  |  | 010103 | T | F | F | [26 empty] | 0101035660711111883E8D02F1C4AA0EB180 | 100
바램밸브(스텐) | D 25 (10KG) | EA | 2 | [8 empty] | 호표 135 | 56607111118833E24DF1D21892C323 |  |  | 010103 | T | F | F | [26 empty] | 01010356607111118833E24DF1D21892C323 | 101
볼탑(SUS) | D 25 (10KG) | EA | 2 | [8 empty] | 호표 141 | 56607111118C96282F2D3FB9ABCF25 |  |  | 010103 | T | F | F | [26 empty] | 01010356607111118C96282F2D3FB9ABCF25 | 102
밸브보온 (고무발포) | 50TxD65 | 개소 | 2 | [8 empty] | 호표 109 | 5660511111B8FC5DA5B700A45A4C45 |  |  | 010103 | T | F | F | [26 empty] | 0101035660511111B8FC5DA5B700A45A4C45 | 103
밸브보온 (고무발포) | 50TxD100 | 개소 | 4 | [8 empty] | 호표 110 | 5660511111B8FC5DA5B700A607028A |  |  | 010103 | T | F | F | [26 empty] | 0101035660511111B8FC5DA5B700A607028A | 104
압력계설치(STS) | 2-35KG/CM2 | 조 | 1 | [8 empty] | 호표 149 | 5660611111A1E1920AE3C336DC28B7 |  |  | 010103 | T | F | F | [26 empty] | 0101035660611111A1E1920AE3C336DC28B7 | 105
일반행거(전산볼트) | D100 | 개소 | 2 | [8 empty] | 호표 172 | 5660911111D2703B20385DE1A8BCAB |  |  | 010103 | T | F | F | [26 empty] | 0101035660911111D2703B20385DE1A8BCAB | 106
절연행거(전산볼트) | D25 | 개소 | 29 | [8 empty] | 호표 175 | 5660911111D2703B21DF8680EA5A97 |  |  | 010103 | T | F | F | [26 empty] | 0101035660911111D2703B21DF8680EA5A97 | 107
U자형볼트/너트 | 비절연, D80 | EA | 2 | [9 empty] | 518C21111122D55A5AC2A4631D4ED8C09BA65A |  |  | 010103 | F | F | T | [26 empty] | 010103518C21111122D55A5AC2A4631D4ED8C09BA65A | 108
U자형볼트/너트 | 절연, D25 | EA | 5 | [9 empty] | 518C21111122D55A5AC2A4631D4ED8C09BA03F |  |  | 010103 | F | F | T | [26 empty] | 010103518C21111122D55A5AC2A4631D4ED8C09BA03F | 109
U자형볼트/너트 | 절연, D32 | EA | 1 | [9 empty] | 518C21111122D55A5AC2A4631D4ED8C09BA03E |  |  | 010103 | F | F | T | [26 empty] | 010103518C21111122D55A5AC2A4631D4ED8C09BA03E | 110
U자형볼트/너트 | 절연, D65 | EA | 1 | [9 empty] | 518C21111122D55A5AC2A4631D4ED8C09BA1DF |  |  | 010103 | F | F | T | [26 empty] | 010103518C21111122D55A5AC2A4631D4ED8C09BA1DF | 111
U자형볼트/너트 | 절연, D100 | EA | 2 | [9 empty] | 518C21111122D55A5AC2A4631D4ED8C09BA1D9 |  |  | 010103 | F | F | T | [26 empty] | 010103518C21111122D55A5AC2A4631D4ED8C09BA1D9 | 112
강관스리브(지수판제외)벽체 | D25 | 개소 | 1 | [8 empty] | 호표 224 | 5660B11111210C4A08817129241835 |  |  | 010103 | T | F | F | [26 empty] | 0101035660B11111210C4A08817129241835 | 113
강관스리브(지수판제외)벽체 | D32 | 개소 | 1 | [8 empty] | 호표 225 | 5660B11111210C4A0881712EA50B56 |  |  | 010103 | T | F | F | [26 empty] | 0101035660B11111210C4A0881712EA50B56 | 114
강관스리브(지수판제외)벽체 | D65 | 개소 | 1 | [8 empty] | 호표 228 | 5660B11111210C4A0881712D9F20F0 |  |  | 010103 | T | F | F | [26 empty] | 0101035660B11111210C4A0881712D9F20F0 | 115
강관스리브(지수판제외)바닥 | D25 | 개소 | 8 | [8 empty] | 호표 231 | 5660B11111210C4A088177B0628612 |  |  | 010103 | T | F | F | [26 empty] | 0101035660B11111210C4A088177B0628612 | 116
내화채움구조(강관용) 바닥 | D25 | 개소 | 8 | [8 empty] | 호표 248 | 5660B11111210C4A01519FCAC61439 |  |  | 010103 | T | F | F | [26 empty] | 0101035660B11111210C4A01519FCAC61439 | 117
내화채움구조(강관용) 벽체 | D25 | 개소 | 1 | [8 empty] | 호표 251 | 5660B11111210C4A01519C76C82624 |  |  | 010103 | T | F | F | [26 empty] | 0101035660B11111210C4A01519C76C82624 | 118
내화채움구조(강관용) 벽체 | D32 | 개소 | 1 | [8 empty] | 호표 252 | 5660B11111210C4A01519C76C821A2 |  |  | 010103 | T | F | F | [26 empty] | 0101035660B11111210C4A01519C76C821A2 | 119
내화채움구조(강관용) 벽체 | D65 | 개소 | 1 | [8 empty] | 호표 255 | 5660B11111210C4A01519C76C82249 |  |  | 010103 | T | F | F | [26 empty] | 0101035660B11111210C4A01519C76C82249 | 120
내화채움구조(PVC용) 바닥 | D100 | 개소 | 1 | [8 empty] | 호표 257 | 5660B11111210C4A01519D1DB29F88 |  |  | 010103 | T | F | F | [26 empty] | 0101035660B11111210C4A01519D1DB29F88 | 121
ㄷ형강 | 100×50×5×7.5mm | kg | 546 | [9 empty] | 518C311111CBC9376C613B04674333F35713AF |  |  | 010103 | F | F | T | [26 empty] | 010103518C311111CBC9376C613B04674333F35713AF | 122
인서트플레이트 | 200x200x9T | 개소 | 29 | [8 empty] | 호표 196 | 5660B1111125E98679D1E1D06CF516 |  |  | 010103 | T | F | F | [26 empty] | 0101035660B1111125E98679D1E1D06CF516 | 123
녹막이페인트칠 | 2회 | M2 | 24 | [8 empty] | 호표 197 | 5660B11111268E449B9290A331DD3D |  |  | 010103 | T | F | F | [26 empty] | 0101035660B11111268E449B9290A331DD3D | 124
녹막이페인트칠(배관용) | 2회 | M2 | 1 | [8 empty] | 호표 199 | 5660B11111268E449B9291453A9356 |  |  | 010103 | T | F | F | [26 empty] | 0101035660B11111268E449B9291453A9356 | 125
녹막이페인트칠 인건비(2회) | D100mm 이하 배관용 | M당 | 4 | [8 empty] | 호표 209 | 5660B1111126871426A74B76FC9D06 |  |  | 010103 | T | F | F | [26 empty] | 0101035660B1111126871426A74B76FC9D06 | 126
조합페인트칠 | 철재면2회 | M2 | 24 | [8 empty] | 호표 204 | 5660B11111268C963FCA35D56016BF |  |  | 010103 | T | F | F | [26 empty] | 0101035660B11111268C963FCA35D56016BF | 127
잡철물 제작 및 설치 | 현장제작설치, 일반철재 | 톤 | 0.52 | [8 empty] | 호표 195 | 5660B1111125E9871FB2B315C43E46 |  |  | 010103 | T | F | F | [26 empty] | 0101035660B1111125E9871FB2B315C43E46 | 128
010103
010103
010103
010103
010103
010103
010103
010103
[ 합 계 ] | [12 empty] | TOTAL
010104 난방배관공사 | [15 empty] | 010104
가교화폴리에틸렌관(X-L) | D 15 | M | 767 | [8 empty] | 호표 56 | 566031111167709A6073767061D134 |  |  | 010104 | T | F | F | [26 empty] | 010104566031111167709A6073767061D134 | 647
하이렉스이중관(난방용) | 28㎜ (PB관포함) | M | 315 | [8 empty] | 호표 69 | 56603111116540D1533001AD540CE3 |  |  | 010104 | T | F | F | [26 empty] | 01010456603111116540D1533001AD540CE3 | 648
폴리부틸렌관 | PB관, 난방용, D20 | M | 24 | [8 empty] | 호표 67 | 56603111116540D153300E656F22CA |  |  | 010104 | T | F | F | [26 empty] | 01010456603111116540D153300E656F22CA | 649
가교발포보온(벽체매립) | 5TxD15 | M | 26 | [8 empty] | 호표 92 | 5660511111BAA7646F7E7567B0169F |  |  | 010104 | T | F | F | [26 empty] | 0101045660511111BAA7646F7E7567B0169F | 650
관보온(고무발포,강관용) | 25TxD20 | M | 24 | [8 empty] | 호표 99 | 5660511111BAA388F9CA1429310428 |  |  | 010104 | T | F | F | [26 empty] | 0101045660511111BAA388F9CA1429310428 | 651
크립바 |  | EA | 173 | [8 empty] | 군공통자재 | 51F72111117888593C8FB57328687D4C6ABB25 |  |  | 010104 | F | F | T | [26 empty] | 01010451F72111117888593C8FB57328687D4C6ABB25 | 652
코일고정U핀 |  | EA | 1800 | [8 empty] | 군공통자재 | 51F72111117888593C8FB57328687D4C6ABB26 |  |  | 010104 | F | F | T | [26 empty] | 01010451F72111117888593C8FB57328687D4C6ABB26 | 653
폴리부틸렌관 | PB 엘보 D20 | EA | 48 | [9 empty] | 51F72111117888593C8FB57328687D4C6B4D83 |  |  | 010104 | F | F | T | [26 empty] | 01010451F72111117888593C8FB57328687D4C6B4D83 | 654
폴리부틸렌관 | PB F 밸브소켓 D20 | EA | 16 | [9 empty] | 51F72111117888593C8FB57328687D4C6ABF9B |  |  | 010104 | F | F | T | [26 empty] | 01010451F72111117888593C8FB57328687D4C6ABF9B | 655
폴리부틸렌관 | PB M 밸브소켓 D20 | EA | 80 | [9 empty] | 51F72111117888593C8FB57328687D4C6ABF97 |  |  | 010104 | F | F | T | [26 empty] | 01010451F72111117888593C8FB57328687D4C6ABF97 | 656
폴리부틸렌관 | PB 서포트슬리브 D20 | EA | 192 | [9 empty] | 51F72111117888593C8FB57328687D4C6ABCC2 |  |  | 010104 | F | F | T | [26 empty] | 01010451F72111117888593C8FB57328687D4C6ABCC2 | 657
실링캡(나팔관) | 28C | EA | 16 | [9 empty] | 51F72111117888593C8FB57328687D4C6AB856 |  |  | 010104 | F | F | T | [26 empty] | 01010451F72111117888593C8FB57328687D4C6AB856 | 658
관말캡 | 28C | EA | 16 | [9 empty] | 51F72111117888593C8FB57328687D4C6AB977 |  |  | 010104 | F | F | T | [26 empty] | 01010451F72111117888593C8FB57328687D4C6AB977 | 659
소음방지링 | 28C | EA | 16 | [9 empty] | 51F72111117888593C8FB57328687D4C6AB973 |  |  | 010104 | F | F | T | [26 empty] | 01010451F72111117888593C8FB57328687D4C6AB973 | 660
볼밸브(황동) | D 20 | EA | 32 | [8 empty] | 호표 128 | 566071111188390944EE6C285685E7 |  |  | 010104 | T | F | F | [26 empty] | 010104566071111188390944EE6C285685E7 | 661
시스템 온수 분배기 | 2구역 | 개소 | 7 | [8 empty] | 호표 193 | 5660811111F990B5099FFD9E14B73A |  |  | 010104 | T | F | F | [26 empty] | 0101045660811111F990B5099FFD9E14B73A | 662
시스템 온수 분배기 | 3구역 | 개소 | 1 | [8 empty] | 호표 194 | 5660811111F990B5099FFD9E14B614 |  |  | 010104 | T | F | F | [26 empty] | 0101045660811111F990B5099FFD9E14B614 | 663
보일러 하부카바 |  | 개소 | 8 | [8 empty] | 호표 187 | 5660811111F53CF4117203A0B4490D |  |  | 010104 | T | F | F | [26 empty] | 0101045660811111F53CF4117203A0B4490D | 664
PVC스리브 (벽체) | D20 | 개소 | 16 | [8 empty] | 호표 243 | 5660B11111210C4A0A4EE165C2B8BD |  |  | 010104 | T | F | F | [26 empty] | 0101045660B11111210C4A0A4EE165C2B8BD | 665
내화채움구조(강관용) 벽체 | D20 | 개소 | 16 | [8 empty] | 호표 250 | 5660B11111210C4A01519C76C827CB |  |  | 010104 | T | F | F | [26 empty] | 0101045660B11111210C4A01519C76C827CB | 666
방수스리브 | D15 | 개소 | 16 | [8 empty] | 호표 242 | 5660B11111210C4A0A4EE167F0B337 |  |  | 010104 | T | F | F | [26 empty] | 0101045660B11111210C4A0A4EE167F0B337 | 668
010104
[ 합 계 ] | [12 empty] | TOTAL
01010501 위생기구설치공사 | [15 empty] | 01010501
대변기 | CC-113 (F/V,대소구분) | SET | 3 | [9 empty] | 518C311111CBC1E14E7E24FBA380E99000DBE5 |  |  | 01010501 | F | F | T | [26 empty] | 01010501518C311111CBC1E14E7E24FBA380E99000DBE5 | 613
대변기 | CC-213 (L/T,절수식) | SET | 8 | [9 empty] | 518C311111CBC1E14E7E24FBA380E99000DAC6 |  |  | 01010501 | F | F | T | [26 empty] | 01010501518C311111CBC1E14E7E24FBA380E99000DAC6 | 614
대변기 | CC-113 (전자감지식) | SET | 2 | [9 empty] | 518C311111CBC1E14E7E24FBA380E99000DBE4 |  |  | 01010501 | F | F | T | [26 empty] | 01010501518C311111CBC1E14E7E24FBA380E99000DBE4 | 615
대변기 설치 | 서양식대변기(F.V형) | 개 | 5 | [8 empty] | 호표 152 | 5660911111D7F58D2FD93FD8AB0FB6 |  |  | 01010501 | T | F | F | [26 empty] | 010105015660911111D7F58D2FD93FD8AB0FB6 | 174
대변기 설치 | 서양식대변기(탱크형) | 개 | 8 | [8 empty] | 호표 151 | 5660911111D7F58D2FD93FD8AA6912 |  |  | 01010501 | T | F | F | [26 empty] | 010105015660911111D7F58D2FD93FD8AA6912 | 173
소변기 | CU-511 (센서내장형) | SET | 2 | [9 empty] | 518C311111CBC1E14E7E24FBA380E99000DAC7 |  |  | 01010501 | F | F | T | [26 empty] | 01010501518C311111CBC1E14E7E24FBA380E99000DAC7 | 616
소변기 설치 | 전자감응기 일체형, 벽걸이형 | 개 | 2 | [8 empty] | 호표 150 | 5660911111D7F4E6A5EE697948EC1F |  |  | 01010501 | T | F | F | [26 empty] | 010105015660911111D7F4E6A5EE697948EC1F | 172
세면기(각형) | CL-605 (S/L) | SET | 8 | [9 empty] | 518C311111CBC1E14E7E24FBA380E99000DAC3 |  |  | 01010501 | F | F | T | [26 empty] | 01010501518C311111CBC1E14E7E24FBA380E99000DAC3 | 617
세면기(타원형)언더카운터용 | L-53 (S/L) | SET | 4 | [9 empty] | 518C311111CBC1E14E7E24FBA380E99000DAC1 |  |  | 01010501 | F | F | T | [26 empty] | 01010501518C311111CBC1E14E7E24FBA380E99000DAC1 | 621
세면기(각형) | CL-344 (S/L) | SET | 2 | [9 empty] | 518C311111CBC1E14E7E24FBA380E99000DAC0 |  |  | 01010501 | F | F | T | [26 empty] | 01010501518C311111CBC1E14E7E24FBA380E99000DAC0 | 618
도기세면기 설치 | 벽붙임 도기세면기 | 개 | 10 | [8 empty] | 호표 153 | 5660911111D7F69401F613F900DAB3 |  |  | 01010501 | T | F | F | [26 empty] | 010105015660911111D7F69401F613F900DAB3 | 175
카운터형세면기 설치 | 카운터분리형 | 개 | 4 | [8 empty] | 호표 154 | 5660911111D7F00B16B486DD58A9E3 |  |  | 01010501 | T | F | F | [26 empty] | 010105015660911111D7F00B16B486DD58A9E3 | 176
세면기수전 설치 | 대붙임 혼합수전 | 개 | 14 | [8 empty] | 호표 158 | 5660911111D43DAC073D654B445C84 |  |  | 01010501 | T | F | F | [26 empty] | 010105015660911111D43DAC073D654B445C84 | 180
청소수채 | 소제용수채, CS-1 | SET | 2 | [9 empty] | 518C311111CBC1E14E77FB70B4AAA89AE2495C |  |  | 01010501 | F | F | T | [26 empty] | 01010501518C311111CBC1E14E77FB70B4AAA89AE2495C | 619
청소용 수채 설치 | 청소용 수채 | 개 | 2 | [8 empty] | 호표 155 | 5660911111D7F23911CE961FB5750E |  |  | 01010501 | T | F | F | [26 empty] | 010105015660911111D7F23911CE961FB5750E | 177
샤워기 | FB-0400 | SET | 8 | [9 empty] | 518C311111CBC1E14E7E24FBA380E99000D93F |  |  | 01010501 | F | F | T | [26 empty] | 01010501518C311111CBC1E14E7E24FBA380E99000D93F | 620
샤워수전 설치 | 벽붙임 혼합수전 노출형 | 개 | 8 | [8 empty] | 호표 156 | 5660911111D43EB37913C9EEA61A99 |  |  | 01010501 | T | F | F | [26 empty] | 010105015660911111D43EB37913C9EEA61A99 | 178
샤워수전 설치 | 고정식 샤워헤드걸이 | 개 | 8 | [8 empty] | 호표 157 | 5660911111D43EB37913C9EEA46D46 |  |  | 01010501 | T | F | F | [26 empty] | 010105015660911111D43EB37913C9EEA46D46 | 179
수도꼭지(주방수전) | 대붙이,씽크혼합수전,FS935C | EA | 17 | [9 empty] | 518C311111CBC1E14E77F5EBE3638B89F13FD4 |  |  | 01010501 | F | F | T | [26 empty] | 01010501518C311111CBC1E14E77F5EBE3638B89F13FD4 | 166
씽크수전 설치 | 대붙임 혼합수전 | 개 | 17 | [8 empty] | 호표 159 | 5660911111D43C860445EDC88F1653 |  |  | 01010501 | T | F | F | [26 empty] | 010105015660911111D43C860445EDC88F1653 | 181
수도꼭지 | 세탁기수전,RFV120A6 | EA | 6 | [9 empty] | 518C311111CBC1E14E77F5EBE3638B89F13ECE |  |  | 01010501 | F | F | T | [26 empty] | 01010501518C311111CBC1E14E77F5EBE3638B89F13ECE | 167
손빨래수전 설치 | 벽붙임 혼합수전, 냉수 또는 온수 전용 | 개 | 6 | [8 empty] | 호표 160 | 5660911111D43BFFB205ADF7CC347C |  |  | 01010501 | T | F | F | [26 empty] | 010105015660911111D43BFFB205ADF7CC347C | 182
장애자용손잡이 | 상하가동식 | EA | 2 | [9 empty] | 518C21111122D559BD5CE727AF53501CFABEB5 |  |  | 01010501 | F | F | T | [26 empty] | 01010501518C21111122D559BD5CE727AF53501CFABEB5 | 161
장애자용손잡이 | 다용도 (L자) | EA | 2 | [9 empty] | 518C21111122D559BD5CE727ADAED7C135ED37 |  |  | 01010501 | F | F | T | [26 empty] | 01010501518C21111122D559BD5CE727ADAED7C135ED37 | 162
장애자용손잡이 | 세면기용 | SET | 2 | [9 empty] | 518C21111122D559BD5CE727ADAED7C135EC2B |  |  | 01010501 | F | F | T | [26 empty] | 01010501518C21111122D559BD5CE727ADAED7C135EC2B | 163
장애자용손잡이 | 소변기용 | SET | 1 | [9 empty] | 518C21111122D559BD5CE727ADAED7C135EC28 |  |  | 01010501 | F | F | T | [26 empty] | 01010501518C21111122D559BD5CE727ADAED7C135EC28 | 164
안전손잡이 설치 | 고정단 2개 | 개 | 2 | [8 empty] | 호표 166 | 5660911111D5C5C401D7B5DCB4DE9C |  |  | 01010501 | T | F | F | [26 empty] | 010105015660911111D5C5C401D7B5DCB4DE9C | 186
안전손잡이 설치 | 고정단 3개 | 개 | 2 | [8 empty] | 호표 167 | 5660911111D5C5C401D7B5DCB792C5 |  |  | 01010501 | T | F | F | [26 empty] | 010105015660911111D5C5C401D7B5DCB792C5 | 187
안전손잡이 설치 | 고정단 4개 | 개 | 1 | [8 empty] | 호표 168 | 5660911111D5C5C401D7B5DCB68BD7 |  |  | 01010501 | T | F | F | [26 empty] | 010105015660911111D5C5C401D7B5DCB68BD7 | 188
안전손잡이 설치 | 고정단 6개 | 개 | 2 | [8 empty] | 호표 169 | 5660911111D5C5C401D7B5DCB109D8 |  |  | 01010501 | T | F | F | [26 empty] | 010105015660911111D5C5C401D7B5DCB109D8 | 189
수건걸이 | STS | EA | 8 | [9 empty] | 518C311111CBC1E14E7FC86C7C5F1C8A983B09 |  |  | 01010501 | F | F | T | [26 empty] | 01010501518C311111CBC1E14E7FC86C7C5F1C8A983B09 | 168
욕실금구류 설치 | 수건걸이, BAR형 | 개 | 8 | [8 empty] | 호표 161 | 5660911111D5C7F21D2F9B4996B568 |  |  | 01010501 | T | F | F | [26 empty] | 010105015660911111D5C7F21D2F9B4996B568 | 183
화장지걸이 | 점보케이스 | EA | 13 | [9 empty] | 518C311111CBC1E14E7D1BDBEFC28E5BD7FDFB |  |  | 01010501 | F | F | T | [26 empty] | 01010501518C311111CBC1E14E7D1BDBEFC28E5BD7FDFB | 169
욕실금구류 설치 | 휴지걸이/페이퍼타올기, 노출형 | 개 | 13 | [8 empty] | 호표 162 | 5660911111D5C7F21D2F9B49948713 |  |  | 01010501 | T | F | F | [26 empty] | 010105015660911111D5C7F21D2F9B49948713 | 184
비누대 | STS | EA | 8 | [9 empty] | 518C311111CBC1E14E7E2856D3964B7A0A3215 |  |  | 01010501 | F | F | T | [26 empty] | 01010501518C311111CBC1E14E7E2856D3964B7A0A3215 | 170
욕실금구류 설치 | 비누대/컵대 | 개 | 8 | [8 empty] | 호표 163 | 5660911111D5C7F21D2F9B4992DAD8 |  |  | 01010501 | T | F | F | [26 empty] | 010105015660911111D5C7F21D2F9B4992DAD8 | 185
여성위생용품수거함 |  | EA | 3 | [9 empty] | 518C311111CBC1E14E77FB70B4AAA89BF1F4C9 |  |  | 01010501 | F | F | T | [26 empty] | 01010501518C311111CBC1E14E77FB70B4AAA89BF1F4C9 | 171
악세사리류 설치 |  | 개 | 3 | [8 empty] | 호표 170 | 5660911111D5C5C401D7B5DCB063D8 |  |  | 01010501 | T | F | F | [26 empty] | 010105015660911111D5C5C401D7B5DCB063D8 | 190
01010501
01010501
01010501
01010501
01010501
01010501
01010501
01010501
[ 합 계 ] | [12 empty] | TOTAL
01010502 급수급탕배관공사 | [15 empty] | 01010502
스테인리스배관(EZ-JOINT) | D 13 | M | 397 | [8 empty] | 호표 39 | 56603111116BEF1D04BD75C7D319FC |  |  | 01010502 | T | F | F | [26 empty] | 0101050256603111116BEF1D04BD75C7D319FC | 670
스테인리스배관(EZ-JOINT) | D 20 | M | 61 | [8 empty] | 호표 40 | 56603111116BEF1D04BD75C7D31A82 |  |  | 01010502 | T | F | F | [26 empty] | 0101050256603111116BEF1D04BD75C7D31A82 | 671
스테인리스배관(EZ-JOINT) | D 25 | M | 238 | [8 empty] | 호표 41 | 56603111116BEF1D04BD75C7D31BA9 |  |  | 01010502 | T | F | F | [26 empty] | 0101050256603111116BEF1D04BD75C7D31BA9 | 672
스테인리스배관(EZ-JOINT) | D 32 | M | 9 | [8 empty] | 호표 42 | 56603111116BEF1D04BD75C7D31CB0 |  |  | 01010502 | T | F | F | [26 empty] | 0101050256603111116BEF1D04BD75C7D31CB0 | 673
스테인리스배관(EZ-JOINT) | D 40 | M | 39 | [8 empty] | 호표 43 | 56603111116BEF1D04BD75C7D31D57 |  |  | 01010502 | T | F | F | [26 empty] | 0101050256603111116BEF1D04BD75C7D31D57 | 674
스테인리스배관(EZ-JOINT) | D 50 | M | 22 | [8 empty] | 호표 44 | 56603111116BEF1D04BD75C7D31E7D |  |  | 01010502 | T | F | F | [26 empty] | 0101050256603111116BEF1D04BD75C7D31E7D | 675
스테인리스배관(무용접) | D 80 x 3T | M | 4 | [8 empty] | 호표 38 | 56603111116BED6FA8948DB1239E56 |  |  | 01010502 | T | F | F | [26 empty] | 0101050256603111116BED6FA8948DB1239E56 | 676
가교발포보온(벽체매립) | 5TxD15 | M | 183 | [8 empty] | 호표 92 | 5660511111BAA7646F7E7567B0169F |  |  | 01010502 | T | F | F | [26 empty] | 010105025660511111BAA7646F7E7567B0169F | 677
가교발포보온(벽체매립) | 5TxD20 | M | 4 | [8 empty] | 호표 93 | 5660511111BAA7673B87DC478167AF |  |  | 01010502 | T | F | F | [26 empty] | 010105025660511111BAA7673B87DC478167AF | 678
가교발포보온(벽체매립) | 5TxD25 | M | 5 | [8 empty] | 호표 94 | 5660511111BAA766112974E711E37B |  |  | 01010502 | T | F | F | [26 empty] | 010105025660511111BAA766112974E711E37B | 679
관보온(고무발포,강관용) | 25TxD15 | M | 214 | [8 empty] | 호표 98 | 5660511111BAA38B4D09BC68B4E42E |  |  | 01010502 | T | F | F | [26 empty] | 010105025660511111BAA38B4D09BC68B4E42E | 680
관보온(고무발포,강관용) | 25TxD20 | M | 55 | [8 empty] | 호표 99 | 5660511111BAA388F9CA1429310428 |  |  | 01010502 | T | F | F | [26 empty] | 010105025660511111BAA388F9CA1429310428 | 681
관보온(고무발포,강관용) | 25TxD25 | M | 233 | [8 empty] | 호표 100 | 5660511111BAA38990286C6DBC5409 |  |  | 01010502 | T | F | F | [26 empty] | 010105025660511111BAA38990286C6DBC5409 | 682
관보온(고무발포,강관용) | 25TxD32 | M | 9 | [8 empty] | 호표 101 | 5660511111BAA38E115CE2C99AF66C |  |  | 01010502 | T | F | F | [26 empty] | 010105025660511111BAA38E115CE2C99AF66C | 683
관보온(고무발포,강관용) | 25TxD40 | M | 39 | [8 empty] | 호표 102 | 5660511111BAA38F28DAD243569D08 |  |  | 01010502 | T | F | F | [26 empty] | 010105025660511111BAA38F28DAD243569D08 | 684
관보온(고무발포,강관용) | 25TxD50 | M | 22 | [8 empty] | 호표 103 | 5660511111BAA38C6487ACE2CEC789 |  |  | 01010502 | T | F | F | [26 empty] | 010105025660511111BAA38C6487ACE2CEC789 | 685
관보온(고무발포,강관용) | 25TxD80 | M | 4 | [8 empty] | 호표 105 | 5660511111BAA38260B32079E138B0 |  |  | 01010502 | T | F | F | [26 empty] | 010105025660511111BAA38260B32079E138B0 | 686
일반배관용 STS강관 이음쇠 | 엘보 (원터치삽입식) D13 | EA | 262 | [9 empty] | 51F72111117888593EBB866994D8E46B0F337A |  |  | 01010502 | F | F | T | [26 empty] | 0101050251F72111117888593EBB866994D8E46B0F337A | 687
일반배관용 STS강관 이음쇠 | 엘보 (원터치삽입식) D20 | EA | 19 | [9 empty] | 51F72111117888593EBB866994D8E46B0F3379 |  |  | 01010502 | F | F | T | [26 empty] | 0101050251F72111117888593EBB866994D8E46B0F3379 | 688
일반배관용 STS강관 이음쇠 | 엘보 (원터치삽입식) D25 | EA | 107 | [9 empty] | 51F72111117888593EBB866994D8E46B0F3378 |  |  | 01010502 | F | F | T | [26 empty] | 0101050251F72111117888593EBB866994D8E46B0F3378 | 689
일반배관용 STS강관 이음쇠 | 엘보 (원터치삽입식) D30 | EA | 2 | [9 empty] | 51F72111117888593EBB866994D8E46B0F337F |  |  | 01010502 | F | F | T | [26 empty] | 0101050251F72111117888593EBB866994D8E46B0F337F | 690
일반배관용 STS강관 이음쇠 | 엘보 (원터치삽입식) D40 | EA | 5 | [9 empty] | 51F72111117888593EBB866994D8E46B0F337E |  |  | 01010502 | F | F | T | [26 empty] | 0101050251F72111117888593EBB866994D8E46B0F337E | 691
일반배관용 STS강관 이음쇠 | 엘보 (원터치삽입식) D50 | EA | 7 | [9 empty] | 51F72111117888593EBB866994D8E46B0F337D |  |  | 01010502 | F | F | T | [26 empty] | 0101050251F72111117888593EBB866994D8E46B0F337D | 692
일반배관용 STS강관 이음쇠 | 티이 (원터치삽입식) D20x20 | EA | 19 | [9 empty] | 51F72111117888593EBB866994D8E46B0E2C0B |  |  | 01010502 | F | F | T | [26 empty] | 0101050251F72111117888593EBB866994D8E46B0E2C0B | 693
일반배관용 STS강관 이음쇠 | 티이 (원터치삽입식) D25x25 | EA | 69 | [9 empty] | 51F72111117888593EBB866994D8E46B0E2C0D |  |  | 01010502 | F | F | T | [26 empty] | 0101050251F72111117888593EBB866994D8E46B0E2C0D | 694
일반배관용 STS강관 이음쇠 | 티이 (원터치삽입식) D30x30 | EA | 8 | [9 empty] | 51F72111117888593EBB866994D8E46B0E2C0E |  |  | 01010502 | F | F | T | [26 empty] | 0101050251F72111117888593EBB866994D8E46B0E2C0E | 695
일반배관용 STS강관 이음쇠 | 티이 (원터치삽입식) D40x40 | EA | 18 | [9 empty] | 51F72111117888593EBB866994D8E46B0E2D11 |  |  | 01010502 | F | F | T | [26 empty] | 0101050251F72111117888593EBB866994D8E46B0E2D11 | 696
일반배관용 STS강관 이음쇠 | 티이 (원터치삽입식) D50x50 | EA | 5 | [9 empty] | 51F72111117888593EBB866994D8E46B0E2D16 |  |  | 01010502 | F | F | T | [26 empty] | 0101050251F72111117888593EBB866994D8E46B0E2D16 | 697
일반배관용 STS강관 이음쇠 | 레듀셔 (원터치삽입식) D25x13 | EA | 14 | [9 empty] | 51F72111117888593EBB866994D8E46B0E29B7 |  |  | 01010502 | F | F | T | [26 empty] | 0101050251F72111117888593EBB866994D8E46B0E29B7 | 698
일반배관용 STS강관 이음쇠 | 레듀셔 (원터치삽입식) D30x25 | EA | 2 | [9 empty] | 51F72111117888593EBB866994D8E46B0E29B3 |  |  | 01010502 | F | F | T | [26 empty] | 0101050251F72111117888593EBB866994D8E46B0E29B3 | 699
일반배관용 STS강관 이음쇠 | 레듀셔 (원터치삽입식) D40x30 | EA | 4 | [9 empty] | 51F72111117888593EBB866994D8E46B0E2A5C |  |  | 01010502 | F | F | T | [26 empty] | 0101050251F72111117888593EBB866994D8E46B0E2A5C | 700
일반배관용 STS강관 이음쇠 | 레듀셔 (원터치삽입식) D50x20 | EA | 1 | [9 empty] | 51F72111117888593EBB866994D8E46B0E2A5E |  |  | 01010502 | F | F | T | [26 empty] | 0101050251F72111117888593EBB866994D8E46B0E2A5E | 701
일반배관용 STS강관 이음쇠 | 캡 (원터치삽입식) D13 | EA | 24 | [9 empty] | 51F72111117888593EBB866994D8E46B0F3529 |  |  | 01010502 | F | F | T | [26 empty] | 0101050251F72111117888593EBB866994D8E46B0F3529 | 702
일반배관용 STS강관 이음쇠 | 캡 (원터치삽입식) D20 | EA | 10 | [9 empty] | 51F72111117888593EBB866994D8E46B0F352A |  |  | 01010502 | F | F | T | [26 empty] | 0101050251F72111117888593EBB866994D8E46B0F352A | 703
일반배관용 STS강관 이음쇠 | 캡 (원터치삽입식) D25 | EA | 23 | [9 empty] | 51F72111117888593EBB866994D8E46B0F352B |  |  | 01010502 | F | F | T | [26 empty] | 0101050251F72111117888593EBB866994D8E46B0F352B | 704
일반배관용 STS강관 이음쇠 | 캡 (원터치삽입식) D30 | EA | 2 | [9 empty] | 51F72111117888593EBB866994D8E46B0F352C |  |  | 01010502 | F | F | T | [26 empty] | 0101050251F72111117888593EBB866994D8E46B0F352C | 705
일반배관용 STS강관 이음쇠 | 캡 (원터치삽입식) D50 | EA | 1 | [9 empty] | 51F72111117888593EBB866994D8E46B0F352E |  |  | 01010502 | F | F | T | [26 empty] | 0101050251F72111117888593EBB866994D8E46B0F352E | 706
일반배관용 STS강관 이음쇠 | 소켓 (원터치삽입식) D13 | EA | 33 | [9 empty] | 51F72111117888593EBB866994D8E46B0F314C |  |  | 01010502 | F | F | T | [26 empty] | 0101050251F72111117888593EBB866994D8E46B0F314C | 707
일반배관용 STS강관 이음쇠 | 소켓 (원터치삽입식) D20 | EA | 6 | [9 empty] | 51F72111117888593EBB866994D8E46B0F314F |  |  | 01010502 | F | F | T | [26 empty] | 0101050251F72111117888593EBB866994D8E46B0F314F | 708
일반배관용 STS강관 이음쇠 | 소켓 (원터치삽입식) D25 | EA | 38 | [9 empty] | 51F72111117888593EBB866994D8E46B0F314E |  |  | 01010502 | F | F | T | [26 empty] | 0101050251F72111117888593EBB866994D8E46B0F314E | 709
일반배관용 STS강관 이음쇠 | 소켓 (원터치삽입식) D40 | EA | 3 | [9 empty] | 51F72111117888593EBB866994D8E46B0F3148 |  |  | 01010502 | F | F | T | [26 empty] | 0101050251F72111117888593EBB866994D8E46B0F3148 | 710
일반배관용 STS강관 이음쇠 | 소켓 (원터치삽입식) D50 | EA | 1 | [9 empty] | 51F72111117888593EBB866994D8E46B0F314B |  |  | 01010502 | F | F | T | [26 empty] | 0101050251F72111117888593EBB866994D8E46B0F314B | 711
일반배관용 STS강관 이음쇠 | 수전엘보 (원터치삽입식) D13x15 | EA | 73 | [9 empty] | 51F72111117888593EBB866994D8E46B0E28AB |  |  | 01010502 | F | F | T | [26 empty] | 0101050251F72111117888593EBB866994D8E46B0E28AB | 712
일반배관용 STS강관 이음쇠 | 수전엘보 (원터치삽입식) D20x20 | EA | 2 | [9 empty] | 51F72111117888593EBB866994D8E46B0E28A9 |  |  | 01010502 | F | F | T | [26 empty] | 0101050251F72111117888593EBB866994D8E46B0E28A9 | 713
일반배관용 STS강관 이음쇠 | 수전엘보 (원터치삽입식) D25x25 | EA | 2 | [9 empty] | 51F72111117888593EBB866994D8E46B0E29B5 |  |  | 01010502 | F | F | T | [26 empty] | 0101050251F72111117888593EBB866994D8E46B0E29B5 | 714
일반배관용 STS강관 이음쇠 | 수전티이 (원터치삽입식) D13x15 | EA | 24 | [9 empty] | 51F72111117888593EBB866994D8E46B0E2FDC |  |  | 01010502 | F | F | T | [26 empty] | 0101050251F72111117888593EBB866994D8E46B0E2FDC | 715
일반배관용 STS강관 이음쇠 | 밸브소켓 (원터치삽입식) D13x15 | EA | 33 | [9 empty] | 51F72111117888593EBB866994D8E46B0F36CE |  |  | 01010502 | F | F | T | [26 empty] | 0101050251F72111117888593EBB866994D8E46B0F36CE | 716
일반배관용 STS강관 이음쇠 | 밸브소켓 (원터치삽입식) D20x20 | EA | 4 | [9 empty] | 51F72111117888593EBB866994D8E46B0F36CC |  |  | 01010502 | F | F | T | [26 empty] | 0101050251F72111117888593EBB866994D8E46B0F36CC | 717
일반배관용 STS강관 이음쇠 | 밸브소켓 (원터치삽입식) D25x25 | EA | 33 | [9 empty] | 51F72111117888593EBB866994D8E46B0F36C9 |  |  | 01010502 | F | F | T | [26 empty] | 0101050251F72111117888593EBB866994D8E46B0F36C9 | 718
일반배관용 STS강관 이음쇠 | 밸브소켓 (원터치삽입식) D40x40 | EA | 3 | [9 empty] | 51F72111117888593EBB866994D8E46B0F37D3 |  |  | 01010502 | F | F | T | [26 empty] | 0101050251F72111117888593EBB866994D8E46B0F37D3 | 719
일반배관용 STS강관 이음쇠 | 밸브소켓 (원터치삽입식) D50x50 | EA | 1 | [9 empty] | 51F72111117888593EBB866994D8E46B0F3403 |  |  | 01010502 | F | F | T | [26 empty] | 0101050251F72111117888593EBB866994D8E46B0F3403 | 720
일반배관용 STS강관 이음쇠 | K-유니온 (원터치삽입식) D15 | EA | 33 | [9 empty] | 51F72111117888593EBB866994D8E46B0D072C |  |  | 01010502 | F | F | T | [26 empty] | 0101050251F72111117888593EBB866994D8E46B0D072C | 721
일반배관용 STS강관 이음쇠 | K-유니온 (원터치삽입식) D20 | EA | 4 | [9 empty] | 51F72111117888593EBB866994D8E46B0D072F |  |  | 01010502 | F | F | T | [26 empty] | 0101050251F72111117888593EBB866994D8E46B0D072F | 722
일반배관용 STS강관 이음쇠 | K-유니온 (원터치삽입식) D25 | EA | 33 | [9 empty] | 51F72111117888593EBB866994D8E46B0D072E |  |  | 01010502 | F | F | T | [26 empty] | 0101050251F72111117888593EBB866994D8E46B0D072E | 723
일반배관용 STS강관 이음쇠 | K-유니온 (원터치삽입식) D40 | EA | 3 | [9 empty] | 51F72111117888593EBB866994D8E46B0D0728 |  |  | 01010502 | F | F | T | [26 empty] | 0101050251F72111117888593EBB866994D8E46B0D0728 | 724
일반배관용 STS강관 이음쇠 | K-유니온 (원터치삽입식) D50 | EA | 1 | [9 empty] | 51F72111117888593EBB866994D8E46B0D072B |  |  | 01010502 | F | F | T | [26 empty] | 0101050251F72111117888593EBB866994D8E46B0D072B | 725
무용접 스텐90엘보(일반용) | D65 | EA | 1 | [9 empty] | 51F72111117888593EBB866995FC3F364B9A92 |  |  | 01010502 | F | F | T | [26 empty] | 0101050251F72111117888593EBB866995FC3F364B9A92 | 726
무용접 스텐티이(일반용) | D65 | EA | 2 | [9 empty] | 51F72111117888593EBB866995FC3F3648CC5A |  |  | 01010502 | F | F | T | [26 empty] | 0101050251F72111117888593EBB866995FC3F3648CC5A | 727
무용접 스텐레듀셔(일반용) | D65 | EA | 1 | [9 empty] | 51F72111117888593EBB866995FC3F3649EF89 |  |  | 01010502 | F | F | T | [26 empty] | 0101050251F72111117888593EBB866995FC3F3649EF89 | 728
무용접 스텐고정식커플링 | D65 | EA | 10 | [9 empty] | 51F72111117888593EBB866995FC3F364B9F13 |  |  | 01010502 | F | F | T | [26 empty] | 0101050251F72111117888593EBB866995FC3F364B9F13 | 729
볼밸브(황동) | D 15 | EA | 22 | [8 empty] | 호표 127 | 566071111188390A6BF835BB1B5C91 |  |  | 01010502 | T | F | F | [26 empty] | 01010502566071111188390A6BF835BB1B5C91 | 730
볼밸브(황동) | D 20 | EA | 2 | [8 empty] | 호표 128 | 566071111188390944EE6C285685E7 |  |  | 01010502 | T | F | F | [26 empty] | 01010502566071111188390944EE6C285685E7 | 731
청동게이트밸브 | D 20 (10KG) | EA | 1 | [8 empty] | 호표 119 | 5660711111883B3A169BC31A6F3B8F |  |  | 01010502 | T | F | F | [26 empty] | 010105025660711111883B3A169BC31A6F3B8F | 732
청동게이트밸브 | D 25 (10KG) | EA | 25 | [8 empty] | 호표 120 | 5660711111883B3B39CADBEBA6EF9F |  |  | 01010502 | T | F | F | [26 empty] | 010105025660711111883B3B39CADBEBA6EF9F | 733
청동게이트밸브 | D 40 (10KG) | EA | 3 | [8 empty] | 호표 121 | 5660711111883B3DEA398DEBD4A9E5 |  |  | 01010502 | T | F | F | [26 empty] | 010105025660711111883B3DEA398DEBD4A9E5 | 734
청동게이트밸브 | D 50 (10KG) | EA | 1 | [8 empty] | 호표 122 | 5660711111883B3E8DC8CD5B58BC4A |  |  | 01010502 | T | F | F | [26 empty] | 010105025660711111883B3E8DC8CD5B58BC4A | 735
감압변(물용) | D 15 (10KG) | EA | 11 | [8 empty] | 호표 138 | 56607111118AE69E097EC2E19EE06E |  |  | 01010502 | T | F | F | [26 empty] | 0101050256607111118AE69E097EC2E19EE06E | 736
감압변(물용) | D 20 (10KG) | EA | 1 | [8 empty] | 호표 139 | 56607111118AE69E097EC2E19DD97D |  |  | 01010502 | T | F | F | [26 empty] | 0101050256607111118AE69E097EC2E19DD97D | 737
수도미터(원격식) | 25mm, 냉수, 신설용 | EA | 8 | [8 empty] | 호표 147 | 5660611111A3A99F5E3688450579DF |  |  | 01010502 | T | F | F | [26 empty] | 010105025660611111A3A99F5E3688450579DF | 738
절연행거(전산볼트) | D15 | 개소 | 173 | [8 empty] | 호표 173 | 5660911111D2703B21DF86829836DF |  |  | 01010502 | T | F | F | [26 empty] | 010105025660911111D2703B21DF86829836DF | 739
절연행거(전산볼트) | D20 | 개소 | 53 | [8 empty] | 호표 174 | 5660911111D2703B21DF8681F14C6E |  |  | 01010502 | T | F | F | [26 empty] | 010105025660911111D2703B21DF8681F14C6E | 740
절연행거(전산볼트) | D25 | 개소 | 132 | [8 empty] | 호표 175 | 5660911111D2703B21DF8680EA5A97 |  |  | 01010502 | T | F | F | [26 empty] | 010105025660911111D2703B21DF8680EA5A97 | 741
절연행거(전산볼트) | D32 | 개소 | 5 | [8 empty] | 호표 176 | 5660911111D2703B21DF8687196A55 |  |  | 01010502 | T | F | F | [26 empty] | 010105025660911111D2703B21DF8687196A55 | 742
절연행거(전산볼트) | D40 | 개소 | 24 | [8 empty] | 호표 177 | 5660911111D2703B21DF86867386CF |  |  | 01010502 | T | F | F | [26 empty] | 010105025660911111D2703B21DF86867386CF | 743
절연행거(전산볼트) | D50 | 개소 | 6 | [8 empty] | 호표 178 | 5660911111D2703B21DF86856C9478 |  |  | 01010502 | T | F | F | [26 empty] | 010105025660911111D2703B21DF86856C9478 | 744
절연행거(전산볼트) | D80 | 개소 | 1 | [8 empty] | 호표 179 | 5660911111D2703B21DF868BF4F98F |  |  | 01010502 | T | F | F | [26 empty] | 010105025660911111D2703B21DF868BF4F98F | 745
U자형볼트/너트 | 절연, D25 | EA | 1 | [9 empty] | 518C21111122D55A5AC2A4631D4ED8C09BA03F |  |  | 01010502 | F | F | T | [26 empty] | 01010502518C21111122D55A5AC2A4631D4ED8C09BA03F | 746
U자형볼트/너트 | 절연, D50 | EA | 1 | [9 empty] | 518C21111122D55A5AC2A4631D4ED8C09BA1DC |  |  | 01010502 | F | F | T | [26 empty] | 01010502518C21111122D55A5AC2A4631D4ED8C09BA1DC | 747
파이프슈 | 슈(SHOE),절연앙카 D25 | EA | 6 | [9 empty] | 51F721111178885AC31E0952A249C0A51F877B |  |  | 01010502 | F | F | T | [26 empty] | 0101050251F721111178885AC31E0952A249C0A51F877B | 748
파이프슈 | 슈(SHOE),절연가이드 D25 | EA | 6 | [9 empty] | 51F721111178885AC31E0952A249C0A51EEA88 |  |  | 01010502 | F | F | T | [26 empty] | 0101050251F721111178885AC31E0952A249C0A51EEA88 | 749
강관스리브(지수판제외)벽체 | D20 | 개소 | 8 | [8 empty] | 호표 223 | 5660B11111210C4A088171281D267E |  |  | 01010502 | T | F | F | [26 empty] | 010105025660B11111210C4A088171281D267E | 750
강관스리브(지수판제외)벽체 | D25 | 개소 | 20 | [8 empty] | 호표 224 | 5660B11111210C4A08817129241835 |  |  | 01010502 | T | F | F | [26 empty] | 010105025660B11111210C4A08817129241835 | 751
강관스리브(지수판제외)벽체 | D40 | 개소 | 2 | [8 empty] | 호표 226 | 5660B11111210C4A0881712F4CF586 |  |  | 01010502 | T | F | F | [26 empty] | 010105025660B11111210C4A0881712F4CF586 | 752
강관스리브(지수판제외)벽체 | D50 | 개소 | 2 | [8 empty] | 호표 227 | 5660B11111210C4A0881712CF8B6BF |  |  | 01010502 | T | F | F | [26 empty] | 010105025660B11111210C4A0881712CF8B6BF | 753
강관스리브(지수판제외)바닥 | D15 | 개소 | 24 | [8 empty] | 호표 230 | 5660B11111210C4A088177B22F737A |  |  | 01010502 | T | F | F | [26 empty] | 010105025660B11111210C4A088177B22F737A | 754
강관스리브(지수판포함)벽체 | D25 | 개소 | 2 | [8 empty] | 호표 233 | 5660B11111210C4A0B55D069B68EF3 |  |  | 01010502 | T | F | F | [26 empty] | 010105025660B11111210C4A0B55D069B68EF3 | 755
PVC입상관스리브 (바닥) | D25 | 개소 | 1 | [8 empty] | 호표 244 | 5660B11111210C4A0C7CFAE8622C45 |  |  | 01010502 | T | F | F | [26 empty] | 010105025660B11111210C4A0C7CFAE8622C45 | 756
PVC입상관스리브 (바닥) | D50 | 개소 | 1 | [8 empty] | 호표 245 | 5660B11111210C4A0C7CFAEDE426D7 |  |  | 01010502 | T | F | F | [26 empty] | 010105025660B11111210C4A0C7CFAEDE426D7 | 757
내화채움구조(강관용) 바닥 | D15 | 개소 | 24 | [8 empty] | 호표 247 | 5660B11111210C4A01519FCAC616E7 |  |  | 01010502 | T | F | F | [26 empty] | 010105025660B11111210C4A01519FCAC616E7 | 758
내화채움구조(강관용) 바닥 | D25 | 개소 | 1 | [8 empty] | 호표 248 | 5660B11111210C4A01519FCAC61439 |  |  | 01010502 | T | F | F | [26 empty] | 010105025660B11111210C4A01519FCAC61439 | 759
내화채움구조(강관용) 바닥 | D50 | 개소 | 1 | [8 empty] | 호표 249 | 5660B11111210C4A01519FCAC61165 |  |  | 01010502 | T | F | F | [26 empty] | 010105025660B11111210C4A01519FCAC61165 | 760
내화채움구조(강관용) 벽체 | D20 | 개소 | 8 | [8 empty] | 호표 250 | 5660B11111210C4A01519C76C827CB |  |  | 01010502 | T | F | F | [26 empty] | 010105025660B11111210C4A01519C76C827CB | 761
내화채움구조(강관용) 벽체 | D25 | 개소 | 20 | [8 empty] | 호표 251 | 5660B11111210C4A01519C76C82624 |  |  | 01010502 | T | F | F | [26 empty] | 010105025660B11111210C4A01519C76C82624 | 762
내화채움구조(강관용) 벽체 | D40 | 개소 | 2 | [8 empty] | 호표 253 | 5660B11111210C4A01519C76C8209B |  |  | 01010502 | T | F | F | [26 empty] | 010105025660B11111210C4A01519C76C8209B | 763
내화채움구조(강관용) 벽체 | D50 | 개소 | 2 | [8 empty] | 호표 254 | 5660B11111210C4A01519C76C82350 |  |  | 01010502 | T | F | F | [26 empty] | 010105025660B11111210C4A01519C76C82350 | 764
ㄱ형강 | 등변, 30×30×3 mm | kg | 52 | [9 empty] | 518C311111CBC937615784099E98BD25C76FD2 |  |  | 01010502 | F | F | T | [26 empty] | 01010502518C311111CBC937615784099E98BD25C76FD2 | 765
ㄱ형강 | 등변, 50×50×6mm | kg | 47 | [9 empty] | 518C311111CBC937615784099E98BD25C65F87 |  |  | 01010502 | F | F | T | [26 empty] | 01010502518C311111CBC937615784099E98BD25C65F87 | 766
녹막이페인트칠 | 2회 | M2 | 5 | [8 empty] | 호표 197 | 5660B11111268E449B9290A331DD3D |  |  | 01010502 | T | F | F | [26 empty] | 010105025660B11111268E449B9290A331DD3D | 767
조합페인트칠 | 철재면2회 | M2 | 5 | [8 empty] | 호표 204 | 5660B11111268C963FCA35D56016BF |  |  | 01010502 | T | F | F | [26 empty] | 010105025660B11111268C963FCA35D56016BF | 768
잡철물 제작 및 설치 | 현장제작설치, 일반철재 | 톤 | 0.093 | [8 empty] | 호표 195 | 5660B1111125E9871FB2B315C43E46 |  |  | 01010502 | T | F | F | [26 empty] | 010105025660B1111125E9871FB2B315C43E46 | 769
01010502
01010502
01010502
01010502
01010502
01010502
01010502
01010502
01010502
01010502
01010502
01010502
01010502
01010502
01010502
01010502
01010502
01010502
[ 합 계 ] | [12 empty] | TOTAL
01010503 오배수배관공사 | [15 empty] | 01010503
PVC배수용배관(VG1)고무링 | D 50 | M | 116 | [8 empty] | 호표 57 | 566031111167709A6073756A168747 |  |  | 01010503 | T | F | F | [26 empty] | 01010503566031111167709A6073756A168747 | 774
PVC배수용배관(VG1)고무링 | D100 | M | 143 | [8 empty] | 호표 58 | 566031111167709A6073756A16813F |  |  | 01010503 | T | F | F | [26 empty] | 01010503566031111167709A6073756A16813F | 775
PVC배수용배관(VG2)고무링 | D 50 | M | 30 | [8 empty] | 호표 62 | 566031111167736EDF6B1138CEC223 |  |  | 01010503 | T | F | F | [26 empty] | 01010503566031111167736EDF6B1138CEC223 | 776
PVC배수용배관(VG2)고무링 | D100 | M | 19 | [8 empty] | 호표 63 | 566031111167736EDF6B1138CEC4D1 |  |  | 01010503 | T | F | F | [26 empty] | 01010503566031111167736EDF6B1138CEC4D1 | 777
PVC배수용배관(VG1)접착제 | D 50 | M | 65 | [8 empty] | 호표 53 | 566031111167709A6073767108586A |  |  | 01010503 | T | F | F | [26 empty] | 01010503566031111167709A6073767108586A | 771
PVC배수용배관(VG1)접착제 | D 75 | M | 21 | [8 empty] | 호표 54 | 566031111167709A60737671085EF2 |  |  | 01010503 | T | F | F | [26 empty] | 01010503566031111167709A60737671085EF2 | 772
PVC배수용배관(VG1)접착제 | D100 | M | 67 | [8 empty] | 호표 55 | 566031111167709A60737671085DEB |  |  | 01010503 | T | F | F | [26 empty] | 01010503566031111167709A60737671085DEB | 773
배수용 경질염화비닐 이음관 | 90˚곡관(고무링) D50 | EA | 49 | [9 empty] | 51F72111117888593EBAFF9B90B72CB59D6796 |  |  | 01010503 | F | F | T | [26 empty] | 0101050351F72111117888593EBAFF9B90B72CB59D6796 | 778
배수용 경질염화비닐 이음관 | 90˚곡관(고무링) D100 | EA | 9 | [9 empty] | 51F72111117888593EBAFF9B90B72CB59D64CA |  |  | 01010503 | F | F | T | [26 empty] | 0101050351F72111117888593EBAFF9B90B72CB59D64CA | 779
배수용 경질염화비닐 이음관 | 45˚곡관(고무링) D50 | EA | 90 | [9 empty] | 51F72111117888593EBAFF9B90B72CB59D64CE |  |  | 01010503 | F | F | T | [26 empty] | 0101050351F72111117888593EBAFF9B90B72CB59D64CE | 780
배수용 경질염화비닐 이음관 | 45˚곡관(고무링) D100 | EA | 76 | [9 empty] | 51F72111117888593EBAFF9B90B72CB59D64CC |  |  | 01010503 | F | F | T | [26 empty] | 0101050351F72111117888593EBAFF9B90B72CB59D64CC | 781
배수용 경질염화비닐 이음관 | Y관 (고무링) D50x50 | EA | 55 | [9 empty] | 51F72111117888593EBAFF9B90B72CB59C5DDF |  |  | 01010503 | F | F | T | [26 empty] | 0101050351F72111117888593EBAFF9B90B72CB59C5DDF | 782
배수용 경질염화비닐 이음관 | Y관 (고무링) D100x50 | EA | 7 | [9 empty] | 51F72111117888593EBAFF9B90B72CB59C5EE5 |  |  | 01010503 | F | F | T | [26 empty] | 0101050351F72111117888593EBAFF9B90B72CB59C5EE5 | 783
배수용 경질염화비닐 이음관 | Y관 (고무링) D100x100 | EA | 42 | [9 empty] | 51F72111117888593EBAFF9B90B72CB59C5DD1 |  |  | 01010503 | F | F | T | [26 empty] | 0101050351F72111117888593EBAFF9B90B72CB59C5DD1 | 784
배수용 경질염화비닐 이음관 | LT관 (고무링) D50x50 | EA | 2 | [9 empty] | 51F72111117888593EBAFF9B90BF67F458133C |  |  | 01010503 | F | F | T | [26 empty] | 0101050351F72111117888593EBAFF9B90BF67F458133C | 785
배수용 경질염화비닐 이음관 | LT관 (고무링) D100x50 | EA | 7 | [9 empty] | 51F72111117888593EBAFF9B90BF67F458110B |  |  | 01010503 | F | F | T | [26 empty] | 0101050351F72111117888593EBAFF9B90BF67F458110B | 786
배수용 경질염화비닐 이음관 | LT관 (고무링) D100x100 | EA | 7 | [9 empty] | 51F72111117888593EBAFF9B90BF67F4581109 |  |  | 01010503 | F | F | T | [26 empty] | 0101050351F72111117888593EBAFF9B90BF67F4581109 | 787
배수용 경질염화비닐 이음관 | 소켓 (고무링) D50 | EA | 5 | [9 empty] | 51F72111117888593EBAFF9B90B72CB59D65D3 |  |  | 01010503 | F | F | T | [26 empty] | 0101050351F72111117888593EBAFF9B90B72CB59D65D3 | 788
배수용 경질염화비닐 이음관 | 소켓 (고무링) D100 | EA | 7 | [9 empty] | 51F72111117888593EBAFF9B90B72CB59D65D1 |  |  | 01010503 | F | F | T | [26 empty] | 0101050351F72111117888593EBAFF9B90B72CB59D65D1 | 789
배수용 경질염화비닐 이음관 | P 트랩 (고무링) D50 | EA | 16 | [9 empty] | 51F72111117888593EBAFF9B90B72CB59D6A50 |  |  | 01010503 | F | F | T | [26 empty] | 0101050351F72111117888593EBAFF9B90B72CB59D6A50 | 790
배수용 경질염화비닐 이음관 | P 트랩 (고무링) D100 | EA | 1 | [9 empty] | 51F72111117888593EBAFF9B90B72CB59D6A56 |  |  | 01010503 | F | F | T | [26 empty] | 0101050351F72111117888593EBAFF9B90B72CB59D6A56 | 791
배수용 경질염화비닐 이음관 | 소제구 (고무링) D50 | EA | 32 | [9 empty] | 51F72111117888593EBAFF9B90BF67F725455B |  |  | 01010503 | F | F | T | [26 empty] | 0101050351F72111117888593EBAFF9B90BF67F725455B | 792
배수용 경질염화비닐 이음관 | 소제구 (고무링) D100 | EA | 34 | [9 empty] | 51F72111117888593EBAFF9B90BF67F7254559 |  |  | 01010503 | F | F | T | [26 empty] | 0101050351F72111117888593EBAFF9B90BF67F7254559 | 793
배수용 경질염화비닐 이음관 | 90˚단곡관(접착제) D50 | EA | 24 | [9 empty] | 51F72111117888593EBAFF9B915FB9F7A24068 |  |  | 01010503 | F | F | T | [26 empty] | 0101050351F72111117888593EBAFF9B915FB9F7A24068 | 794
배수용 경질염화비닐 이음관 | 90˚단곡관(접착제) D75 | EA | 2 | [9 empty] | 51F72111117888593EBAFF9B915FB9F7A24069 |  |  | 01010503 | F | F | T | [26 empty] | 0101050351F72111117888593EBAFF9B915FB9F7A24069 | 795
배수용 경질염화비닐 이음관 | 90˚단곡관(접착제) D100 | EA | 15 | [9 empty] | 51F72111117888593EBAFF9B915FB9F7A2406A |  |  | 01010503 | F | F | T | [26 empty] | 0101050351F72111117888593EBAFF9B915FB9F7A2406A | 796
배수용 경질염화비닐 이음관 | 45˚단곡관(접착제) D50 | EA | 16 | [9 empty] | 51F72111117888593EBAFF9B9157627479516E |  |  | 01010503 | F | F | T | [26 empty] | 0101050351F72111117888593EBAFF9B9157627479516E | 797
배수용 경질염화비닐 이음관 | 45˚단곡관(접착제) D75 | EA | 13 | [9 empty] | 51F72111117888593EBAFF9B9157627479516C |  |  | 01010503 | F | F | T | [26 empty] | 0101050351F72111117888593EBAFF9B9157627479516C | 798
배수용 경질염화비닐 이음관 | 45˚단곡관(접착제) D100 | EA | 37 | [9 empty] | 51F72111117888593EBAFF9B91576274795163 |  |  | 01010503 | F | F | T | [26 empty] | 0101050351F72111117888593EBAFF9B91576274795163 | 799
배수용 경질염화비닐 이음관 | 리듀서(접착제) D75xD50 | EA | 3 | [9 empty] | 51F72111117888593EBAFF9B915FB9F7A09F4B |  |  | 01010503 | F | F | T | [26 empty] | 0101050351F72111117888593EBAFF9B915FB9F7A09F4B | 800
배수용 경질염화비닐 이음관 | 리듀서(접착제) D100xD50 | EA | 1 | [9 empty] | 51F72111117888593EBAFF9B915FB9F7A09F4C |  |  | 01010503 | F | F | T | [26 empty] | 0101050351F72111117888593EBAFF9B915FB9F7A09F4C | 801
배수용 경질염화비닐 이음관 | Y관(접착제) D75x75 | EA | 4 | [9 empty] | 51F72111117888593EBAFF9B915FB9F7AF0377 |  |  | 01010503 | F | F | T | [26 empty] | 0101050351F72111117888593EBAFF9B915FB9F7AF0377 | 802
배수용 경질염화비닐 이음관 | Y관(접착제) D100x50 | EA | 16 | [9 empty] | 51F72111117888593EBAFF9B915FB9F7AF0268 |  |  | 01010503 | F | F | T | [26 empty] | 0101050351F72111117888593EBAFF9B915FB9F7AF0268 | 803
배수용 경질염화비닐 이음관 | Y관(접착제) D100x75 | EA | 2 | [9 empty] | 51F72111117888593EBAFF9B915FB9F7AF026F |  |  | 01010503 | F | F | T | [26 empty] | 0101050351F72111117888593EBAFF9B915FB9F7AF026F | 804
배수용 경질염화비닐 이음관 | Y관(접착제) D100x100 | EA | 23 | [9 empty] | 51F72111117888593EBAFF9B915FB9F7AF026B |  |  | 01010503 | F | F | T | [26 empty] | 0101050351F72111117888593EBAFF9B915FB9F7AF026B | 805
배수용 경질염화비닐 이음관 | YT관(접착제) D75xD50 | EA | 5 | [9 empty] | 51F72111117888593EBAFF9B915FB9F6802367 |  |  | 01010503 | F | F | T | [26 empty] | 0101050351F72111117888593EBAFF9B915FB9F6802367 | 806
배수용 경질염화비닐 이음관 | YT관(접착제) D100xD50 | EA | 9 | [9 empty] | 51F72111117888593EBAFF9B915FB9F6802099 |  |  | 01010503 | F | F | T | [26 empty] | 0101050351F72111117888593EBAFF9B915FB9F6802099 | 807
배수용 경질염화비닐 이음관 | YT관(접착제) D100xD75 | EA | 2 | [9 empty] | 51F72111117888593EBAFF9B915FB9F6802098 |  |  | 01010503 | F | F | T | [26 empty] | 0101050351F72111117888593EBAFF9B915FB9F6802098 | 808
배수용 경질염화비닐 이음관 | C.O.(접착제)D75 | EA | 5 | [9 empty] | 51F72111117888593EBAFF9B915FB9F682EFF1 |  |  | 01010503 | F | F | T | [26 empty] | 0101050351F72111117888593EBAFF9B915FB9F682EFF1 | 809
배수용 경질염화비닐 이음관 | C.O.(접착제)D100 | EA | 17 | [9 empty] | 51F72111117888593EBAFF9B915FB9F682EFF2 |  |  | 01010503 | F | F | T | [26 empty] | 0101050351F72111117888593EBAFF9B915FB9F682EFF2 | 810
배수용 경질염화비닐 이음관 | 소켓 (접착제) D75 | EA | 2 | [9 empty] | 51F72111117888593EBAFF9B915FB9F7A1A484 |  |  | 01010503 | F | F | T | [26 empty] | 0101050351F72111117888593EBAFF9B915FB9F7A1A484 | 811
배수용 경질염화비닐 이음관 | 소켓 (접착제) D100 | EA | 2 | [9 empty] | 51F72111117888593EBAFF9B915FB9F7A1A485 |  |  | 01010503 | F | F | T | [26 empty] | 0101050351F72111117888593EBAFF9B915FB9F7A1A485 | 812
배수용 경질염화비닐 이음관 | P트랩(접착제) D50 | EA | 10 | [9 empty] | 51F72111117888593EBAFF9B915FB9F681C090 |  |  | 01010503 | F | F | T | [26 empty] | 0101050351F72111117888593EBAFF9B915FB9F681C090 | 813
바닥배수구(F.D) | D 50 | EA | 24 | [8 empty] | 호표 184 | 5660911111D271C6100C8143275D58 |  |  | 01010503 | T | F | F | [26 empty] | 010105035660911111D271C6100C8143275D58 | 814
바닥배수구(F.D) | D100 | EA | 1 | [8 empty] | 호표 185 | 5660911111D271C6100C81417A8802 |  |  | 01010503 | T | F | F | [26 empty] | 010105035660911111D271C6100C81417A8802 | 815
편심트랩(세탁ㅁ200)D50 | D 50 | EA | 2 | [8 empty] | 호표 186 | 5660911111D271C6100C826CFF7905 |  |  | 01010503 | T | F | F | [26 empty] | 010105035660911111D271C6100C826CFF7905 | 816
배수용 경질염화비닐 이음관 | V.T.R(PVC) D100 | EA | 1 | [9 empty] | 51F72111117888593EBAFF9B915FB9F682EB19 |  |  | 01010503 | F | F | T | [26 empty] | 0101050351F72111117888593EBAFF9B915FB9F682EB19 | 817
배수용 경질염화비닐 이음관 | V.T.W(PVC) D50 | EA | 2 | [9 empty] | 51F72111117888593EBAFF9B915FB9F682EA72 |  |  | 01010503 | F | F | T | [26 empty] | 0101050351F72111117888593EBAFF9B915FB9F682EA72 | 818
배수용 경질염화비닐 이음관 | 양변기스리브 D100 | EA | 13 | [9 empty] | 51F72111117888593EBAFF9B90BF67F7254700 |  |  | 01010503 | F | F | T | [26 empty] | 0101050351F72111117888593EBAFF9B90BF67F7254700 | 819
배수용 경질염화비닐 이음관 | 세면기스리브 D35 | EA | 14 | [9 empty] | 51F72111117888593EBAFF9B90BF67F725470B |  |  | 01010503 | F | F | T | [26 empty] | 0101050351F72111117888593EBAFF9B90BF67F725470B | 820
배수용 경질염화비닐 이음관 | 소변기스리브 D40 | EA | 2 | [9 empty] | 51F72111117888593EBAFF9B90BF67F725470D |  |  | 01010503 | F | F | T | [26 empty] | 0101050351F72111117888593EBAFF9B90BF67F725470D | 821
배수용 경질염화비닐 이음관 | 씽크스리브 D50 | EA | 18 | [9 empty] | 51F72111117888593EBAFF9B90BF67F7254709 |  |  | 01010503 | F | F | T | [26 empty] | 0101050351F72111117888593EBAFF9B90BF67F7254709 | 822
배수용 경질염화비닐 이음관 | 청소씽크스리브 D75 | EA | 2 | [9 empty] | 51F72111117888593EBAFF9B90BF67F7254932 |  |  | 01010503 | F | F | T | [26 empty] | 0101050351F72111117888593EBAFF9B90BF67F7254932 | 823
일반행거(전산볼트) | D50 | 개소 | 75 | [8 empty] | 호표 171 | 5660911111D2703B20385DEE60B7AC |  |  | 01010503 | T | F | F | [26 empty] | 010105035660911111D2703B20385DEE60B7AC | 824
일반행거(전산볼트) | D100 | 개소 | 57 | [8 empty] | 호표 172 | 5660911111D2703B20385DE1A8BCAB |  |  | 01010503 | T | F | F | [26 empty] | 010105035660911111D2703B20385DE1A8BCAB | 825
U자형볼트/너트 | 비절연, D50 | EA | 2 | [9 empty] | 518C21111122D55A5AC2A4631D4ED8C09BA65C |  |  | 01010503 | F | F | T | [26 empty] | 01010503518C21111122D55A5AC2A4631D4ED8C09BA65C | 826
U자형볼트/너트 | 비절연, D100 | EA | 5 | [9 empty] | 518C21111122D55A5AC2A4631D4ED8C09BA659 |  |  | 01010503 | F | F | T | [26 empty] | 01010503518C21111122D55A5AC2A4631D4ED8C09BA659 | 827
강관스리브(지수판제외)벽체 | D100 | 개소 | 3 | [8 empty] | 호표 229 | 5660B11111210C4A088171239BEC5C |  |  | 01010503 | T | F | F | [26 empty] | 010105035660B11111210C4A088171239BEC5C | 828
강관스리브(지수판제외)바닥 | D50 | 개소 | 8 | [8 empty] | 호표 232 | 5660B11111210C4A088177B5E3F8CB |  |  | 01010503 | T | F | F | [26 empty] | 010105035660B11111210C4A088177B5E3F8CB | 829
강관스리브(지수판포함)벽체 | D50 | 개소 | 2 | [8 empty] | 호표 234 | 5660B11111210C4A0B55D06C0ACDDB |  |  | 01010503 | T | F | F | [26 empty] | 010105035660B11111210C4A0B55D06C0ACDDB | 830
강관스리브(지수판포함)벽체 | D80 | 개소 | 4 | [8 empty] | 호표 236 | 5660B11111210C4A0B55D06206F96F |  |  | 01010503 | T | F | F | [26 empty] | 010105035660B11111210C4A0B55D06206F96F | 831
강관스리브(지수판포함)벽체 | D100 | 개소 | 8 | [8 empty] | 호표 237 | 5660B11111210C4A0B55D0632D82F2 |  |  | 01010503 | T | F | F | [26 empty] | 010105035660B11111210C4A0B55D0632D82F2 | 832
강관스리브(지수판포함)바닥 | D100 | 개소 | 1 | [8 empty] | 호표 241 | 5660B11111210C4A0B55D6FB9E1384 |  |  | 01010503 | T | F | F | [26 empty] | 010105035660B11111210C4A0B55D6FB9E1384 | 833
PVC입상관스리브 (바닥) | D100 | 개소 | 1 | [8 empty] | 호표 246 | 5660B11111210C4A0C7CFAE2DA87BE |  |  | 01010503 | T | F | F | [26 empty] | 010105035660B11111210C4A0C7CFAE2DA87BE | 834
내화채움구조(PVC용) 바닥 | D50 | 개소 | 40 | [8 empty] | 호표 256 | 5660B11111210C4A01519D1DB29003 |  |  | 01010503 | T | F | F | [26 empty] | 010105035660B11111210C4A01519D1DB29003 | 835
내화채움구조(PVC용) 바닥 | D100 | 개소 | 10 | [8 empty] | 호표 257 | 5660B11111210C4A01519D1DB29F88 |  |  | 01010503 | T | F | F | [26 empty] | 010105035660B11111210C4A01519D1DB29F88 | 836
내화채움구조(PVC용) 벽체 | D100 | 개소 | 3 | [8 empty] | 호표 258 | 5660B11111210C4A01519A49D3FF8E |  |  | 01010503 | T | F | F | [26 empty] | 010105035660B11111210C4A01519A49D3FF8E | 837
01010503
01010503
01010503
[ 합 계 ] | [12 empty] | TOTAL
010106 환기설비공사 | [15 empty] | 010106
스파이럴덕트설치 | D100 | M | 57 | [8 empty] | 호표 79 | 566021111106271480BE0B4D7987FE |  |  | 010106 | T | F | F | [26 empty] | 010106566021111106271480BE0B4D7987FE | 357
스파이럴덕트설치 | D125 | M | 36 | [8 empty] | 호표 80 | 5660211111062715A6A3F602D9DBEC |  |  | 010106 | T | F | F | [26 empty] | 0101065660211111062715A6A3F602D9DBEC | 358
스파이럴덕트설치 | D150 | M | 13 | [8 empty] | 호표 81 | 5660211111062712D2C22B0257C249 |  |  | 010106 | T | F | F | [26 empty] | 0101065660211111062712D2C22B0257C249 | 359
스파이럴덕트설치 | D200 | M | 4 | [8 empty] | 호표 82 | 5660211111062710277DC504865F93 |  |  | 010106 | T | F | F | [26 empty] | 0101065660211111062710277DC504865F93 | 360
공조 덕트 | SPIRAL ELBOW, D100 | EA | 15 | [9 empty] | 51F721111178885ACD123F2BC1722B05D549F2 |  |  | 010106 | F | F | T | [26 empty] | 01010651F721111178885ACD123F2BC1722B05D549F2 | 361
공조 덕트 | SPIRAL ELBOW, D125 | EA | 8 | [9 empty] | 51F721111178885ACD123F2BC1722B05D549FD |  |  | 010106 | F | F | T | [26 empty] | 01010651F721111178885ACD123F2BC1722B05D549FD | 362
공조 덕트 | SPIRAL TEE, D150 | EA | 3 | [9 empty] | 51F721111178885ACD123F2BC1722B05D65444 |  |  | 010106 | F | F | T | [26 empty] | 01010651F721111178885ACD123F2BC1722B05D65444 | 363
공조 덕트 | SPIRAL TEE, D200 | EA | 4 | [9 empty] | 51F721111178885ACD123F2BC1722B05D65446 |  |  | 010106 | F | F | T | [26 empty] | 01010651F721111178885ACD123F2BC1722B05D65446 | 364
공조 덕트 | SPIRAL CAP, D150 | EA | 3 | [9 empty] | 51F721111178885ACD123F2BC1722B05D54D59 |  |  | 010106 | F | F | T | [26 empty] | 01010651F721111178885ACD123F2BC1722B05D54D59 | 365
공조 덕트 | SPIRAL CAP, D200 | EA | 2 | [9 empty] | 51F721111178885ACD123F2BC1722B05D54A9A |  |  | 010106 | F | F | T | [26 empty] | 01010651F721111178885ACD123F2BC1722B05D54A9A | 366
공조 덕트 | SPIRAL COUPLING, D100 | EA | 31 | [9 empty] | 51F721111178885ACD123F2BC1722B05D4A166 |  |  | 010106 | F | F | T | [26 empty] | 01010651F721111178885ACD123F2BC1722B05D4A166 | 367
공조 덕트 | SPIRAL COUPLING, D125 | EA | 23 | [9 empty] | 51F721111178885ACD123F2BC1722B05D4A167 |  |  | 010106 | F | F | T | [26 empty] | 01010651F721111178885ACD123F2BC1722B05D4A167 | 368
공조 덕트 | SPIRAL COUPLING, D150 | EA | 14 | [9 empty] | 51F721111178885ACD123F2BC1722B05D4A160 |  |  | 010106 | F | F | T | [26 empty] | 01010651F721111178885ACD123F2BC1722B05D4A160 | 369
공조 덕트 | SPIRAL COUPLING, D200 | EA | 14 | [9 empty] | 51F721111178885ACD123F2BC1722B05D4A162 |  |  | 010106 | F | F | T | [26 empty] | 01010651F721111178885ACD123F2BC1722B05D4A162 | 370
스파이럴행거 | D100 | 개소 | 53 | [8 empty] | 호표 180 | 5660911111D2703B21DF84D43C6E65 |  |  | 010106 | T | F | F | [26 empty] | 0101065660911111D2703B21DF84D43C6E65 | 371
스파이럴행거 | D125 | 개소 | 31 | [8 empty] | 호표 181 | 5660911111D2703B21DF84D7F0D424 |  |  | 010106 | T | F | F | [26 empty] | 0101065660911111D2703B21DF84D7F0D424 | 372
스파이럴행거 | D150 | 개소 | 13 | [8 empty] | 호표 182 | 5660911111D2703B21DF84D6E9E26D |  |  | 010106 | T | F | F | [26 empty] | 0101065660911111D2703B21DF84D6E9E26D | 373
스파이럴행거 | D200 | 개소 | 3 | [8 empty] | 호표 183 | 5660911111D2703B21DF84D1688F45 |  |  | 010106 | T | F | F | [26 empty] | 0101065660911111D2703B21DF84D1688F45 | 374
플렉시블덕트 | (AL비보온), D100 | M | 15 | [9 empty] | 51F721111178885ACD1B12523FD0CA6F781DBB |  |  | 010106 | F | F | T | [26 empty] | 01010651F721111178885ACD1B12523FD0CA6F781DBB | 375
플렉시블덕트 | (AL비보온), D125 | M | 8 | [9 empty] | 51F721111178885ACD1B12523FD0CA6F781DBC |  |  | 010106 | F | F | T | [26 empty] | 01010651F721111178885ACD1B12523FD0CA6F781DBC | 376
플렉시블덕트호스 설치 | D100 | 개소 | 15 | [8 empty] | 호표 77 | 56602111110627164E3225753F4D05 |  |  | 010106 | T | F | F | [26 empty] | 01010656602111110627164E3225753F4D05 | 383
플렉시블덕트호스 설치 | D125 | 개소 | 8 | [8 empty] | 호표 78 | 56602111110627164E322576C6DE4D |  |  | 010106 | T | F | F | [26 empty] | 01010656602111110627164E322576C6DE4D | 384
스텐밴드 | D100 | EA | 30 | [9 empty] | 51F721111178885ACD1B12523FD0CA6F7813B2 |  |  | 010106 | F | F | T | [26 empty] | 01010651F721111178885ACD1B12523FD0CA6F7813B2 | 377
스텐밴드 | D125 | EA | 16 | [9 empty] | 51F721111178885ACD1B12523FD0CA6F7813BD |  |  | 010106 | F | F | T | [26 empty] | 01010651F721111178885ACD1B12523FD0CA6F7813BD | 378
원형환기캡 | D100 | EA | 8 | [9 empty] | 518C21111122D559B62D116C3C777658766D10 |  |  | 010106 | F | F | T | [26 empty] | 010106518C21111122D559B62D116C3C777658766D10 | 379
원형환기캡 | D125 | EA | 8 | [9 empty] | 518C21111122D559B62D116C3C777658766D11 |  |  | 010106 | F | F | T | [26 empty] | 010106518C21111122D559B62D116C3C777658766D11 | 380
원형환기캡 | D150 | EA | 3 | [9 empty] | 518C21111122D559B62D116C3C777658766D16 |  |  | 010106 | F | F | T | [26 empty] | 010106518C21111122D559B62D116C3C777658766D16 | 381
원형환기캡 | D200 | EA | 2 | [9 empty] | 518C21111122D559B62D116C3C777658766D17 |  |  | 010106 | F | F | T | [26 empty] | 010106518C21111122D559B62D116C3C777658766D17 | 382
강관스리브(지수판포함)벽체 | D100 | 개소 | 8 | [8 empty] | 호표 237 | 5660B11111210C4A0B55D0632D82F2 |  |  | 010106 | T | F | F | [26 empty] | 0101065660B11111210C4A0B55D0632D82F2 | 838
강관스리브(지수판포함)벽체 | D125 | 개소 | 18 | [8 empty] | 호표 238 | 5660B11111210C4A0B55D170A7BEB4 |  |  | 010106 | T | F | F | [26 empty] | 0101065660B11111210C4A0B55D170A7BEB4 | 839
강관스리브(지수판포함)벽체 | D150 | 개소 | 19 | [8 empty] | 호표 239 | 5660B11111210C4A0B55D1714E2886 |  |  | 010106 | T | F | F | [26 empty] | 0101065660B11111210C4A0B55D1714E2886 | 840
강관스리브(지수판포함)벽체 | D200 | 개소 | 6 | [8 empty] | 호표 240 | 5660B11111210C4A0B55D172551A5D |  |  | 010106 | T | F | F | [26 empty] | 0101065660B11111210C4A0B55D172551A5D | 841
010106
010106
010106
010106
010106
010106
010106
010106
010106
010106
010106
010106
010106
010106
[ 합 계 ] | [12 empty] | TOTAL
01010701 옥외가스배관공사 | [15 empty] | 01010701
가스용 폴리에틸렌관 | PE관(HDPE), D90 | M | 60 | [8 empty] | ISO규격 | 51F72111117888593C8FB5732862D197941E25 |  |  | 01010701 | F | F | T | [26 empty] | 0101070151F72111117888593C8FB5732862D197941E25 | 844
가스용폴리에칠렌관 이음관 | 90˚엘보, D90 | EA | 6 | [9 empty] | 51F72111117888593EBAFA153CD9E8D168ACCE |  |  | 01010701 | F | F | T | [26 empty] | 0101070151F72111117888593EBAFA153CD9E8D168ACCE | 845
가스용폴리에칠렌관 이음관 | 이형질이음관, D63, 긴형 | EA | 1 | [9 empty] | 51F72111117888593EBAFA153CD9E8D169B4C5 |  |  | 01010701 | F | F | T | [26 empty] | 0101070151F72111117888593EBAFA153CD9E8D169B4C5 | 846
가스용폴리에칠렌관 이음관 | 소켓, D63, 전자융착식 | EA | 5 | [9 empty] | 51F72111117888593EBAFA153CD9E8D169B339 |  |  | 01010701 | F | F | T | [26 empty] | 0101070151F72111117888593EBAFA153CD9E8D169B339 | 847
가스용폴리에칠렌관 이음관 | 소켓, D90, 전자융착식 | EA | 14 | [9 empty] | 51F72111117888593EBAFA153CD9E8D169B338 |  |  | 01010701 | F | F | T | [26 empty] | 0101070151F72111117888593EBAFA153CD9E8D169B338 | 848
스페이서 | INSUL-SPACER, D50 | EA | 1 | [9 empty] | 518C21111122D55A54BB8273388EEC0BD83560 |  |  | 01010701 | F | F | T | [26 empty] | 01010701518C21111122D55A54BB8273388EEC0BD83560 | 849
THP관 | D100 | M | 1 | [8 empty] | 호표 68 | 56603111116540D153300083F6613F |  |  | 01010701 | T | F | F | [26 empty] | 0101070156603111116540D153300083F6613F | 850
가스매몰형볼밸브(2-PURGE) | D90 | EA | 1 | [8 empty] | 호표 126 | 566071111188390B72E9E4F4B529F2 |  |  | 01010701 | T | F | F | [26 empty] | 01010701566071111188390B72E9E4F4B529F2 | 851
공급관기밀확인 | 65ø-100ø | 구간 | 1 | [8 empty] | 호표 262 | 5660B11111233B6CAC9AD75F0D40FD |  |  | 01010701 | T | F | F | [26 empty] | 010107015660B11111233B6CAC9AD75F0D40FD | 852
에어후레싱 | 65ø-100ø이하 | 구간 | 1 | [8 empty] | 호표 264 | 5660B11111233E2053F0E7E8EF46A3 |  |  | 01010701 | T | F | F | [26 empty] | 010107015660B11111233E2053F0E7E8EF46A3 | 853
표식 SHEET 포설 |  | M | 114 | [8 empty] | 호표 268 | 5660B11111233E2053F0E527542563 |  |  | 01010701 | T | F | F | [26 empty] | 010107015660B11111233E2053F0E527542563 | 854
X - RAY TEST |  | SHEET | 3 | [8 empty] | 호표 265 | 5660B11111233E2053F0E521CBF98A |  |  | 01010701 | T | F | F | [26 empty] | 010107015660B11111233E2053F0E521CBF98A | 855
LOCATING WIRE설치 |  | M | 57 | [8 empty] | 호표 266 | 5660B11111233E2053F0E523F9F403 |  |  | 01010701 | T | F | F | [26 empty] | 010107015660B11111233E2053F0E523F9F403 | 856
라인마크설치 |  | 개소 | 6 | [8 empty] | 호표 267 | 5660B11111233E2053F0E522D2EABA |  |  | 01010701 | T | F | F | [26 empty] | 010107015660B11111233E2053F0E522D2EABA | 857
PEM 접합(가스용) | D63 | 개소 | 5 | [8 empty] | 호표 272 | 5660B11111233E2053F0E37472A8DF |  |  | 01010701 | T | F | F | [26 empty] | 010107015660B11111233E2053F0E37472A8DF | 858
PEM 접합(가스용) | D90 | 개소 | 14 | [8 empty] | 호표 273 | 5660B11111233E2053F0E37472A9E5 |  |  | 01010701 | T | F | F | [26 empty] | 010107015660B11111233E2053F0E37472A9E5 | 859
SAND BAG |  | EA | 17 | [9 empty] | 518C21111122D55A54BB8273388EEC0BDAEBD9 |  |  | 01010701 | F | F | T | [26 empty] | 01010701518C21111122D55A54BB8273388EEC0BDAEBD9 | 860
맨홀(흄관) |  | 조 | 1 | [9 empty] | 518C311111CBCBE2CD8DFE6E746E1A233F24E4 |  |  | 01010701 | F | F | T | [26 empty] | 01010701518C311111CBCBE2CD8DFE6E746E1A233F24E4 | 861
맨홀뚜껑(철개) | COVER(맨홀) 중형 가스설비용 | 조 | 1 | [9 empty] | 518C311111CBCBE2CD8DFE6D6D7C42EE695DD1 |  |  | 01010701 | F | F | T | [26 empty] | 01010701518C311111CBCBE2CD8DFE6D6D7C42EE695DD1 | 862
기계터파기 |  | M3 | 71.55 | [8 empty] | 호표 219 | 5660B111112794AEFA9B1D075CA4F4 |  |  | 01010701 | T | F | F | [26 empty] | 010107015660B111112794AEFA9B1D075CA4F4 | 863
기계되메우기 |  | M3 | 43.2 | [8 empty] | 호표 220 | 5660B111112794AEFA9B1E2E660EA4 |  |  | 01010701 | T | F | F | [26 empty] | 010107015660B111112794AEFA9B1E2E660EA4 | 864
잔토처리 |  | M3 | 21.6 | [8 empty] | 호표 221 | 5660B111112794AEFA9B1F35573E65 |  |  | 01010701 | T | F | F | [26 empty] | 010107015660B111112794AEFA9B1F35573E65 | 865
모래부설 |  | M3 | 21.6 | [8 empty] | 호표 222 | 5660B111112794AEFA9B1885022C47 |  |  | 01010701 | T | F | F | [26 empty] | 010107015660B111112794AEFA9B1885022C47 | 866
LPG저장탱크 | 1.9TON | 대 | 1 | [9 empty] | 518CA11111784AAAB492447AC694C6D1ABB23A |  |  | 01010701 | F | F | T | [26 empty] | 01010701518CA11111784AAAB492447AC694C6D1ABB23A | 867
01010701
01010701
01010701
01010701
01010701
01010701
01010701
01010701
01010701
01010701
01010701
01010701
01010701
01010701
01010701
01010701
01010701
01010701
01010701
01010701
01010701
01010701
[ 합 계 ] | [12 empty] | TOTAL
01010702 옥내가스배관공사 | [15 empty] | 01010702
가스용백강관배관(SPPG) | D 20 | M | 30 | [8 empty] | 호표 29 | 56603111116F4278EA06C939E7B3D0 |  |  | 01010702 | T | F | F | [26 empty] | 0101070256603111116F4278EA06C939E7B3D0 | 869
가스용백강관배관(SPPG) | D 32 | M | 3 | [8 empty] | 호표 30 | 56603111116F4278EA06C93F70FF20 |  |  | 01010702 | T | F | F | [26 empty] | 0101070256603111116F4278EA06C93F70FF20 | 870
가스용백강관배관(SPPG) | D 65 | M | 19 | [8 empty] | 호표 31 | 56603111116F4278EA06C93CBC397A |  |  | 01010702 | T | F | F | [26 empty] | 0101070256603111116F4278EA06C93CBC397A | 871
나사식 강관제 관이음쇠 | 백엘보 (나사) D20 | EA | 49 | [9 empty] | 51F72111117888593EBAF138F258B6E436D8A8 |  |  | 01010702 | F | F | T | [26 empty] | 0101070251F72111117888593EBAF138F258B6E436D8A8 | 872
용접식 관이음쇠 | 백엘보 (용접) D32 | EA | 1 | [9 empty] | 51F72111117888593EBB881AC52C77058DFC04 |  |  | 01010702 | F | F | T | [26 empty] | 0101070251F72111117888593EBB881AC52C77058DFC04 | 873
용접식 관이음쇠 | 백엘보 (용접) D65 | EA | 6 | [9 empty] | 51F72111117888593EBB881AC524386B983448 |  |  | 01010702 | F | F | T | [26 empty] | 0101070251F72111117888593EBB881AC524386B983448 | 874
용접식 관이음쇠 | 백티이 (용접) D32 | EA | 8 | [9 empty] | 51F72111117888593EBB881AC52C77058DFFD0 |  |  | 01010702 | F | F | T | [26 empty] | 0101070251F72111117888593EBB881AC52C77058DFFD0 | 875
용접식 관이음쇠 | 백티이 (용접) D65 | EA | 3 | [9 empty] | 51F72111117888593EBB881AC524386B99D2AD |  |  | 01010702 | F | F | T | [26 empty] | 0101070251F72111117888593EBB881AC524386B99D2AD | 876
용접식 관이음쇠 | 백리듀서 (용접) D32 | EA | 2 | [9 empty] | 51F72111117888593EBB881AC52C77058DF94C |  |  | 01010702 | F | F | T | [26 empty] | 0101070251F72111117888593EBB881AC52C77058DF94C | 877
용접식 관이음쇠 | 백리듀서 (용접) D65 | EA | 1 | [9 empty] | 51F72111117888593EBB881AC524386B9602ED |  |  | 01010702 | F | F | T | [26 empty] | 0101070251F72111117888593EBB881AC524386B9602ED | 878
나사식 강관제 관이음쇠 | 백유니온 (나사) D20 | EA | 16 | [9 empty] | 51F72111117888593EBAF138F258B6E43991D3 |  |  | 01010702 | F | F | T | [26 empty] | 0101070251F72111117888593EBAF138F258B6E43991D3 | 879
나사식 강관제 관이음쇠 | 백니플 (나사) D20 | EA | 32 | [9 empty] | 51F72111117888593EBAF138F258B6E4399382 |  |  | 01010702 | F | F | T | [26 empty] | 0101070251F72111117888593EBAF138F258B6E4399382 | 880
강관전기아크용접 | D32 | 개소 | 30 | [8 empty] | 호표 9 | 56603111116F47F9DC83CECD0EA0E0 |  |  | 01010702 | T | F | F | [26 empty] | 0101070256603111116F47F9DC83CECD0EA0E0 | 881
강관전기아크용접 | D65 | 개소 | 23 | [8 empty] | 호표 11 | 56603111116F47F9DC83CECE1592B7 |  |  | 01010702 | T | F | F | [26 empty] | 0101070256603111116F47F9DC83CECE1592B7 | 882
철합후렌지 | D65 | 개소 | 3 | [8 empty] | 호표 72 | 56603111117ECC2091C77782C37FDE |  |  | 01010702 | T | F | F | [26 empty] | 0101070256603111117ECC2091C77782C37FDE | 883
플랜지(FLANGE) | 맹플랜지 (10KG) D65 | EA | 1 | [9 empty] | 51F7211111788859393BBDAA3DD1FE67C57F57 |  |  | 01010702 | F | F | T | [26 empty] | 0101070251F7211111788859393BBDAA3DD1FE67C57F57 | 884
브라켓트 | D20 | EA | 11 | [9 empty] | 518C21111122D55A54BB8273388EEC0BDBF4F5 |  |  | 01010702 | F | F | T | [26 empty] | 01010702518C21111122D55A54BB8273388EEC0BDBF4F5 | 885
브라켓트 | D32 | EA | 1 | [9 empty] | 518C21111122D55A54BB8273388EEC0BDBF4F3 |  |  | 01010702 | F | F | T | [26 empty] | 01010702518C21111122D55A54BB8273388EEC0BDBF4F3 | 886
브라켓트 | D65 | EA | 7 | [9 empty] | 518C21111122D55A54BB8273388EEC0BDBF4F0 |  |  | 01010702 | F | F | T | [26 empty] | 01010702518C21111122D55A54BB8273388EEC0BDBF4F0 | 887
가스용금속후렉시블호스 | D 20 | M | 8 | [8 empty] | 호표 59 | 566031111167709A607375697021D4 |  |  | 01010702 | T | F | F | [26 empty] | 01010702566031111167709A607375697021D4 | 888
가스차단기(A.S.V) | D 65 | EA | 1 | [8 empty] | 호표 277 | 5660B11111233E2053F0E0A620AF46 |  |  | 01010702 | T | F | F | [26 empty] | 010107025660B11111233E2053F0E0A620AF46 | 889
가스감지기판넬 | 2회로 | EA | 1 | [8 empty] | 호표 276 | 5660B11111233E2053F0E14F5831F4 |  |  | 01010702 | T | F | F | [26 empty] | 010107025660B11111233E2053F0E14F5831F4 | 890
가스감지기 | 공업용 | EA | 1 | [8 empty] | 호표 275 | 5660B11111233E2053F0E14EB14930 |  |  | 01010702 | T | F | F | [26 empty] | 010107025660B11111233E2053F0E14EB14930 | 891
가스미터기설치(G-2.5) | 4.0㎣/HR이하(원격식) | 개소 | 8 | [8 empty] | 호표 274 | 5660B11111233E2053F0E37624FE08 |  |  | 01010702 | T | F | F | [26 empty] | 010107025660B11111233E2053F0E37624FE08 | 892
가스배관보호카바 |  | EA | 1 | [9 empty] | 518CA11111784AAAB492447AC694C6D1ABB238 |  |  | 01010702 | F | F | T | [26 empty] | 01010702518CA11111784AAAB492447AC694C6D1ABB238 | 453
가스온압보정기 | G2.5 | EA | 8 | [9 empty] | 518CA11111784AAAB492447AC694C6D1ABB23B |  |  | 01010702 | F | F | T | [26 empty] | 01010702518CA11111784AAAB492447AC694C6D1ABB23B | 454
볼밸브(가스용) | D 20 (10KG) | EA | 16 | [8 empty] | 호표 124 | 566071111188390B72E9E59A192FDA |  |  | 01010702 | T | F | F | [26 empty] | 01010702566071111188390B72E9E59A192FDA | 893
볼밸브(가스용) | D 65 (10KG) | EA | 1 | [8 empty] | 호표 125 | 566071111188390B72E9E59A1CE467 |  |  | 01010702 | T | F | F | [26 empty] | 01010702566071111188390B72E9E59A1CE467 | 894
공급관기밀확인 | 50ø이하 | 구간 | 1 | [8 empty] | 호표 261 | 5660B11111233B6CAC9AD48F05968A |  |  | 01010702 | T | F | F | [26 empty] | 010107025660B11111233B6CAC9AD48F05968A | 895
공급관기밀확인 | 65ø-100ø | 구간 | 1 | [8 empty] | 호표 262 | 5660B11111233B6CAC9AD75F0D40FD |  |  | 01010702 | T | F | F | [26 empty] | 010107025660B11111233B6CAC9AD75F0D40FD | 896
에어후레싱 | 50ø이하 | 구간 | 1 | [8 empty] | 호표 263 | 5660B11111233E2053F0E7E9F591F0 |  |  | 01010702 | T | F | F | [26 empty] | 010107025660B11111233E2053F0E7E9F591F0 | 897
에어후레싱 | 65ø-100ø이하 | 구간 | 1 | [8 empty] | 호표 264 | 5660B11111233E2053F0E7E8EF46A3 |  |  | 01010702 | T | F | F | [26 empty] | 010107025660B11111233E2053F0E7E8EF46A3 | 898
강제전선관(노출) | 아연도 16 mm | M | 19 | [8 empty] | 호표 1 | 56E3211111DE6D7FD1FFE9D4A9E406 |  |  | 01010702 | T | F | F | [26 empty] | 0101070256E3211111DE6D7FD1FFE9D4A9E406 | 899
0.6/1kv 트레이용 절연난연 제어용케이블(F-CVV) | 2C*1.5㎟ | M | 19 | [8 empty] | 호표 2 | 56E3211111DE6F2CABB77179E55CA4 |  |  | 01010702 | T | F | F | [26 empty] | 0101070256E3211111DE6F2CABB77179E55CA4 | 916
나사접합(가스용) | D20 | 개소 | 162 | [8 empty] | 호표 19 | 56603111116F47F9DC8682F2D6CE31 |  |  | 01010702 | T | F | F | [26 empty] | 0101070256603111116F47F9DC8682F2D6CE31 | 901
U자형볼트/너트 | 절연, D20 | EA | 4 | [9 empty] | 518C21111122D55A5AC2A4631D4ED8C09BA030 |  |  | 01010702 | F | F | T | [26 empty] | 01010702518C21111122D55A5AC2A4631D4ED8C09BA030 | 902
U자형볼트/너트 | 절연, D32 | EA | 1 | [9 empty] | 518C21111122D55A5AC2A4631D4ED8C09BA03E |  |  | 01010702 | F | F | T | [26 empty] | 01010702518C21111122D55A5AC2A4631D4ED8C09BA03E | 903
U자형볼트/너트 | 절연, D65 | EA | 2 | [9 empty] | 518C21111122D55A5AC2A4631D4ED8C09BA1DF |  |  | 01010702 | F | F | T | [26 empty] | 01010702518C21111122D55A5AC2A4631D4ED8C09BA1DF | 904
강관스리브(지수판포함)벽체 | D65 | 개소 | 1 | [8 empty] | 호표 235 | 5660B11111210C4A0B55D06D113E6C |  |  | 01010702 | T | F | F | [26 empty] | 010107025660B11111210C4A0B55D06D113E6C | 905
앵커볼트 | M19×L150 | EA | 40 | [9 empty] | 518C21111122D55A5AC34815CD2CFE1B96D1A7 |  |  | 01010702 | F | F | T | [26 empty] | 01010702518C21111122D55A5AC34815CD2CFE1B96D1A7 | 906
녹막이페인트칠(배관용) | 1회 | M2 | 8 | [8 empty] | 호표 198 | 5660B11111268E449B929146C124C0 |  |  | 01010702 | T | F | F | [26 empty] | 010107025660B11111268E449B929146C124C0 | 907
녹막이페인트칠(배관용) | 2회 | M2 | 2 | [8 empty] | 호표 199 | 5660B11111268E449B9291453A9356 |  |  | 01010702 | T | F | F | [26 empty] | 010107025660B11111268E449B9291453A9356 | 908
녹막이페인트칠 인건비(1회) | D50mm 이하 배관용 | M당 | 33 | [8 empty] | 호표 206 | 5660B1111126871426A74B76FC9AB2 |  |  | 01010702 | T | F | F | [26 empty] | 010107025660B1111126871426A74B76FC9AB2 | 909
녹막이페인트칠 인건비(1회) | D100mm 이하 배관용 | M당 | 19 | [8 empty] | 호표 207 | 5660B1111126871426A74B76FC99AB |  |  | 01010702 | T | F | F | [26 empty] | 010107025660B1111126871426A74B76FC99AB | 910
녹막이페인트칠 인건비(2회) | D50mm 이하 배관용 | M당 | 6 | [8 empty] | 호표 208 | 5660B1111126871426A74B76FC9E2D |  |  | 01010702 | T | F | F | [26 empty] | 010107025660B1111126871426A74B76FC9E2D | 911
녹막이페인트칠 인건비(2회) | D100mm 이하 배관용 | M당 | 5 | [8 empty] | 호표 209 | 5660B1111126871426A74B76FC9D06 |  |  | 01010702 | T | F | F | [26 empty] | 010107025660B1111126871426A74B76FC9D06 | 912
조합페인트칠(배관용) | 철재면2회 | M2 | 8 | [8 empty] | 호표 205 | 5660B11111268C963FCA3432926B81 |  |  | 01010702 | T | F | F | [26 empty] | 010107025660B11111268C963FCA3432926B81 | 913
조합페인트칠 인건비(2회) | D50mm 이하 배관용 | M당 | 33 | [8 empty] | 호표 210 | 5660B1111126871426A74B76FC927C |  |  | 01010702 | T | F | F | [26 empty] | 010107025660B1111126871426A74B76FC927C | 914
조합페인트칠 인건비(2회) | D100mm 이하 배관용 | M당 | 19 | [8 empty] | 호표 211 | 5660B1111126871426A74B76FDA24B |  |  | 01010702 | T | F | F | [26 empty] | 010107025660B1111126871426A74B76FDA24B | 915
01010702
01010702
01010702
01010702
01010702
01010702
01010702
01010702
01010702
01010702
01010702
01010702
01010702
01010702
01010702
01010702
01010702
01010702
01010702
01010702
01010702
[ 합 계 ] | [12 empty] | TOTAL
010108 보일러설치공사 | [15 empty] | 010108
가스보일러(겸용) | 15,000KCAL/H | EA | 7 | [8 empty] | 원룸 | 5660C111117A0958FA9D97D7B3A6AF22939FC4 |  |  | 010108 | F | F | T | [26 empty] | 0101085660C111117A0958FA9D97D7B3A6AF22939FC4 | 12
가스보일러(겸용) | 18,000KCAL/H | EA | 1 | [8 empty] | 투룸 | 5660C111117A0958FA9D97D7B3A6AF22939FC5 |  |  | 010108 | F | F | T | [26 empty] | 0101085660C111117A0958FA9D97D7B3A6AF22939FC5 | 623
시공비용 |  | EA | 8 | [9 empty] | 5660C111117A0958FA9D97D7B3A6AF22939FC2 |  |  | 010108 | F | F | T | [26 empty] | 0101085660C111117A0958FA9D97D7B3A6AF22939FC2 | 624
CO 경보기 |  | EA | 8 | [9 empty] | 5660C111117A0958FA9D97D7B3A6AF22939FC3 |  |  | 010108 | F | F | T | [26 empty] | 0101085660C111117A0958FA9D97D7B3A6AF22939FC3 | 625
010108
010108
010108
010108
010108
010108
010108
010108
010108
010108
010108
010108
010108
010108
010108
010108
010108
010108
[ 합 계 ] | [12 empty] | TOTAL
0102 노임할증 | [15 empty] | 0102
도서노임할증 | 10% | 식 | 1 | [9 empty] | 5716811111A372020F6CF843EB9EE84586DF77 |  |  | 0102 | F | F | T | [26 empty] | 01025716811111A372020F6CF843EB9EE84586DF77 | 644
0102
0102
0102
0102
0102
0102
0102
0102
0102
0102
0102
0102
0102
0102
0102
0102
0102
0102
0102
0102
0102
[ 합 계 ] | [12 empty] | TOTAL
0103 운반비 | [15 empty] | 0103
기타자재해상운반비 | 인천항<->덕적선착장 L=40km | Ton | 30 | [9 empty] | 5660C111117A0958FA9D97D7B3A6AF22939C77 |  |  | 0103 | F | F | T | [26 empty] | 01035660C111117A0958FA9D97D7B3A6AF22939C77 | 641
기타자재운반비(선착장->현장) | 트레일러20톤 운반거리10km | Ton | 30 | [9 empty] | 5660C111117A0958FA9D97D7B3A6AF22939C74 |  |  | 0103 | F | F | T | [26 empty] | 01035660C111117A0958FA9D97D7B3A6AF22939C74 | 642
0103
0103
0103
0103
0103
0103
0103
0103
0103
0103
0103
0103
0103
0103
0103
0103
0103
0103
0103
0103
[ 합 계 ] | [12 empty] | TOTAL
010401 저수조 | [15 empty] | 010401
저수조(PLF)12TON | 2,000Wx3,000Lx2,000H (내진설계 적용) | 대 | 1 | [9 empty] | 5660C111117A0958FA9D97D7B3A6AF22939E22 |  |  | 010401 | F | F | T | [26 empty] | 0104015660C111117A0958FA9D97D7B3A6AF22939E22 | 14
내부칸막이(옵션) | 1,000W x 1,000L x 1,000H | 기 | 8 | [9 empty] | 5660C111117A0958FA9D97D7B3A6AF22939E23 |  |  | 010401 | F | F | T | [26 empty] | 0104015660C111117A0958FA9D97D7B3A6AF22939E23 | 463
조달수수료 | 0.54% | 식 | 1 | [8 empty] | 원단위 절사 | 5716811111A372020F6CF843EB9EE84586DE6F |  |  | 010401 | F | F | T | [26 empty] | 0104015716811111A372020F6CF843EB9EE84586DE6F | 469
010401
010401
010401
010401
010401
010401
010401
010401
010401
010401
010401
010401
010401
010401
010401
010401
010401
010401
010401
[ 합 계 ] | [12 empty] | TOTAL
010402 부스터펌프 | [15 empty] | 010402
급수펌프(부스터) | (200LPMx2)x45Mx(3KWx2) | SET | 1 | [9 empty] | 5660C111117A0958FA9D97D7B3A6AF22939D19 |  |  | 010402 | F | F | T | [26 empty] | 0104025660C111117A0958FA9D97D7B3A6AF22939D19 | 15
조달수수료 | 0.54% | 식 | 1 | [8 empty] | 원단위 절사 | 5716811111A372020F6CF843EB9EE84586DE6C |  |  | 010402 | F | F | T | [26 empty] | 0104025716811111A372020F6CF843EB9EE84586DE6C | 471
010402
010402
010402
010402
010402
010402
010402
010402
010402
010402
010402
010402
010402
010402
010402
010402
010402
010402
010402
010402
[ 합 계 ] | [12 empty] | TOTAL
010403 자동제어설치공사 | [15 empty] | 010403
1. 제조비 | [12 empty] | 5660C111117DDE9851DA308F4DB5A44AA10941 |  |  | 010403 | F | F | T | [26 empty] | 0104035660C111117DDE9851DA308F4DB5A44AA10941 | 1050
■ 제조 자재비 | [12 empty] | 5660C111117DDE9851DA308F4DB5A44AA10942 |  |  | 010403 | F | F | T | [26 empty] | 0104035660C111117DDE9851DA308F4DB5A44AA10942 | 1051
중앙관제장치 | [12 empty] | 5660C111117DDE9851DA308F4DB5A44AA10943 |  |  | 010403 | F | F | T | [26 empty] | 0104035660C111117DDE9851DA308F4DB5A44AA10943 | 1052
하드웨어 | [12 empty] | 5660C111117DDE9851DA308F4DB5A44AA10944 |  |  | 010403 | F | F | T | [26 empty] | 0104035660C111117DDE9851DA308F4DB5A44AA10944 | 1053
- 중앙처리장치 | 16GB | EA | 1 | [9 empty] | 5660C111117DDE9851DA308F4DB5A44AA10945 |  |  | 010403 | F | F | T | [26 empty] | 0104035660C111117DDE9851DA308F4DB5A44AA10945 | 1054
- 키보드 | 한글 멀티미디어 키보드 | EA | 1 | [9 empty] | 5660C111117DDE9851DA308F4DB5A44AA10946 |  |  | 010403 | F | F | T | [26 empty] | 0104035660C111117DDE9851DA308F4DB5A44AA10946 | 1055
- 마우스 | USB 광 마우스 | EA | 1 | [9 empty] | 5660C111117DDE9851DA308F4DB5A44AA10947 |  |  | 010403 | F | F | T | [26 empty] | 0104035660C111117DDE9851DA308F4DB5A44AA10947 | 1056
- LAN | 기가비트 | EA | 1 | [9 empty] | 5660C111117DDE9851DA308F4DB5A44AA10948 |  |  | 010403 | F | F | T | [26 empty] | 0104035660C111117DDE9851DA308F4DB5A44AA10948 | 1057
- 데이터베이스 | MSSQL | EA | 1 | [9 empty] | 5660C111117DDE9851DA308F4DB5A44AA10949 |  |  | 010403 | F | F | T | [26 empty] | 0104035660C111117DDE9851DA308F4DB5A44AA10949 | 1058
- 오피스 | MS Excel | EA | 1 | [9 empty] | 5660C111117DDE9851DA308F4DB5A44AA108BA |  |  | 010403 | F | F | T | [26 empty] | 0104035660C111117DDE9851DA308F4DB5A44AA108BA | 1059
컬러 레이져 프린터 | A4용지 | EA | 1 | [9 empty] | 5660C111117DDE9851DA308F4DB5A44AA108BB |  |  | 010403 | F | F | T | [26 empty] | 0104035660C111117DDE9851DA308F4DB5A44AA108BB | 1060
LED 모니터 | 24 인치 해상도 1920x1080 | EA | 1 | [9 empty] | 5660C111117DDE9851DA308F4DB5A44AA108B8 |  |  | 010403 | F | F | T | [26 empty] | 0104035660C111117DDE9851DA308F4DB5A44AA108B8 | 1061
중앙관제장치용 책상 | (1200W*720H*800D) | EA | 1 | [9 empty] | 5660C111117DDE9851DA308F4DB5A44AA108B9 |  |  | 010403 | F | F | T | [26 empty] | 0104035660C111117DDE9851DA308F4DB5A44AA108B9 | 1062
중앙관제장치용 회전의자 |  | EA | 1 | [9 empty] | 5660C111117DDE9851DA308F4DB5A44AA108BE |  |  | 010403 | F | F | T | [26 empty] | 0104035660C111117DDE9851DA308F4DB5A44AA108BE | 1063
소프트웨어 | 3i-BEMS (3i-RAMS 기능포함) | SET | 1 | [9 empty] | 5660C111117DDE9851DA308F4DB5A44AA108BF |  |  | 010403 | F | F | T | [26 empty] | 0104035660C111117DDE9851DA308F4DB5A44AA108BF | 1064
외함 | 750x1150x250 | 장 | 1 | [9 empty] | 5660C111117DDE9851DA308F4DB5A44AA108B2 |  |  | 010403 | F | F | T | [26 empty] | 0104035660C111117DDE9851DA308F4DB5A44AA108B2 | 1067
속판 | W/ACCESSORIES | SET | 1 | [9 empty] | 5660C111117DDE9851DA308F4DB5A44AA108B3 |  |  | 010403 | F | F | T | [26 empty] | 0104035660C111117DDE9851DA308F4DB5A44AA108B3 | 1068
디지털직접제어기 | IDC-3032M | EA | 1 | [9 empty] | 5660C111117DDE9851DA308F4DB5A44AA10B0E |  |  | 010403 | F | F | T | [26 empty] | 0104035660C111117DDE9851DA308F4DB5A44AA10B0E | 1069
현장기자재 | [12 empty] | 5660C111117DDE9851DA308F4DB5A44AA10B0F |  |  | 010403 | F | F | T | [26 empty] | 0104035660C111117DDE9851DA308F4DB5A44AA10B0F | 1070
게이트웨이 | LSU-2200 | SET | 1 | [9 empty] | 5660C111117DDE9851DA308F4DB5A44AA10B0C |  |  | 010403 | F | F | T | [26 empty] | 0104035660C111117DDE9851DA308F4DB5A44AA10B0C | 1071
멀티 게이트웨이 | LSU-2202 | SET | 1 | [12 empty] | 010403
설치기자재 | [12 empty] | 5660C111117DDE9851DA308F4DB5A44AA10B0D |  |  | 010403 | F | F | T | [26 empty] | 0104035660C111117DDE9851DA308F4DB5A44AA10B0D | 1072
수위 지시 조절기(부표식) |  | EA | 1 | [9 empty] | 5660C111117DDE9851DA308F4DB5A44AA10B08 |  |  | 010403 | F | F | T | [26 empty] | 0104035660C111117DDE9851DA308F4DB5A44AA10B08 | 1075
제조인건비
계장공 | 일반공사 직종 | 인 | 5 | [9 empty] | 5671811111EED828EDD7E9148C494411141DD9 |  |  | 010403 | F | F | T | [26 empty] | 0104035671811111EED828EDD7E9148C494411141DD9 | 1077 | bar: JUK1
보통인부 | 일반공사 직종 | 인 | 2 | [9 empty] | 5671811111EED828EDD7E9148C494411141585 |  |  | 010403 | F | F | T | [26 empty] | 0104035671811111EED828EDD7E9148C494411141585 | 1078 | bar: JUK1
공구손료 | 인력품의 3% | 식 | 1 | [9 empty] | 57B7F11111B40895324EE6CC2826001 |  |  | 010403 | F | F | F | 1 | 0 | 0.03 | [23 empty] | 01040357B7F11111B40895324EE6CC2826001 | 1119 | 0
2. 공사비 | [12 empty] | 5660C111117DDE9851DA308F4DB5A44AA10A66 |  |  | 010403 | F | F | T | [26 empty] | 0104035660C111117DDE9851DA308F4DB5A44AA10A66 | 1080
■ 공사 자재비 | [12 empty] | 5660C111117DDE9851DA308F4DB5A44AA10A65 |  |  | 010403 | F | F | T | [26 empty] | 0104035660C111117DDE9851DA308F4DB5A44AA10A65 | 1081
전선관 | 16C | M | 182 | [9 empty] | 5660C111117DDE9851DA308F4DB5A44AA10A64 |  |  | 010403 | F | F | T | [26 empty] | 0104035660C111117DDE9851DA308F4DB5A44AA10A64 | 1082
전선관 | 22C | M | 65 | [9 empty] | 5660C111117DDE9851DA308F4DB5A44AA10A63 |  |  | 010403 | F | F | T | [26 empty] | 0104035660C111117DDE9851DA308F4DB5A44AA10A63 | 1083
전선관 | 28C | M | 46 | [9 empty] | 5660C111117DDE9851DA308F4DB5A44AA10A62 |  |  | 010403 | F | F | T | [26 empty] | 0104035660C111117DDE9851DA308F4DB5A44AA10A62 | 1084
후렉시블 튜브 | 16C | M | 2 | [9 empty] | 5660C111117DDE9851DA308F4DB5A44AA10A61 |  |  | 010403 | F | F | T | [26 empty] | 0104035660C111117DDE9851DA308F4DB5A44AA10A61 | 1085
후렉시블 튜브 | 22C | M | 1 | [9 empty] | 5660C111117DDE9851DA308F4DB5A44AA10A60 |  |  | 010403 | F | F | T | [26 empty] | 0104035660C111117DDE9851DA308F4DB5A44AA10A60 | 1086
후렉시블 콘넥터 | 16C | EA | 4 | [9 empty] | 5660C111117DDE9851DA308F4DB5A44AA10A6F |  |  | 010403 | F | F | T | [26 empty] | 0104035660C111117DDE9851DA308F4DB5A44AA10A6F | 1087
후렉시블 콘넥터 | 22C | EA | 2 | [9 empty] | 5660C111117DDE9851DA308F4DB5A44AA10A6E |  |  | 010403 | F | F | T | [26 empty] | 0104035660C111117DDE9851DA308F4DB5A44AA10A6E | 1088
전선 | HFIX 1.5 | M | 69 | [9 empty] | 5660C111117DDE9851DA308F4DB5A44AA10D3B |  |  | 010403 | F | F | T | [26 empty] | 0104035660C111117DDE9851DA308F4DB5A44AA10D3B | 1089
케이블 | TJV 1.0/2C | M | 41 | [9 empty] | 5660C111117DDE9851DA308F4DB5A44AA10D3A |  |  | 010403 | F | F | T | [26 empty] | 0104035660C111117DDE9851DA308F4DB5A44AA10D3A | 1090
케이블 | PCM SWIREV SB 0.64/2C | M | 118 | [9 empty] | 5660C111117DDE9851DA308F4DB5A44AA10D39 |  |  | 010403 | F | F | T | [26 empty] | 0104035660C111117DDE9851DA308F4DB5A44AA10D39 | 1091
케이블 | UTP CAT.6/4P | M | 38 | [9 empty] | 5660C111117DDE9851DA308F4DB5A44AA10D38 |  |  | 010403 | F | F | T | [26 empty] | 0104035660C111117DDE9851DA308F4DB5A44AA10D38 | 1092
케이블 | F-CV 1.5/2C | M | 49 | [9 empty] | 5660C111117DDE9851DA308F4DB5A44AA10D3F |  |  | 010403 | F | F | T | [26 empty] | 0104035660C111117DDE9851DA308F4DB5A44AA10D3F | 1093
케이블 | F-CV 4.0/3C | M | 38 | [9 empty] | 5660C111117DDE9851DA308F4DB5A44AA10D3E |  |  | 010403 | F | F | T | [26 empty] | 0104035660C111117DDE9851DA308F4DB5A44AA10D3E | 1094
케이블 | F-CVVS 1.5/2C | M | 25 | [9 empty] | 5660C111117DDE9851DA308F4DB5A44AA10D3D |  |  | 010403 | F | F | T | [26 empty] | 0104035660C111117DDE9851DA308F4DB5A44AA10D3D | 1095
앙카볼트 | 3/8" | EA | 74 | [9 empty] | 5660C111117DDE9851DA308F4DB5A44AA10D3C |  |  | 010403 | F | F | T | [26 empty] | 0104035660C111117DDE9851DA308F4DB5A44AA10D3C | 1096
헹가로드 | 3/8" | M | 74 | [9 empty] | 5660C111117DDE9851DA308F4DB5A44AA10D33 |  |  | 010403 | F | F | T | [26 empty] | 0104035660C111117DDE9851DA308F4DB5A44AA10D33 | 1097
C - 찬넬 | 41 x 25 x 2.6t | M | 19 | [9 empty] | 5660C111117DDE9851DA308F4DB5A44AA10D32 |  |  | 010403 | F | F | T | [26 empty] | 0104035660C111117DDE9851DA308F4DB5A44AA10D32 | 1098
풀박스 | 200 x 200 x100 | EA | 3 | [9 empty] | 5660C111117DDE9851DA308F4DB5A44AA10C14 |  |  | 010403 | F | F | T | [26 empty] | 0104035660C111117DDE9851DA308F4DB5A44AA10C14 | 1099
풀박스 | 300 x 300 x200 | EA | 2 | [9 empty] | 5660C111117DDE9851DA308F4DB5A44AA10C15 |  |  | 010403 | F | F | T | [26 empty] | 0104035660C111117DDE9851DA308F4DB5A44AA10C15 | 1100
사각박스 | 중 형 | EA | 3 | [9 empty] | 5660C111117DDE9851DA308F4DB5A44AA10C16 |  |  | 010403 | F | F | T | [26 empty] | 0104035660C111117DDE9851DA308F4DB5A44AA10C16 | 1101
관 부 속 | 20% | L/S | 1 | [9 empty] | 5660C111117DDE9851DA308F4DB5A44AA10C17 |  |  | 010403 | F | F | T | [26 empty] | 0104035660C111117DDE9851DA308F4DB5A44AA10C17 | 1102
잡자재비 | 2% | L/S | 1 | [9 empty] | 5660C111117DDE9851DA308F4DB5A44AA10C10 |  |  | 010403 | F | F | T | [26 empty] | 0104035660C111117DDE9851DA308F4DB5A44AA10C10 | 1103
■ 공사 인건비 | [12 empty] | 5660C111117DDE9851DA308F4DB5A44AA10C11 |  |  | 010403 | F | F | T | [26 empty] | 0104035660C111117DDE9851DA308F4DB5A44AA10C11 | 1104
내선전공 | 일반공사 직종 | 인 | 19 | [9 empty] | 5671811111EED828EDD7E9148C494411141236 |  |  | 010403 | F | F | T |  |  |  | JUK2: 2 |  |  |  | 0104035671811111EED828EDD7E9148C494411141236 | 1105
저압케이블전공 | 일반공사 직종 | 인 | 1 | [9 empty] | 5671811111EED828EDD7E9148C49441114123B |  |  | 010403 | F | F | T |  |  |  | JUK2: 2 |  |  |  | 0104035671811111EED828EDD7E9148C49441114123B | 1106
통신케이블공 | 일반공사 직종 | 인 | 2 | [9 empty] | 5671811111EED828EDD7E9148C494411141DD4 |  |  | 010403 | F | F | T |  |  |  | JUK2: 2 |  |  |  | 0104035671811111EED828EDD7E9148C494411141DD4 | 1107
공구손료 | 인력품의 3% | 식 | 1 | [9 empty] | 57B7F11111B40895324EE6CC2825002 |  |  | 010403 | F | F | F | 1 | 0 | 0.03 | [23 empty] | 01040357B7F11111B40895324EE6CC2825002 | 1120 | 0
산재보험료 | 노무비 x 3.56% | 식 | 1 | [9 empty] | 5660C111117DDE9851DA308F4DB5A44AA10FE9 |  |  | 010403 | F | F | T | [26 empty] | 0104035660C111117DDE9851DA308F4DB5A44AA10FE9 | 1109
고용보험료 | 노무비 x1.01% | 식 | 1 | [9 empty] | 5660C111117DDE9851DA308F4DB5A44AA10FE8 |  |  | 010403 | F | F | T | [26 empty] | 0104035660C111117DDE9851DA308F4DB5A44AA10FE8 | 1110
국민연금보험료 | 직접노무비 x4.75% | 식 | 1 | [9 empty] | 5660C111117DDE9851DA308F4DB5A44AA10FEB |  |  | 010403 | F | F | T | [26 empty] | 0104035660C111117DDE9851DA308F4DB5A44AA10FEB | 1111
건강보험보험료 | 직접노무비 x3.595% | 식 | 1 | [9 empty] | 5660C111117DDE9851DA308F4DB5A44AA10FEA |  |  | 010403 | F | F | T | [26 empty] | 0104035660C111117DDE9851DA308F4DB5A44AA10FEA | 1112
노인장기요양보험료 | 건강보험료 x13.14% | 식 | 1 | [9 empty] | 5660C111117DDE9851DA308F4DB5A44AA10FED |  |  | 010403 | F | F | T | [26 empty] | 0104035660C111117DDE9851DA308F4DB5A44AA10FED | 1113
산업안전보건관리비 | (재료비+직노)3.11% | 식 | 1 | [9 empty] | 5660C111117DDE9851DA308F4DB5A44AA10FEC |  |  | 010403 | F | F | T | [26 empty] | 0104035660C111117DDE9851DA308F4DB5A44AA10FEC | 1114
석면분담금 | 노무비 x 0.006% | 식 | 1 | [9 empty] | 5660C111117DDE9851DA308F4DB5A44AA10FEF |  |  | 010403 | F | F | T | [26 empty] | 0104035660C111117DDE9851DA308F4DB5A44AA10FEF | 1115
임금채권부담금 | 노무비 x 0.09% | 식 | 1 | [9 empty] | 5660C111117DDE9851DA308F4DB5A44AA10FEE |  |  | 010403 | F | F | T | [26 empty] | 0104035660C111117DDE9851DA308F4DB5A44AA10FEE | 1116
부가가치세 | 10% | 식 | 1 | [9 empty] | 5660C111117DDE9851DA308F4DB5A44AA10FE1 |  |  | 010403 | F | F | T | [26 empty] | 0104035660C111117DDE9851DA308F4DB5A44AA10FE1 | 1117
010403
[ 합 계 ] | [12 empty] | TOTAL | [34 empty] | 0
010404 전열교환기설치공사 | [15 empty] | 010404
공기순환기 | 150㎥/h,덕트형 폐열회수형 | 대 | 1 | [9 empty] | 5660C111117DDE9851DA308F4DB5A5508CE971 |  |  | 010404 | F | F | T | [26 empty] | 0104045660C111117DDE9851DA308F4DB5A5508CE971 | 544
공기순환기 | 250㎥/h, 덕트형/폐열회수형 | 대 | 6 | [9 empty] | 5660C111117DDE9851DA308F4DB5A5508CE970 |  |  | 010404 | F | F | T | [26 empty] | 0104045660C111117DDE9851DA308F4DB5A5508CE970 | 545
공기순환기 | 350㎥/h, 덕트형/폐열회수형 | 대 | 2 | [9 empty] | 5660C111117DDE9851DA308F4DB5A5508CE973 |  |  | 010404 | F | F | T | [26 empty] | 0104045660C111117DDE9851DA308F4DB5A5508CE973 | 546
공기순환기 | 500㎥/h, 덕트형/폐열회수형 | 대 | 2 | [9 empty] | 5660C111117DDE9851DA308F4DB5A5508CE972 |  |  | 010404 | F | F | T | [26 empty] | 0104045660C111117DDE9851DA308F4DB5A5508CE972 | 547
공기순환기 | 50㎥/h, 천장매립카세트형/실내무덕트형/폐열회수형 | 대 | 7 | [9 empty] | 5660C111117DDE9851DA308F4DB5A5508CE975 |  |  | 010404 | F | F | T | [26 empty] | 0104045660C111117DDE9851DA308F4DB5A5508CE975 | 548
냉난방공조공사 | 덕트설치 기본, 평균Φ100mm(2021년) | 식 | 1 | [9 empty] | 5660C111117DDE9851DA308F4DB5A5508CE974 |  |  | 010404 | F | F | T | [26 empty] | 0104045660C111117DDE9851DA308F4DB5A5508CE974 | 549
냉난방공조공사 | 덕트설치 기본, 평균Φ150mm(2021년) | 식 | 10 | [9 empty] | 5660C111117DDE9851DA308F4DB5A5508CE977 |  |  | 010404 | F | F | T | [26 empty] | 0104045660C111117DDE9851DA308F4DB5A5508CE977 | 550
냉난방공조공사 | 덕트설치 기본, 평균Φ200mm(2021년) | 식 | 2 | [9 empty] | 5660C111117DDE9851DA308F4DB5A5508CE976 |  |  | 010404 | F | F | T | [26 empty] | 0104045660C111117DDE9851DA308F4DB5A5508CE976 | 551
냉난방공조공사 | 덕트설치 기본, 평균Φ350mm(2021년) | 식 | 8 | [9 empty] | 5660C111117DDE9851DA308F4DB5A5508CE979 |  |  | 010404 | F | F | T | [26 empty] | 0104045660C111117DDE9851DA308F4DB5A5508CE979 | 552
냉난방공조공사 | 스파이럴덕트설치, 평균Φ200mm | m | 602 | [9 empty] | 5660C111117DDE9851DA308F4DB5A5508CE978 |  |  | 010404 | F | F | T | [26 empty] | 0104045660C111117DDE9851DA308F4DB5A5508CE978 | 553
냉난방공조공사 | 플랙시블덕트설치, 평균Φ200mm | m | 222 | [9 empty] | 5660C111117DDE9851DA308F4DB5A5508CE6BD |  |  | 010404 | F | F | T | [26 empty] | 0104045660C111117DDE9851DA308F4DB5A5508CE6BD | 554
냉난방공조공사 | 보온플랙시블덕트설치, Φ200㎜ | m | 12 | [9 empty] | 5660C111117DDE9851DA308F4DB5A5508CE6BC |  |  | 010404 | F | F | T | [26 empty] | 0104045660C111117DDE9851DA308F4DB5A5508CE6BC | 555
냉난방공조공사 | 덕트부자재(디퓨져), 평균Φ200mm | 개 | 12 | [9 empty] | 5660C111117DDE9851DA308F4DB5A5508CE6BF |  |  | 010404 | F | F | T | [26 empty] | 0104045660C111117DDE9851DA308F4DB5A5508CE6BF | 556
냉난방공조공사 | 덕트부자재(엘보), 평균Φ200mm | 개 | 18 | [9 empty] | 5660C111117DDE9851DA308F4DB5A5508CE6BE |  |  | 010404 | F | F | T | [26 empty] | 0104045660C111117DDE9851DA308F4DB5A5508CE6BE | 557
냉난방공조공사 | 덕트부자재(분기관), 평균Φ200mm | 개 | 12 | [9 empty] | 5660C111117DDE9851DA308F4DB5A5508CE6B9 |  |  | 010404 | F | F | T | [26 empty] | 0104045660C111117DDE9851DA308F4DB5A5508CE6B9 | 558
냉난방공조공사 | 룸컨트롤러세트및설치[설치비] | 개 | 18 | [9 empty] | 5660C111117DDE9851DA308F4DB5A5508CE6B8 |  |  | 010404 | F | F | T | [26 empty] | 0104045660C111117DDE9851DA308F4DB5A5508CE6B8 | 559
냉난방공조공사 | 중앙컨트롤러용전선및전선관설치 | m | 388 | [9 empty] | 5660C111117DDE9851DA308F4DB5A5508CE6BB |  |  | 010404 | F | F | T | [26 empty] | 0104045660C111117DDE9851DA308F4DB5A5508CE6BB | 560
냉난방공조공사 | 룸컨트롤러용전선및전선관설치 | m | 450 | [9 empty] | 5660C111117DDE9851DA308F4DB5A5508CE6BA |  |  | 010404 | F | F | T | [26 empty] | 0104045660C111117DDE9851DA308F4DB5A5508CE6BA | 561
공기순환기(부품) | 중앙콘트롤러 | 개 | 1 | [9 empty] | 5660C111117DDE9851DA308F4DB5A5508CE6B5 |  |  | 010404 | F | F | T | [26 empty] | 0104045660C111117DDE9851DA308F4DB5A5508CE6B5 | 562
냉난방공조공사 | 외벽천공, Φ250㎜ | 개 | 20 | [9 empty] | 5660C111117DDE9851DA308F4DB5A5508CE6B4 |  |  | 010404 | F | F | T | [26 empty] | 0104045660C111117DDE9851DA308F4DB5A5508CE6B4 | 563
조달수수료 | 0.54% | 식 | 1 | [8 empty] | 원단위 절사 | 5716811111A372020F6CF843EB9EE84586DF74 |  |  | 010404 | F | F | T | [26 empty] | 0104045716811111A372020F6CF843EB9EE84586DF74 | 565
010404
[ 합 계 ] | [12 empty] | TOTAL

## 공종별내역서(토목)
예 산 내 역 서 | [14 empty] | 5
A
공 종 | 규 격 | 수 량 | 단위 | 재 료 비 |  | 노 무 비 |  | 경 비 |  | 합 계 |  | 낙찰율(%) | 비 고 |  | 69
|  |  |  | 단 가 | 금 액 | 단 가 | 금 액 | 단 가 | 금 액 | 단 가 | 금 액 |  |  |  | N
*. 순 공 사 비 |  | 0
1. 토공사 |  | 0
성토 | 불도저 10Ton | 280 | ㎥ | [9 empty] | 산근 1호표 | S1005-01-02
절취(토사) | 굴삭기 0.7㎥ | 1378 | ㎥ | [9 empty] | 산근 2호표 | S556-7880-00
터 파 기 | 굴삭기 0.7㎥ | 184 | ㎥ | [9 empty] | 산근 3호표 | S101-021-10
되메우기 및 다짐 | 대형장비 | 121 | ㎥ | [9 empty] | 산근 4호표 | S000-1880
사토운반 | 7km이내-DT24 | 1161 | ㎥ | [9 empty] | 산근 5호표 | S001-004-04
0
2. 오수공사 |  | 0
맨홀높이조절 | 하수도 및 기타맨홀 | 6 | EA | [9 empty] | 산근 6호표 | S000-10500
원형맨홀(기성품) | D900mm*H1200mm | 3 | EA | [9 empty] | 제 1호표 | B000-5060
악취차단오수받이 | Ф300*400~1000 | 9 | EA | [9 empty] | 제 2호표 | B000-4320
고강성 PVC 이중벽관 | Ø200mm | 46 | M | [9 empty] | 제 3호표 | B1166-200
고강성 PVC 이중벽관 | Φ300m/m | 41 | M | [9 empty] | 제 4호표 | B000-0280
0
3. 우수공사 |  | 0
집수정(디자인그레이팅-차량용) | 600*600*700H(기성품) | 1 | EA | [9 empty] | 제 5호표 | BG-AB-052
집수정(디자인그레이팅-보행용) | 600*600*700H(기성품) | 8 | EA | [9 empty] | 제 6호표 | B000-13391
빗물받이(디자인그레이팅) | 410*510*600(PE제품) | 5 | EA | [9 empty] | 제 7호표 | B000-5421
고강성 PVC 이중벽관 | Ø200mm | 31 | M | [9 empty] | 제 3호표 | B1166-200
고강성 PVC 이중벽관 | Φ300m/m | 94 | M | [9 empty] | 제 4호표 | B000-0280
측구수로관(디자인그레이팅-보도용) | B300 | 40 | M | [9 empty] | 제 8호표 | B000-1379
측구수로관(무소음그레이팅) | B300 | 8 | M | [9 empty] | 제 9호표 | B000-1940
벤치플륨관 | 300 | 37 | M | [9 empty] | 제 10호표 | B000-1930
0
4. 포장공사 |  | 0
아스콘포장 | T=40cm | 700 | ㎡ | [9 empty] | 제 11호표 | B000-8880
인조화강석블럭 | T=25cm | 286 | ㎡ | [9 empty] | 제 12호표 | B000-6050
점자블럭 | T=10cm | 5 | ㎡ | [9 empty] | 제 13호표 | B000-1339
화강석버너붙임(잔다듬) | T=31cm | 23 | ㎡ | [9 empty] | 제 14호표 | B000-19600
경계석 | 250x200(화강석) | 40 | m | [9 empty] | 제 15호표 | B-XZ-180200
경계석 | 150x150(화강석) | 51 | m | [9 empty] | 제 16호표 | B-YZ-150150
잔디식재 | 평떼 | 267 | ㎡ | [9 empty] | 제 17호표 | B000-4890
라인마킹(주차장 횡단보도) | 융창식 도료 수동식 | 31 | ㎡ | [9 empty] | 제 18호표 | B000-5450
장애인주차장 |  | 1 | EA | [9 empty] | 제 19호표 | B000-1777
카스토퍼설치 | 150*120*750 | 26 | EA | [9 empty] | 제 20호표 | B000-5270
U형볼라드 | 1500*900 | 6 | EA | [9 empty] | 제 21호표 | B000-1950
스텐볼라드(이동식) | D212*H800 | 2 | EA | [9 empty] | 제 22호표 | B000-8480
0
5. 구조물공사 |  | 0
역L형옹벽 | H=4.0m | 37 | M | [9 empty] | 제 23호표 | B001-1240
조경유용석 쌓기 및 놓기 |  | 11 | ㎡ | [9 empty] | 제 24호표 | B000-6260
메쉬출입문 | H=2000 외문 | 3 | EA | [9 empty] | 제 25호표 | B000-19901
메쉬휀스 | H=2000*W2000 | 16 | M | [9 empty] | 제 26호표 | B000-1180
0
6. 철거 |  | 0
벌개재근 |  | 191 | ㎡ | [9 empty] | 제 27호표 | B000-1970
포장절단 |  | 49 | M | [9 empty] | 제 28호표 | B000-5230
아스콘포장깨기 | T=15cm | 12 | ㎡ | [9 empty] | 제 29호표 | B000-5970
아스콘+콘크리트깨기 | T=25cm | 829 | ㎡ | [9 empty] | 제 30호표 | B000-5570
콘크리트철거 | T=20cm | 26 | ㎡ | [9 empty] | 제 31호표 | B000-1980
보차도용 블럭 장비사용철거 |  | 23 | ㎡ | [9 empty] | 산근 7호표 | S000-1340
계단철거 | T=50cm | 6 | ㎡ | [9 empty] | 제 32호표 | B000-1990
옹벽철거 | H=3.0m | 35 | M | [9 empty] | 제 33호표 | B000-2000
옹벽철거 | H=2.0m | 11 | M | [9 empty] | 제 34호표 | B000-2010
경계석철거 | 폭+너비 400~500 | 52 | M | [9 empty] | 산근 8호표 | S000-1350
빗물받이철거 | 410*510 | 3 | EA | [9 empty] | 제 35호표 | B000-1960
0
7.노임할증 |  | 0
노임할증 | 10% | 0.1 | 식
8.운반비 |  | 0
중기운반 | 해상40km 육상 10km | 1 | 식 | [9 empty] | 산근 9호표 | S-M-0-01
철근 육상운반비 | 트레일러20톤 운반거리30km | 10 | Ton | [9 empty] | 산근 10호표 | S000-1890
기타자재해상운반비 | 인천항<->덕적선착장 L=40km | 204 | Ton | [9 empty] | 산근 11호표 | S000-1170
골재해상운반비 | 인천항<->덕적선착장 L=40km | 233 | ㎥ | [9 empty] | 산근 12호표 | S000-1680
기타자재운반비(선착장->현장) | 트레일러20톤 운반거리10km | 204 | Ton | [9 empty] | 산근 13호표 | S000-1620
골재운반비(선착장->현장) | 5km이내-DT24 | 233 | ㎥ | [9 empty] | 산근 14호표 | S000-1630
9. 도급자관급자재 |  | 0
레미콘 | 25-18-120 | 172 | ㎥
레미콘 | 25-24-120 | 129 | ㎥
이형철근 | HD19 | 2.3 | Ton
이형철근 | HD16 | 3.2 | Ton
이형철근 | HD13 | 4.4 | Ton
조달수수료 | 0.54 | 0.0054 | 식