## 표지 (hidden)
영등포지하차도 보행환경개선 설계용역
통신공사 내역서
2026.07

## 총괄내역서 표지 (hidden)
영등포지하차도 보행환경개선 설계용역
총 괄 내 역 서
2026.07

## 총괄내역서
총 괄 내 역 서
공 사 명 : 영등포지하차도 보행환경개선사업 통신공사
비 목 | 구 성 비 |  |  |  | 금 액 | 비 고
가. 재 료 비 |  |  |  |  | 2946934
① 직접 재료비 |  |  |  |  | 2946934 | *
② 간접 재료비
나. 노 무 비 |  |  |  |  | 29597557
① 직접 노무비 |  |  |  |  | 24851014 | *
② 간접 노무비 | <직접 노무비> | x | 19.1% | = | 4746543
다. 경 비 |  |  |  |  | 5937591
① 산출경비 |  |  |  |  | 0 | *
② 산재보험료 | <노무비> | x | 3.56% | = | 1053673
③ 고용보험료 | <노무비> | x | 1.01% | = | 298935
④ 기타경비 | <재료비 + 노무비> | x | 5.5% | = | 1789947
⑤ 산업안전보건관리비 | <재료비 + 직접노무비> | x | 2.07% | = | 575417
⑥ 건강보험료 | <직접 노무비> | x | 3.595% | = | 893393
⑦ 연금 보험료 | <직접 노무비> | x | 4.75% | = | 1180423
⑧ 노인장기요양보험료 | <건강 보험료> | x | 13.14% | = | 117391
⑨ 퇴직공제부금비 | <직접 노무비> | x | 2.3% | =
⑩ 석면부담금 | <노무비> | x | 0.006% | = | 1775
⑪ 임금채권부담금 | <노무비> | x | 0.09% | = | 26637
⑫ 안전관리비
1. 순공사비(가+나+다) |  |  |  |  | 38482082
2. 일 반 관 리 비 | <순공사비> | x | 8% | = | 3078566
3. 이 윤 | <노무비 + 경비 + 일반관리비> | x | 15% | = | 5771692 |  | 620
4. 고재처리 |  |  |  |  | -165600
5. 고용개선지원비 |  |  |  |  | 2261442
6. 합 계 | 1+2+3+4+5 |  |  |  | 49428182
7. 공급가액 |  |  |  |  | 49428182
8. 부 가 가 치 세 | <공급가액> | x | 10% | = | 4942818.2
9. 도 급 비 |  |  |  |  | 54371000.2
▣ 총 공 사 비 |  |  |  |  | 54371000.2

## 총괄표 표지 (hidden)
영등포지하차도 보행환경개선 설계용역
총 괄 표
2026.07

## 총괄표
총줄수-> | 55 |  | [ 영등포지하차도 보행환경개선사업 통신공사 ] | [13 empty] | 연속견적가로형식
번호 | 공종코드 | … | 공 종 명 | 규격 | 단위 | 수량 | 재료비 |  | 노무비 |  |  | 경비 |  |  | 계 | 비고
[7 empty] | 단가 | 금액 | 수량 | 단가 | 금액 | 단가 | 금액 | 단가
| 공종줄 |  | 영등포동 585 지하차도 보행환경개선공사_통신
| 01 |  | 1.통신공사 |  | 식 | 1 | 2946934 | 2946934 |  | 24851014 | 24851014 | 0 | 0 | 27797948 | 27797948
|  | Total | ( 합 계 ) |  |  |  |  | 2946934 |  |  | 24851014 |  | 0 |  | 27797948
| 공종줄 |  | 1.통신공사
| 0101 |  | 1-1.서측 지하보도 CCTV설비공사 |  | 식 | 1 | 1219769 | 1219769 |  | 7979434 | 7979434 | 0 | 0 | 9199203 | 9199203
| 0102 |  | 1-2.동측 지하보도 CCTV설비공사 |  | 식 | 1 | 931288 | 931288 |  | 6546426 | 6546426 | 0 | 0 | 7477714 | 7477714
| 0103 |  | 1-3.서측 지하보도 비상벨설비공사 |  | 식 | 1 | 262711 | 262711 |  | 651238 | 651238 | 0 | 0 | 913949 | 913949
| 0104 |  | 1-4.동측 지하보도 비상벨설비공사 |  | 식 | 1 | 262711 | 262711 |  | 651238 | 651238 | 0 | 0 | 913949 | 913949
| 0105 |  | 1-5.서측 지하보도 CCTV설비공사(철거) |  | 식 | 1 | 156075 | 156075 |  | 5206793 | 5206793 | 0 | 0 | 5362868 | 5362868
| 0106 |  | 1-6.동측 지하보도 CCTV설비공사(철거) |  | 식 | 1 | 114380 | 114380 |  | 3815885 | 3815885 | 0 | 0 | 3930265 | 3930265
| 0109 |  | 1-7. 고철처리비 |  | 식 | 1 | -165600 | -165600 |  | 0 | 0 | 0 | 0 | -165600 | -165600 | 합계제외
| 01 | Total | ( 합 계 ) |  |  |  |  | 2946934 |  |  | 24851014 |  | 0 |  | 27797948

## 내역서 표지 (hidden)
영등포지하차도 보행환경개선 설계용역
내 역 서
2026.07

## 내역서
총줄수-> | 159 |  | [ 영등포지하차도 보행환경개선사업 통신공사 ] | [13 empty] | 노임 계산 정보 |  |  |  | 부속재 및 손료
번호 | 공종코드 | 코드 | 명 칭 | 규 격 | 단위 | 수량 | 재료비 |  | 노무비 |  |  | 경비 |  |  | 계 | 비고 | 노임계 | 전체(%) | 공종별(%) | 노임 소수 | CD배관재 | 일반배관재 | 소모재 | 자재계 | 노임계
[7 empty] | 단가 | 금액 | 수량 | 단가 | 금액 | 단가 | 금액 | 단가 | [9 empty] | 1000 | 1000
| 공종줄 |  | 1.통신공사::1-1.서측 지하보도 CCTV설비공사
5975A338012 | 0101 | E59750338012 | 나사없는전선관(노출) | E25 | M | 73 | 4050 | 295650 | 73 | 19704 | 1438392 | 0 | 0 | 23754 | 1734042 | 제 4호 | [5 empty] | 295650 | 295650 |  | 1438392
5975A338013 | 0101 | E59750338013 | 나사없는전선관(노출) | E31 | M | 73 | 5478 | 399894 | 73 | 26272 | 1917856 | 0 | 0 | 31750 | 2317750 | 제 5호 | [5 empty] | 399894 | 399894 |  | 1917856
56959000004 | 0101 | E56959000004 | 1종금속제가요전선관 | 22 mm 고장력-방수 | M | 29 | 2662 | 77198 | 29 | 16146 | 468234 | 0 | 0 | 18808 | 545432 | 제 6호 | [5 empty] | 77198 | 77198 |  | 468234
5975D857021 | 0101 | E59753857021 | 풀박스 | 100×100×100 | 개 | 4 | 4259 | 17036 | 4 | 46524 | 186096 | 0 | 0 | 50783 | 203132 | 제 7호 | [8 empty] | 186096
E145A287521 | 0101 | ELD621000020S | 폴리에틸렌 난연케이블 | 0.6/1kv F-CV 2C×2.5㎟ | M | 83 | 2097 | 174051 | 83 | 4258 | 353414 | 0 | 0 | 6355 | 527465 | 제 8호 | [6 empty] | 174051 |  | 353414
6145A187181 | 0101 | E61450187181 | 고주파 동축케이블 | ECX CABLE, 5C-2V | M | 85 | 971 | 82535 | 85 | 7415 | 630275 | 0 | 0 | 8386 | 712810 | 제 10호 | [6 empty] | 82535 |  | 630275
56959000005 | 0101 | E56959000005 | UTP 케이블 | Cat.5E 0.5mm 4P | M | 96 | 634 | 60864 | 96 | 6543 | 628128 | 0 | 0 | 7177 | 688992 | 제 11호 | [6 empty] | 60864 |  | 628128
56959000008 | 0101 | E56959000008 | CCTV CAMERA | 고정형(철거 재사용) | 개 | 2 | 2137 | 4274 | 2 | 400449 | 800898 | 0 | 0 | 402586 | 805172 | 제 15호 | [8 empty] | 800898
56959000009 | 0101 | E56959000009 | CCTV CAMERA | 회전형(철거 재사용) | 개 | 1 | 2137 | 2137 | 1 | 472421 | 472421 | 0 | 0 | 474558 | 474558 | 제 16호 | [8 empty] | 472421
56959000001 | 0101 | E56959000001 | 전선관지지행가 | E25 | 개소 | 50 | 953 | 47650 | 50 | 9852 | 492600 | 0 | 0 | 10805 | 540250 | 제 1호 | [8 empty] | 492600
56959000002 | 0101 | E56959000002 | 전선관지지행가 | E31 | 개소 | 50 | 979 | 48950 | 50 | 9852 | 492600 | 0 | 0 | 10831 | 541550 | 제 2호 | [8 empty] | 492600
56959000003 | 0101 | E56959000003 | 전선관지지행가 | 22C | 개소 | 10 | 953 | 9530 | 10 | 9852 | 98520 | 0 | 0 | 10805 | 108050 | 제 3호 | [8 empty] | 98520
| 합계줄 |  | ( 합 계 ) |  |  |  |  | 1219769 |  |  | 7979434 |  | 0 |  | 9199203
| 공종줄 |  | 1.통신공사::1-2.동측 지하보도 CCTV설비공사
5975A338012 | 0102 | E59750338012 | 나사없는전선관(노출) | E25 | M | 55 | 4050 | 222750 | 55 | 19704 | 1083720 | 0 | 0 | 23754 | 1306470 | 제 4호 | [5 empty] | 222750 | 222750 |  | 1083720
5975A338013 | 0102 | E59750338013 | 나사없는전선관(노출) | E31 | M | 55 | 5478 | 301290 | 55 | 26272 | 1444960 | 0 | 0 | 31750 | 1746250 | 제 5호 | [5 empty] | 301290 | 301290 |  | 1444960
56959000004 | 0102 | E56959000004 | 1종금속제가요전선관 | 22 mm 고장력-방수 | M | 32 | 2662 | 85184 | 32 | 16146 | 516672 | 0 | 0 | 18808 | 601856 | 제 6호 | [5 empty] | 85184 | 85184 |  | 516672
E145A287521 | 0102 | ELD621000020S | 폴리에틸렌 난연케이블 | 0.6/1kv F-CV 2C×2.5㎟ | M | 62 | 2097 | 130014 | 62 | 4258 | 263996 | 0 | 0 | 6355 | 394010 | 제 8호 | [6 empty] | 130014 |  | 263996
6145A187181 | 0102 | E61450187181 | 고주파 동축케이블 | ECX CABLE, 5C-2V | M | 64 | 971 | 62144 | 64 | 7415 | 474560 | 0 | 0 | 8386 | 536704 | 제 10호 | [6 empty] | 62144 |  | 474560
56959000005 | 0102 | E56959000005 | UTP 케이블 | Cat.5E 0.5mm 4P | M | 69 | 634 | 43746 | 69 | 6543 | 451467 | 0 | 0 | 7177 | 495213 | 제 11호 | [6 empty] | 43746 |  | 451467
56959000008 | 0102 | E56959000008 | CCTV CAMERA | 고정형(철거 재사용) | 개 | 2 | 2137 | 4274 | 2 | 400449 | 800898 | 0 | 0 | 402586 | 805172 | 제 15호 | [8 empty] | 800898
56959000009 | 0102 | E56959000009 | CCTV CAMERA | 회전형(철거 재사용) | 개 | 1 | 2137 | 2137 | 1 | 472421 | 472421 | 0 | 0 | 474558 | 474558 | 제 16호 | [8 empty] | 472421
56959000016 | 0102 | E56959000016 | 기존 CCTV 주장치 | 철거 재사용 | 식 | 1 | 1672 | 1672 | 1 | 239720 | 239720 | 0 | 0 | 241392 | 241392 | 제 23호
56959000001 | 0102 | E56959000001 | 전선관지지행가 | E25 | 개소 | 34 | 953 | 32402 | 34 | 9852 | 334968 | 0 | 0 | 10805 | 367370 | 제 1호 | [8 empty] | 334968
56959000002 | 0102 | E56959000002 | 전선관지지행가 | E31 | 개소 | 34 | 979 | 33286 | 34 | 9852 | 334968 | 0 | 0 | 10831 | 368254 | 제 2호 | [8 empty] | 334968
56959000003 | 0102 | E56959000003 | 전선관지지행가 | 22C | 개소 | 13 | 953 | 12389 | 13 | 9852 | 128076 | 0 | 0 | 10805 | 140465 | 제 3호 | [8 empty] | 128076
| 합계줄 |  | ( 합 계 ) |  |  |  |  | 931288 |  |  | 6546426 |  | 0 |  | 7477714
| 공종줄 |  | 1.통신공사::1-3.서측 지하보도 비상벨설비공사
56959000004 | 0103 | E56959000004 | 1종금속제가요전선관 | 22 mm 고장력-방수 | M | 15 | 2662 | 39930 | 15 | 16146 | 242190 | 0 | 0 | 18808 | 282120 | 제 6호 | [5 empty] | 39930 | 39930 |  | 242190
6145F147102 | 0103 | E61455147102 | Speaker Cable | 2S9F | M | 14 | 5272 | 73808 | 14 | 7852 | 109928 | 0 | 0 | 13124 | 183736 | 제 9호 | [6 empty] | 73808 |  | 109928
5965A397151 | 0103 | E59650397151 | 칼람 스피커 | 칼람, 20W(옥내용) | 개 | 1 | 141817 | 141817 | 1 | 60581 | 60581 | 0 | 0 | 202398 | 202398 | 제 12호 | [8 empty] | 60581
56959000017 | 0103 | E56959000017 | 비상벨 및 경광등 | 철거 재설치 | 개 | 1 | 2726 | 2726 | 1 | 90872 | 90872 | 0 | 0 | 93598 | 93598 | 제 24호
56959000018 | 0103 | E56959000018 | 비상벨 주장치 | 철거 재설치 | 개 | 1 | 4430 | 4430 | 1 | 147667 | 147667 | 0 | 0 | 152097 | 152097 | 제 25호
| 합계줄 |  | ( 합 계 ) |  |  |  |  | 262711 |  |  | 651238 |  | 0 |  | 913949
| 공종줄 |  | 1.통신공사::1-4.동측 지하보도 비상벨설비공사
56959000004 | 0104 | E56959000004 | 1종금속제가요전선관 | 22 mm 고장력-방수 | M | 15 | 2662 | 39930 | 15 | 16146 | 242190 | 0 | 0 | 18808 | 282120 | 제 6호 | [5 empty] | 39930 | 39930 |  | 242190
6145F147102 | 0104 | E61455147102 | Speaker Cable | 2S9F | M | 14 | 5272 | 73808 | 14 | 7852 | 109928 | 0 | 0 | 13124 | 183736 | 제 9호 | [6 empty] | 73808 |  | 109928
5965A397151 | 0104 | E59650397151 | 칼람 스피커 | 칼람, 20W(옥내용) | 개 | 1 | 141817 | 141817 | 1 | 60581 | 60581 | 0 | 0 | 202398 | 202398 | 제 12호 | [8 empty] | 60581
56959000017 | 0104 | E56959000017 | 비상벨 및 경광등 | 철거 재설치 | 개 | 1 | 2726 | 2726 | 1 | 90872 | 90872 | 0 | 0 | 93598 | 93598 | 제 24호
56959000018 | 0104 | E56959000018 | 비상벨 주장치 | 철거 재설치 | 개 | 1 | 4430 | 4430 | 1 | 147667 | 147667 | 0 | 0 | 152097 | 152097 | 제 25호
| 합계줄 |  | ( 합 계 ) |  |  |  |  | 262711 |  |  | 651238 |  | 0 |  | 913949
| 공종줄 |  | 1.통신공사::1-5.서측 지하보도 CCTV설비공사(철거)
56959000011 | 0105 | E56959000011 | 강제전선관(노출)-철거자재 | 아연도 22 mm | M | 59 | 1083 | 63897 | 59 | 36125 | 2131375 | 0 | 0 | 37208 | 2195272 | 제 18호 | [5 empty] | 63897 | 63897 |  | 2131375
56959000012 | 0105 | E56959000012 | 강제전선관(노출)-철거자재 | 아연도 28 mm | M | 54 | 1379 | 74466 | 54 | 45977 | 2482758 | 0 | 0 | 47356 | 2557224 | 제 19호 | [5 empty] | 74466 | 74466 |  | 2482758
56959000007 | 0105 | E56959000007 | 1종금속제가요전선관-철거자재 | 22 mm 고장력-방수 | M | 2 | 242 | 484 | 2 | 8073 | 16146 | 0 | 0 | 8315 | 16630 | 제 14호 | [5 empty] | 484 | 484 |  | 16146
56959000015 | 0105 | E56959000015 | 폴리에틸렌 난연케이블-철거자 | 0.6/1kv F-CV 2C×2.5㎟ | M | 53 | 63 | 3339 | 53 | 2129 | 112837 | 0 | 0 | 2192 | 116176 | 제 22호 | [6 empty] | 3339 |  | 112837
56959000013 | 0105 | E56959000013 | 고주파 동축케이블-철거자재 | ECX CABLE, 5C-2V | M | 54 | 111 | 5994 | 54 | 3707 | 200178 | 0 | 0 | 3818 | 206172 | 제 20호 | [6 empty] | 5994 |  | 200178
56959000010 | 0105 | E56959000010 | UTP 케이블-철거자재 | Cat.5E 0.5mm 4P | M | 75 | 98 | 7350 | 75 | 3271 | 245325 | 0 | 0 | 3369 | 252675 | 제 17호 | [6 empty] | 7350 |  | 245325
56959000014 | 0105 | E56959000014 | 칼람 스피커-철거자재 | 칼람, 20W(옥내용) | 개 | 1 | 545 | 545 | 1 | 18174 | 18174 | 0 | 0 | 18719 | 18719 | 제 21호 | [8 empty] | 18174
|  |  | 고재처리 | 고동 | kg | 8 | [9 empty] | 합계제외 | [8 empty] | 5206793
|  |  | 고재처리 | 고철 | kg | 168 | [9 empty] | 합계제외
| 합계줄 |  | ( 합 계 ) |  |  |  |  | 156075 |  |  | 5206793 |  | 0 |  | 5362868
| 공종줄 |  | 1.통신공사::1-6.동측 지하보도 CCTV설비공사(철거)
56959000011 | 0106 | E56959000011 | 강제전선관(노출)-철거자재 | 아연도 22 mm | M | 43 | 1083 | 46569 | 43 | 36125 | 1553375 | 0 | 0 | 37208 | 1599944 | 제 18호 | [5 empty] | 46569 | 46569 |  | 1553375
56959000012 | 0106 | E56959000012 | 강제전선관(노출)-철거자재 | 아연도 28 mm | M | 39 | 1379 | 53781 | 39 | 45977 | 1793103 | 0 | 0 | 47356 | 1846884 | 제 19호 | [5 empty] | 53781 | 53781 |  | 1793103
56959000006 | 0106 | E56959000006 | 1종금속제가요전선관-철거자재 | 16 mm 고장력-방수 | M | 4 | 180 | 720 | 4 | 6020 | 24080 | 0 | 0 | 6200 | 24800 | 제 13호 | [5 empty] | 720 | 720 |  | 24080
56959000007 | 0106 | E56959000007 | 1종금속제가요전선관-철거자재 | 22 mm 고장력-방수 | M | 4 | 242 | 968 | 4 | 8073 | 32292 | 0 | 0 | 8315 | 33260 | 제 14호 | [5 empty] | 968 | 968 |  | 32292
56959000015 | 0106 | E56959000015 | 폴리에틸렌 난연케이블-철거자 | 0.6/1kv F-CV 2C×2.5㎟ | M | 39 | 63 | 2457 | 39 | 2129 | 83031 | 0 | 0 | 2192 | 85488 | 제 22호 | [6 empty] | 2457 |  | 83031
56959000013 | 0106 | E56959000013 | 고주파 동축케이블-철거자재 | ECX CABLE, 5C-2V | M | 40 | 111 | 4440 | 40 | 3707 | 148280 | 0 | 0 | 3818 | 152720 | 제 20호 | [6 empty] | 4440 |  | 148280
56959000010 | 0106 | E56959000010 | UTP 케이블-철거자재 | Cat.5E 0.5mm 4P | M | 50 | 98 | 4900 | 50 | 3271 | 163550 | 0 | 0 | 3369 | 168450 | 제 17호 | [6 empty] | 4900 |  | 163550
56959000014 | 0106 | E56959000014 | 칼람 스피커-철거자재 | 칼람, 20W(옥내용) | 개 | 1 | 545 | 545 | 1 | 18174 | 18174 | 0 | 0 | 18719 | 18719 | 제 21호 | [8 empty] | 18174
|  |  | 고재처리 | 고동 | kg | 6 | [9 empty] | 합계제외 | [8 empty] | 3815885
|  |  | 고재처리 | 고철 | kg | 120 | [9 empty] | 합계제외
| 합계줄 |  | ( 합 계 ) |  |  |  |  | 114380 |  |  | 3815885 |  | 0 |  | 3930265
| 공종줄 |  | 1.통신공사::1-9. 고철처리비
| 0109 |  | 고재처리 | 고동 | kg | 14 | -7200 | -100800 |  | 0 | 0 | 0 | 0 | -7200 | -100800 | 합계제외
| 0109 |  | 고재처리 | 고철 | kg | 288 | -225 | -64800 |  | 0 | 0 | 0 | 0 | -225 | -64800 | 합계제외
| 합계줄 |  | ( 합 계 ) |  |  |  |  | -165600 |  |  | 0 |  | 0 |  | -165600

## 일대목차 표지 (hidden)
영등포지하차도 보행환경개선 설계용역
일 대 목 차
2026.07

## 일대목차
| 29 | [ 영등포지하차도 보행환경개선사업 통신공사 ] - 일위대가목차
번호 | … | 코드 | 명 칭 | 규 격 | 단위 | 수량 | 재료비 |  | 노무비 |  |  | 경비 |  | 계 | 계 | 비고
[7 empty] | 단가 | 금액 | 수량 | 단가 | 금액 | 단가 | 금액 | 단가
56959000001 | E56959000001 | 제 1호 | 전선관지지행가 | E25 | 개소 |  | 953 | 953 |  | 9852 | 9852 | 0 | 0 | 10805 | 10805
56959000002 | E56959000002 | 제 2호 | 전선관지지행가 | E31 | 개소 |  | 979 | 979 |  | 9852 | 9852 | 0 | 0 | 10831 | 10831
56959000003 | E56959000003 | 제 3호 | 전선관지지행가 | 22C | 개소 |  | 953 | 953 |  | 9852 | 9852 | 0 | 0 | 10805 | 10805
5975A338012 | E59750338012 | 제 4호 | 나사없는전선관(노출) | E25 | M |  | 4050 | 4050 |  | 19704 | 19704 | 0 | 0 | 23754 | 23754
5975A338013 | E59750338013 | 제 5호 | 나사없는전선관(노출) | E31 | M |  | 5478 | 5478 |  | 26272 | 26272 | 0 | 0 | 31750 | 31750
56959000004 | E56959000004 | 제 6호 | 1종금속제가요전선관 | 22 mm 고장력-방수 | M |  | 2662 | 2662 |  | 16146 | 16146 | 0 | 0 | 18808 | 18808
5975D857021 | E59753857021 | 제 7호 | 풀박스 | 100×100×100 | 개 |  | 4259 | 4259 |  | 46524 | 46524 | 0 | 0 | 50783 | 50783
E145A287521 | ELD621000020S | 제 8호 | 폴리에틸렌 난연케이블 | 0.6/1kv F-CV 2C×2.5㎟ | M |  | 2097 | 2097 |  | 4258 | 4258 | 0 | 0 | 6355 | 6355
6145F147102 | E61455147102 | 제 9호 | Speaker Cable | 2S9F | M |  | 5272 | 5272 |  | 7852 | 7852 | 0 | 0 | 13124 | 13124
6145A187181 | E61450187181 | 제 10호 | 고주파 동축케이블 | ECX CABLE, 5C-2V | M |  | 971 | 971 |  | 7415 | 7415 | 0 | 0 | 8386 | 8386
56959000005 | E56959000005 | 제 11호 | UTP 케이블 | Cat.5E 0.5mm 4P | M |  | 634 | 634 |  | 6543 | 6543 | 0 | 0 | 7177 | 7177
5965A397151 | E59650397151 | 제 12호 | 칼람 스피커 | 칼람, 20W(옥내용) | 개 |  | 141817 | 141817 |  | 60581 | 60581 | 0 | 0 | 202398 | 202398
56959000006 | E56959000006 | 제 13호 | 1종금속제가요전선관-철거자재 | 16 mm 고장력-방수 | M |  | 180 | 180 |  | 6020 | 6020 | 0 | 0 | 6200 | 6200
56959000007 | E56959000007 | 제 14호 | 1종금속제가요전선관-철거자재 | 22 mm 고장력-방수 | M |  | 242 | 242 |  | 8073 | 8073 | 0 | 0 | 8315 | 8315
56959000008 | E56959000008 | 제 15호 | CCTV CAMERA | 고정형(철거 재사용) | 개 |  | 2137 | 2137 |  | 400449 | 400449 | 0 | 0 | 402586 | 402586
56959000009 | E56959000009 | 제 16호 | CCTV CAMERA | 회전형(철거 재사용) | 개 |  | 2137 | 2137 |  | 472421 | 472421 | 0 | 0 | 474558 | 474558
56959000010 | E56959000010 | 제 17호 | UTP 케이블-철거자재 | Cat.5E 0.5mm 4P | M |  | 98 | 98 |  | 3271 | 3271 | 0 | 0 | 3369 | 3369
56959000011 | E56959000011 | 제 18호 | 강제전선관(노출)-철거자재 | 아연도 22 mm | M |  | 1083 | 1083 |  | 36125 | 36125 | 0 | 0 | 37208 | 37208
56959000012 | E56959000012 | 제 19호 | 강제전선관(노출)-철거자재 | 아연도 28 mm | M |  | 1379 | 1379 |  | 45977 | 45977 | 0 | 0 | 47356 | 47356
56959000013 | E56959000013 | 제 20호 | 고주파 동축케이블-철거자재 | ECX CABLE, 5C-2V | M |  | 111 | 111 |  | 3707 | 3707 | 0 | 0 | 3818 | 3818
56959000014 | E56959000014 | 제 21호 | 칼람 스피커-철거자재 | 칼람, 20W(옥내용) | 개 |  | 545 | 545 |  | 18174 | 18174 | 0 | 0 | 18719 | 18719
56959000015 | E56959000015 | 제 22호 | 폴리에틸렌 난연케이블-철거자 | 0.6/1kv F-CV 2C×2.5㎟ | M |  | 63 | 63 |  | 2129 | 2129 | 0 | 0 | 2192 | 2192
56959000016 | E56959000016 | 제 23호 | 기존 CCTV 주장치 | 철거 재사용 | 식 |  | 1672 | 1672 |  | 239720 | 239720 | 0 | 0 | 241392 | 241392
56959000017 | E56959000017 | 제 24호 | 비상벨 및 경광등 | 철거 재설치 | 개 |  | 2726 | 2726 |  | 90872 | 90872 | 0 | 0 | 93598 | 93598
56959000018 | E56959000018 | 제 25호 | 비상벨 주장치 | 철거 재설치 | 개 |  | 4430 | 4430 |  | 147667 | 147667 | 0 | 0 | 152097 | 152097
|  | 제 26호 | 동영상 촬영기록 편집비용, 재생시간 5분영상, 편집소요 60분 시간당 |  | 식 | [6 empty] | 26205 | 26205 |  | 26205

## 일위대가 표지 (hidden)
영등포지하차도 보행환경개선 설계용역
일 위 대 가
2026.07

## 일위대가
| 185 |  | [ 영등포지하차도 보행환경개선사업 통신공사] - 일위대가표 | [13 empty] | 노임 계산 정보 |  |  |  | 부속재 및 손료
번호 | 목차코드 | 코드 | 명 칭 | 규 격 | 단위 | 수량 | 재료비 |  |  |  | 경비 |  |  | 계 | 비고 |  | 노임계 | 전체(%) | 공종별(%) | 노임 소수 | CD배관재 | 일반배관재 | 소모재 | 자재계 | 노임계
[7 empty] | 단가 | 금액 | 단가 | 금액 | 단가 | 금액 | 단가 | [10 empty] | 1 | 1
56959000001 | 일목줄 | E56959000001 | [제 1호] 전선관지지행가 E25 [개소]
MM888963994 | 제 1호 | InMastDBNonCode | U-CHANNEL | 41x25x2.6t, H.D.G | M | 0.1 | 3900 | 390 | 0 | 0 | 0 |  | 3900 | 390
59759017052 | 제 1호 | 3913170810036335 | 강재전선관용 부품 | 파이프크램프, 22 C | 개 | 1 | 138 | 138 | 0 | 0 | 0 |  | 138 | 138
53060707008 | 제 1호 | 3116210220135743 | 셋트앵커 | M10×L75mm | 개 | 1 | 130 | 130 | 0 | 0 | 0 |  | 130 | 130
56900017016 | 제 1호 | L001010101000075 | 노 무 비 | 내선전공 | 인 | 0.036 | 0 |  | 273676 | 9852 | 0 |  | 273676 | 9852 | [10 empty] | 9852
A0300000000 | 제 1호 | RENT000000000006 | [ 공 구 손 료 ] | 노무비의 3 % | 식 | 1 | 295 | 295 |  |  |  |  | 295 | 295
| 합계줄 |  | ( 합 계 ) |  |  |  |  | 953 |  | 9852 |  | 0 |  | 10805 | [8 empty] | 295.5 | 9852 | 9852
56959000002 | 일목줄 | E56959000002 | [제 2호] 전선관지지행가 E31 [개소]
MM888963994 | 제 2호 | InMastDBNonCode | U-CHANNEL | 41x25x2.6t, H.D.G | M | 0.1 | 3900 | 390 | 0 |  | 0 |  | 3900 | 390
59759017053 | 제 2호 | 3913170810036336 | 강재전선관용 부품 | 파이프크램프, 28 C | 개 | 1 | 164 | 164 | 0 |  | 0 |  | 164 | 164
53060707008 | 제 2호 | 3116210220135743 | 셋트앵커 | M10×L75mm | 개 | 1 | 130 | 130 | 0 |  | 0 |  | 130 | 130
56900017016 | 제 2호 | L001010101000075 | 노 무 비 | 내선전공 | 인 | 0.036 | 0 |  | 273676 | 9852 | 0 |  | 273676 | 9852 | [10 empty] | 9852
A0300000000 | 제 2호 | RENT000000000006 | [ 공 구 손 료 ] | 노무비의 3 % | 식 | 1 | 295 | 295 |  |  |  |  | 295 | 295
| 합계줄 |  | ( 합 계 ) |  |  |  |  | 979 |  | 9852 |  | 0 |  | 10831 | [8 empty] | 295.5 | 9852 | 9852
56959000003 | 일목줄 | E56959000003 | [제 3호] 전선관지지행가 22C [개소]
MM888963994 | 제 3호 | InMastDBNonCode | U-CHANNEL | 41x25x2.6t, H.D.G | M | 0.1 | 3900 | 390 | 0 |  | 0 |  | 3900 | 390
59759017052 | 제 3호 | 3913170810036335 | 강재전선관용 부품 | 파이프크램프, 22 C | 개 | 1 | 138 | 138 | 0 |  | 0 |  | 138 | 138
53060707008 | 제 3호 | 3116210220135743 | 셋트앵커 | M10×L75mm | 개 | 1 | 130 | 130 | 0 |  | 0 |  | 130 | 130
56900017016 | 제 3호 | L001010101000075 | 노 무 비 | 내선전공 | 인 | 0.036 | 0 |  | 273676 | 9852 | 0 |  | 273676 | 9852 | [10 empty] | 9852
A0300000000 | 제 3호 | RENT000000000006 | [ 공 구 손 료 ] | 노무비의 3 % | 식 | 1 | 295 | 295 |  |  |  |  | 295 | 295
| 합계줄 |  | ( 합 계 ) |  |  |  |  | 953 |  | 9852 |  | 0 |  | 10805 | [8 empty] | 295.5 | 9852 | 9852
5975A338012 | 일목줄 | E59750338012 | [제 4호] 나사없는전선관(노출) E25 [M.]
59750338012 | 제 4호 | 3913170634691048 | 나사없는전선관(노출) | E25 | M | 1 | 2725 | 2725 | 0 |  | 0 |  | 2725 | 2725 |  | HI | [5 empty] | 2725 | 2725
59750338012 | 제 4호 | 3913170634691048 | 나사없는전선관(노출) | E25 | M | 0.1 | 2725 | 272 | 0 |  | 0 |  | 2725 | 272 |  | HI
A0500000000 | 제 4호 | RENT000000000002 | [ 배관 부속재 ] | 전선관의 15 % | 식 | 1 | 408.7 | 408 |  |  |  |  | 408.7 | 408 | [7 empty] | 2725
A0100000000 | 제 4호 | RENT000000000003 | [ 소모 잡자재 ] | 전선, 전선관의 2 % | 식 | 1 | 54.5 | 54 |  |  |  |  | 54.5 | 54 | [8 empty] | 54.5 | 3405
56900017016 | 제 4호 | L001010101000075 | 노 무 비 | 내선전공 | 인 | 0.072 | 0 |  | 273676 | 19704 | 0 |  | 273676 | 19704 | [10 empty] | 19704
A0300000000 | 제 4호 | RENT000000000006 | [ 공 구 손 료 ] | 노무비의 3 % | 식 | 1 | 591 | 591 |  |  |  |  | 591 | 591
| 합계줄 |  | ( 합 계 ) |  |  |  |  | 4050 |  | 19704 |  | 0 |  | 23754 | [8 empty] | 591.1 | 19704 | 19704
5975A338013 | 일목줄 | E59750338013 | [제 5호] 나사없는전선관(노출) E31 [M.]
59750338013 | 제 5호 | 3913170634691049 | 나사없는전선관(노출) | E31 | M | 1 | 3694 | 3694 | 0 |  | 0 |  | 3694 | 3694 |  | HI | [5 empty] | 3694 | 3694
59750338013 | 제 5호 | 3913170634691049 | 나사없는전선관(노출) | E31 | M | 0.1 | 3694 | 369 | 0 |  | 0 |  | 3694 | 369 |  | HI
A0500000000 | 제 5호 | RENT000000000002 | [ 배관 부속재 ] | 전선관의 15 % | 식 | 1 | 554.1 | 554 |  |  |  |  | 554.1 | 554 | [7 empty] | 3694
A0100000000 | 제 5호 | RENT000000000003 | [ 소모 잡자재 ] | 전선, 전선관의 2 % | 식 | 1 | 73.8 | 73 |  |  |  |  | 73.8 | 73 | [8 empty] | 73.8 | 4617
56900017016 | 제 5호 | L001010101000075 | 노 무 비 | 내선전공 | 인 | 0.096 | 0 |  | 273676 | 26272 | 0 |  | 273676 | 26272 | [10 empty] | 26272
A0300000000 | 제 5호 | RENT000000000006 | [ 공 구 손 료 ] | 노무비의 3 % | 식 | 1 | 788 | 788 |  |  |  |  | 788 | 788
| 합계줄 |  | ( 합 계 ) |  |  |  |  | 5478 |  | 26272 |  | 0 |  | 31750 | [8 empty] | 788.1 | 26272 | 26272
56959000004 | 일목줄 | E56959000004 | [제 6호] 1종금속제가요전선관 22 mm 고장력-방수 [M.]
MM496797030 | 제 6호 | 3913170620174471 | 1종금속제가요전선관 | 22 mm 고장력-방수 | M | 1 | 1716 | 1716 | 0 |  | 0 |  | 1716 | 1716 |  | ST | [5 empty] | 1716 | 1716
MM496797030 | 제 6호 | 3913170620174471 | 1종금속제가요전선관 | 22 mm 고장력-방수 | M | 0.1 | 1716 | 171 | 0 |  | 0 |  | 1716 | 171 |  | ST
A0500000000 | 제 6호 | RENT000000000002 | [ 배관 부속재 ] | 전선관의 15 % | 식 | 1 | 257.4 | 257 |  |  |  |  | 257.4 | 257 | [7 empty] | 1716
A0100000000 | 제 6호 | RENT000000000003 | [ 소모 잡자재 ] | 전선, 전선관의 2 % | 식 | 1 | 34.3 | 34 |  |  |  |  | 34.3 | 34 | [8 empty] | 34.3 | 2144
56900017016 | 제 6호 | L001010101000075 | 노 무 비 | 내선전공 | 인 | 0.059 | 0 |  | 273676 | 16146 | 0 |  | 273676 | 16146 | [10 empty] | 16146
A0300000000 | 제 6호 | RENT000000000006 | [ 공 구 손 료 ] | 노무비의 3 % | 식 | 1 | 484 | 484 |  |  |  |  | 484 | 484
| 합계줄 |  | ( 합 계 ) |  |  |  |  | 2662 |  | 16146 |  | 0 |  | 18808 | [8 empty] | 484.3 | 16146 | 16146
5975D857021 | 일목줄 | E59753857021 | [제 7호] 풀박스 100×100×100 [개]
59753857021 | 제 7호 | 3912130310035796 | 풀박스 | 100×100×100 | 개 | 1 | 2864 | 2864 | 0 |  | 0 |  | 2864 | 2864
56900017016 | 제 7호 | L001010101000075 | 노 무 비 | 내선전공 | 인 | 0.17 | 0 |  | 273676 | 46524 | 0 |  | 273676 | 46524 | [10 empty] | 46524
A0300000000 | 제 7호 | RENT000000000006 | [ 공 구 손 료 ] | 노무비의 3 % | 식 | 1 | 1395 | 1395 |  |  |  |  | 1395 | 1395
| 합계줄 |  | ( 합 계 ) |  |  |  |  | 4259 |  | 46524 |  | 0 |  | 50783 | [8 empty] | 1395.7 | 46524 | 46524
E145A287521 | 일목줄 | ELD621000020S | [제 8호] 폴리에틸렌 난연케이블 0.6/1kv F-CV 2C×2.5㎟ [M]
E1450287521 | 제 8호 | 2612162920683902 | 폴리에틸렌 난연케이블 | 0.6/1kv F-CV 2C×2.5㎟ | M | 1 | 1842 | 1842 | 0 |  | 0 |  | 1842 | 1842 | [8 empty] | 1842
E1450287521 | 제 8호 | 2612162920683902 | 폴리에틸렌 난연케이블 | 0.6/1kv F-CV 2C×2.5㎟ | M | 0.05 | 1842 | 92 | 0 |  | 0 |  | 1842 | 92
A0100000000 | 제 8호 | RENT000000000003 | [ 소모 잡자재 ] | 전선, 전선관의 2 % | 식 | 1 | 36.8 | 36 |  |  |  |  | 36.8 | 36 | [8 empty] | 36.8 | 1934
56900017076 | 제 8호 | L001010101000078 | 노 무 비 | 저압케이블전공 | 인 | 0.014 | 0 |  | 304156 | 4258 | 0 |  | 304156 | 4258 | [10 empty] | 4258
A0300000000 | 제 8호 | RENT000000000006 | [ 공 구 손 료 ] | 노무비의 3 % | 식 | 1 | 127 | 127 |  |  |  |  | 127 | 127
| 합계줄 |  | ( 합 계 ) |  |  |  |  | 2097 |  | 4258 |  | 0 |  | 6355 | [8 empty] | 127.7 | 4258 | 4258
6145F147102 | 일목줄 | E61455147102 | [제 9호] Speaker Cable 2S9F [M]
61455147102 | 제 9호 | 2612160120185824 | Speaker Cable | 2S9F | M | 1 | 4600 | 4600 | 0 |  | 0 |  | 4600 | 4600 | [8 empty] | 4600
61455147102 | 제 9호 | 2612160120185824 | Speaker Cable | 2S9F | M | 0.075 | 4600 | 345 | 0 |  | 0 |  | 4600 | 345
A0100000000 | 제 9호 | RENT000000000003 | [ 소모 잡자재 ] | 전선, 전선관의 2 % | 식 | 1 | 92 | 92 |  |  |  |  | 92 | 92 | [8 empty] | 92 | 4945
56900017116 | 제 9호 | L001010101000089 | 노 무 비 | 통신케이블공 | 인 | 0.018 | 0 |  | 436224 | 7852 | 0 |  | 436224 | 7852 | [10 empty] | 7852
A0300000000 | 제 9호 | RENT000000000006 | [ 공 구 손 료 ] | 노무비의 3 % | 식 | 1 | 235 | 235 |  |  |  |  | 235 | 235
| 합계줄 |  | ( 합 계 ) |  |  |  |  | 5272 |  | 7852 |  | 0 |  | 13124 | [8 empty] | 235.5 | 7852 | 7852
6145A187181 | 일목줄 | E61450187181 | [제 10호] 고주파 동축케이블 ECX CABLE, 5C-2V [M]
61450187181 | 제 10호 | 2612160610040386 | 고주파 동축케이블 | ECX CABLE, 5C-2V | M | 1 | 685 | 685 | 0 |  | 0 |  | 685 | 685 | [8 empty] | 685
61450187181 | 제 10호 | 2612160610040386 | 고주파 동축케이블 | ECX CABLE, 5C-2V | M | 0.075 | 685 | 51 | 0 |  | 0 |  | 685 | 51
A0100000000 | 제 10호 | RENT000000000003 | [ 소모 잡자재 ] | 전선, 전선관의 2 % | 식 | 1 | 13.7 | 13 |  |  |  |  | 13.7 | 13 | [8 empty] | 13.7 | 736
56900017116 | 제 10호 | L001010101000089 | 노 무 비 | 통신케이블공 | 인 | 0.017 | 0 |  | 436224 | 7415 | 0 |  | 436224 | 7415 | [10 empty] | 7415
A0300000000 | 제 10호 | RENT000000000006 | [ 공 구 손 료 ] | 노무비의 3 % | 식 | 1 | 222 | 222 |  |  |  |  | 222 | 222
| 합계줄 |  | ( 합 계 ) |  |  |  |  | 971 |  | 7415 |  | 0 |  | 8386 | [8 empty] | 222.4 | 7415 | 7415
56959000005 | 일목줄 | E56959000005 | [제 11호] UTP 케이블 Cat.5E 0.5mm 4P [M]
MM362692755 | 제 11호 | 2612160921650751 | UTP 케이블 | Cat.5E 0.5mm 4P | M | 1 | 400 | 400 | 0 |  | 0 |  | 400 | 400 | [8 empty] | 400
MM362692755 | 제 11호 | 2612160921650751 | UTP 케이블 | Cat.5E 0.5mm 4P | M | 0.075 | 400 | 30 | 0 |  | 0 |  | 400 | 30
A0100000000 | 제 11호 | RENT000000000003 | [ 소모 잡자재 ] | 전선, 전선관의 2 % | 식 | 1 | 8 | 8 |  |  |  |  | 8 | 8 | [8 empty] | 8 | 430
56900017116 | 제 11호 | L001010101000089 | 노 무 비 | 통신케이블공 | 인 | 0.015 | 0 |  | 436224 | 6543 | 0 |  | 436224 | 6543 | [10 empty] | 6543
A0300000000 | 제 11호 | RENT000000000006 | [ 공 구 손 료 ] | 노무비의 3 % | 식 | 1 | 196 | 196 |  |  |  |  | 196 | 196
| 합계줄 |  | ( 합 계 ) |  |  |  |  | 634 |  | 6543 |  | 0 |  | 7177 | [8 empty] | 196.2 | 6543 | 6543
5965A397151 | 일목줄 | E59650397151 | [제 12호] 칼람 스피커 칼람, 20W(옥내용) [개]
59650397151 | 제 12호 | 5216151220172719 | 칼람 스피커 | 칼람, 20W(옥내용) | 개 | 1 | 140000 | 140000 | 0 |  | 0 |  | 140000 | 140000
56900017114 | 제 12호 | L001010101000087 | 노 무 비 | 통신설비공 | 인 | 0.192 | 0 |  | 315528 | 60581 | 0 |  | 315528 | 60581 | [10 empty] | 60581
A0300000000 | 제 12호 | RENT000000000006 | [ 공 구 손 료 ] | 노무비의 3 % | 식 | 1 | 1817 | 1817 |  |  |  |  | 1817 | 1817
| 합계줄 |  | ( 합 계 ) |  |  |  |  | 141817 |  | 60581 |  | 0 |  | 202398 | [8 empty] | 1817.4 | 60581 | 60581
56959000006 | 일목줄 | E56959000006 | [제 13호] 1종금속제가요전선관-철거자재 16 mm 고장력-방수 [M.]
MM064709427 | 제 13호 | 391115ZZ701Z0001 | 1종금속제가요전선관-철거자재 | 16 mm 고장력-방수 | M | 1 |  | 0 | 0 |  | 0 |  |  |  | 철거자재 | ST | [5 empty] | #REF! | 0
56900017016 | 제 13호 | L001010101000075 | 노 무 비 | 내선전공 | 인 | 0.022 | 0 |  | 273676 | 6020 | 0 |  | 273676 | 6020 | [10 empty] | 6020
A0300000000 | 제 13호 | RENT000000000006 | [ 공 구 손 료 ] | 노무비의 3 % | 식 | 1 | 180 | 180 |  |  |  |  | 180 | 180
| 합계줄 |  | ( 합 계 ) |  |  |  |  | 180 |  | 6020 |  | 0 |  | 6200 | [8 empty] | 180.6 | 6020 | 6020
56959000007 | 일목줄 | E56959000007 | [제 14호] 1종금속제가요전선관-철거자재 22 mm 고장력-방수 [M.]
MM064709428 | 제 14호 | 391115ZZ701Z0002 | 1종금속제가요전선관-철거자재 | 22 mm 고장력-방수 | M | 1 |  |  | 0 |  | 0 |  |  |  | 철거자재 | ST | [5 empty] | #REF! | 0
56900017016 | 제 14호 | L001010101000075 | 노 무 비 | 내선전공 | 인 | 0.0295 | 0 |  | 273676 | 8073 | 0 |  | 273676 | 8073 | [10 empty] | 8073
A0300000000 | 제 14호 | RENT000000000006 | [ 공 구 손 료 ] | 노무비의 3 % | 식 | 1 | 242 | 242 |  |  |  |  | 242 | 242
| 합계줄 |  | ( 합 계 ) |  |  |  |  | 242 |  | 8073 |  | 0 |  | 8315 | [8 empty] | 242.1 | 8073 | 8073
56959000008 | 일목줄 | E56959000008 | [제 15호] CCTV CAMERA 고정형(철거 재사용) [개]
MM059180571 | 제 15호 | 391115ZZ701Z0003 | CCTV CAMERA | 고정형(철거 재사용) | 개 | 1 | 0 |  | 0 |  | 0
56900017016 | 제 15호 | L001010101000075 | 노 무 비 | 내선전공 | 인 | 0.846 | 0 |  | 273676 | 231529 | 0 |  | 273676 | 231529 | [10 empty] | 231529
56900017118 | 제 15호 | L001010101000003 | 노 무 비 | 특별인부 | 인 | 0.432 | 0 |  | 226122 | 97684 | 0 |  | 226122 | 97684 | [10 empty] | 97684
56900017041 | 제 15호 | L001010101000002 | 노 무 비 | 보통인부 | 인 | 0.414 | 0 |  | 172068 | 71236 | 0 |  | 172068 | 71236
A0300000000 | 제 15호 | RENT000000000006 | [ 공 구 손 료 ] | 직접노무비의 3 % | 식 | 1 | 2137 | 2137 |  |  |  |  | 2137 | 2137 | [8 empty] | 0
| 합계줄 |  | ( 합 계 ) |  |  |  |  | 2137 |  | 400449 |  | 0 |  | 402586 | [8 empty] | 12013.4 | 400449 | 400449
56959000009 | 일목줄 | E56959000009 | [제 16호] CCTV CAMERA 회전형(철거 재사용) [개]
MM059180572 | 제 16호 | 391115ZZ701Z0004 | CCTV CAMERA | 회전형(철거 재사용) | 개 | 1 | 0 |  | 0 |  | 0
56900017016 | 제 16호 | L001010101000075 | 노 무 비 | 내선전공 | 인 | 0.99 | 0 |  | 273676 | 270939 | 0 |  | 273676 | 270939 | [10 empty] | 270939
56900017118 | 제 16호 | L001010101000003 | 노 무 비 | 특별인부 | 인 | 0.576 | 0 |  | 226122 | 130246 | 0 |  | 226122 | 130246 | [10 empty] | 130246
56900017041 | 제 16호 | L001010101000002 | 노 무 비 | 보통인부 | 인 | 0.414 | 0 |  | 172068 | 71236 | 0 |  | 172068 | 71236
A0300000000 | 제 16호 | RENT000000000006 | [ 공 구 손 료 ] | 직접노무비의 3 % | 식 | 1 | 2137 | 2137 |  |  |  |  | 2137 | 2137 | [8 empty] | 0
| 합계줄 |  | ( 합 계 ) |  |  |  |  | 2137 |  | 472421 |  | 0 |  | 474558 | [8 empty] | 14172.6 | 472421 | 472421
56959000010 | 일목줄 | E56959000010 | [제 17호] UTP 케이블-철거자재 Cat.5E 0.5mm 4P [M]
MM064709431 | 제 17호 | 391115ZZ701Z0005 | UTP 케이블-철거자재 | Cat.5E 0.5mm 4P | M | 1 |  |  | 0 |  | 0 |  |  |  | 철거자재 | [6 empty] | #REF! | 0
56900017116 | 제 17호 | L001010101000089 | 노 무 비 | 통신케이블공 | 인 | 0.0075 | 0 |  | 436224 | 3271 | 0 |  | 436224 | 3271 | [10 empty] | 3271
A0300000000 | 제 17호 | RENT000000000006 | [ 공 구 손 료 ] | 노무비의 3 % | 식 | 1 | 98 | 98 |  |  |  |  | 98 | 98
| 합계줄 |  | ( 합 계 ) |  |  |  |  | 98 |  | 3271 |  | 0 |  | 3369 | [8 empty] | 98.1 | 3271 | 3271
56959000011 | 일목줄 | E56959000011 | [제 18호] 강제전선관(노출)-철거자재 아연도 22 mm [M.]
MM064709425 | 제 18호 | 391115ZZ701Z0006 | 강제전선관(노출)-철거자재 | 아연도 22 mm | M | 1 |  |  | 0 |  | 0 |  |  |  | 철거자재 | ST | [5 empty] | #REF! | 0
56900017016 | 제 18호 | L001010101000075 | 노 무 비 | 내선전공 | 인 | 0.132 | 0 |  | 273676 | 36125 | 0 |  | 273676 | 36125 | [10 empty] | 36125
A0300000000 | 제 18호 | RENT000000000006 | [ 공 구 손 료 ] | 노무비의 3 % | 식 | 1 | 1083 | 1083 |  |  |  |  | 1083 | 1083
| 합계줄 |  | ( 합 계 ) |  |  |  |  | 1083 |  | 36125 |  | 0 |  | 37208 | [8 empty] | 1083.7 | 36125 | 36125
56959000012 | 일목줄 | E56959000012 | [제 19호] 강제전선관(노출)-철거자재 아연도 28 mm [M.]
MM064709426 | 제 19호 | 391115ZZ701Z0007 | 강제전선관(노출)-철거자재 | 아연도 28 mm | M | 1 |  |  | 0 |  | 0 |  |  |  | 철거자재 | ST | [5 empty] | #REF! | 0
56900017016 | 제 19호 | L001010101000075 | 노 무 비 | 내선전공 | 인 | 0.168 | 0 |  | 273676 | 45977 | 0 |  | 273676 | 45977 | [10 empty] | 45977
A0300000000 | 제 19호 | RENT000000000006 | [ 공 구 손 료 ] | 노무비의 3 % | 식 | 1 | 1379 | 1379 |  |  |  |  | 1379 | 1379
| 합계줄 |  | ( 합 계 ) |  |  |  |  | 1379 |  | 45977 |  | 0 |  | 47356 | [8 empty] | 1379.3 | 45977 | 45977
56959000013 | 일목줄 | E56959000013 | [제 20호] 고주파 동축케이블-철거자재 ECX CABLE, 5C-2V [M]
MM064709430 | 제 20호 | 391115ZZ701Z0008 | 고주파 동축케이블-철거자재 | ECX CABLE, 5C-2V | M | 1 |  |  | 0 |  | 0 |  |  |  | 철거자재 | [6 empty] | #REF! | 0
56900017116 | 제 20호 | L001010101000089 | 노 무 비 | 통신케이블공 | 인 | 0.0085 | 0 |  | 436224 | 3707 | 0 |  | 436224 | 3707 | [10 empty] | 3707
A0300000000 | 제 20호 | RENT000000000006 | [ 공 구 손 료 ] | 노무비의 3 % | 식 | 1 | 111 | 111 |  |  |  |  | 111 | 111
| 합계줄 |  | ( 합 계 ) |  |  |  |  | 111 |  | 3707 |  | 0 |  | 3818 | [8 empty] | 111.2 | 3707 | 3707
56959000014 | 일목줄 | E56959000014 | [제 21호] 칼람 스피커-철거자재 칼람, 20W(옥내용) [개]
MM064709432 | 제 21호 | 391115ZZ701Z0012 | 칼람 스피커-철거자재 | 칼람, 20W(옥내용) | 개 | 1 |  |  | 0 |  | 0 |  |  |  | 철거자재 | [6 empty] | #REF!
56900017114 | 제 21호 | L001010101000087 | 노 무 비 | 통신설비공 | 인 | 0.0576 | 0 |  | 315528 | 18174 | 0 |  | 315528 | 18174 | [10 empty] | 18174
A0300000000 | 제 21호 | RENT000000000006 | [ 공 구 손 료 ] | 노무비의 3 % | 식 | 1 | 545 | 545 |  |  |  |  | 545 | 545
| 합계줄 |  | ( 합 계 ) |  |  |  |  | 545 |  | 18174 |  | 0 |  | 18719 | [8 empty] | 545.2 | 18174 | 18174
56959000015 | 일목줄 | E56959000015 | [제 22호] 폴리에틸렌 난연케이블-철거자 0.6/1kv F-CV 2C×2.5㎟ [M]
MM064709429 | 제 22호 | 391115ZZ701Z0013 | 폴리에틸렌 난연케이블-철거자 | 0.6/1kv F-CV 2C×2.5㎟ | M | 1 |  |  | 0 |  | 0 |  |  |  | 철거자재 | [6 empty] | #REF! | 0
56900017076 | 제 22호 | L001010101000078 | 노 무 비 | 저압케이블전공 | 인 | 0.007 | 0 |  | 304156 | 2129 | 0 |  | 304156 | 2129 | [10 empty] | 2129
A0300000000 | 제 22호 | RENT000000000006 | [ 공 구 손 료 ] | 노무비의 3 % | 식 | 1 | 63 | 63 |  |  |  |  | 63 | 63
| 합계줄 |  | ( 합 계 ) |  |  |  |  | 63 |  | 2129 |  | 0 |  | 2192 | [8 empty] | 63.8 | 2129 | 2129
56959000016 | 일목줄 | E56959000016 | [제 23호] 기존 CCTV 주장치 철거 재사용 [식]
MM059180576 | 제 23호 | 391115ZZ701Z0009 | 기존 CCTV 주장치 | 철거 재사용 | 식 | 1 | 0 |  | 0 |  | 0
L001010501000115 | 제 23호 | L001010501000115 | 노 무 비 | 전기공사산업기사 | 인 | 0.324 | 0 |  | 294135 | 95299 | 0 |  | 294135 | 95299
56900017016 | 제 23호 | L001010101000075 | 노 무 비 | 내선전공 | 인 | 0.324 | 0 |  | 273676 | 88671 | 0 |  | 273676 | 88671
56900017041 | 제 23호 | L001010101000002 | 노 무 비 | 보통인부 | 인 | 0.324 | 0 |  | 172068 | 55750 | 0 |  | 172068 | 55750
A0300000000 | 제 23호 | RENT000000000006 | [ 공 구 손 료 ] | 직접노무비의 3 % | 식 | 1 | 1672 | 1672 |  |  |  |  | 1672 | 1672
| 합계줄 |  | ( 합 계 ) |  |  |  |  | 1672 |  | 239720 |  | 0 |  | 241392 | [8 empty] | 7191.6 | 239720 | 239720
56959000017 | 일목줄 | E56959000017 | [제 24호] 비상벨 및 경광등 철거 재설치 [개]
MM064708094 | 제 24호 | 391115ZZ701Z0010 | 비상벨 및 경광등 | 철거 재설치 | 개 | 1 | 0 |  | 0 |  | 0
56900017114 | 제 24호 | L001010101000087 | 노 무 비 | 통신설비공 | 인 | 0.288 | 0 |  | 315528 | 90872 | 0 |  | 315528 | 90872 | [10 empty] | 90872
A0300000000 | 제 24호 | RENT000000000006 | [ 공 구 손 료 ] | 직접노무비의 3 % | 식 | 1 | 2726 | 2726 |  |  |  |  | 2726 | 2726
| 합계줄 |  | ( 합 계 ) |  |  |  |  | 2726 |  | 90872 |  | 0 |  | 93598 | [8 empty] | 2726.1 | 90872 | 90872
56959000018 | 일목줄 | E56959000018 | [제 25호] 비상벨 주장치 철거 재설치 [개]
MM064708095 | 제 25호 | 391115ZZ701Z0011 | 비상벨 주장치 | 철거 재설치 | 개 | 1 | 0 |  | 0 | 0 | 0
56900017114 | 제 25호 | L001010101000087 | 노 무 비 | 통신설비공 | 인 | 0.468 | 0 |  | 315528 | 147667 | 0 |  | 315528 | 147667 | [10 empty] | 147667
A0300000000 | 제 25호 | RENT000000000006 | [ 공 구 손 료 ] | 직접노무비의 3 % | 식 | 1 | 4430 | 4430 |  | 0 |  |  | 4430 | 4430
| 합계줄 |  | ( 합 계 ) |  |  |  |  | 4430 |  | 147667 |  | 0 |  | 152097 | [8 empty] | 4430 | 147667 | 147667
[제 26호] 동영상 촬영기록 편집비용, 재생시간 5분영상, 편집소요 60분 시간당
|  |  | 초급숙련기술자 |  | 인 | 0.125 |  |  | 209640 | 26205 |  |  |  | 26205
|  |  | 경비로적용 |  | 식 | 1 |  |  |  |  | 26205 | 26205 |  | 26205
|  |  | ( 합 계 ) | [8 empty] | 26205 |  | 26205

## 일위노임 표지 (hidden)
영등포지하차도 보행환경개선 설계용역
일 위 노 임
2026.07

## 일위노임
| 81 |  | [영등포지하차도 보행환경개선사업 통신공사 ] - 일위노임 산출근거(2026년 상반기 노임) | [17 empty] | 내선전공 | 저압케이블전공 | 통신케이블공 | 통신설비공 | 특별인부
번호 | 공종코드 | 코드 | 명 칭 | 규 격 | 단위 | 수량 |  |  |  | 코드 | 공량산출 |  |  |  | 단 위 단 가 산 출 |  |  | 품셈근거 | 비고
[6 empty] | 결정수량 | 할증 | 산출수량 | 재할% |  | 명칭 | 품셈 | 할증% | 공량 | 단가 | 단위단가 | 단위계
| 공종줄 |  | [ 제 1호 ] 전선관지지행가 E25 [개소]
| 800 | 3116210220135743 | 셋트앵커 | M10×L75mm | 개 | 1 | 0 | 1 |  | 56900017016 | 내선전공 | 0.036 | 100 | 0.036 |  | 0 |  | 전기5-29 |  |  | 0.036
| 800 | L001010101000075 | 노 무 비 | 내선전공 | 인 | 0.036 | 100 | 0.036 | [7 empty] | 0 |  |  |  | 노임계 | 0.036
| 공종줄 |  | [ 제 2호 ] 전선관지지행가 E31 [개소]
| 800 | 3116210220135743 | 셋트앵커 | M10×L75mm | 개 | 1 | 0 | 1 |  | 56900017016 | 내선전공 | 0.036 | 100 | 0.036 |  | 0 |  | 전기5-29 |  |  | 0.036
| 800 | L001010101000075 | 노 무 비 | 내선전공 | 인 | 0.036 | 100 | 0.036 | [7 empty] | 0 |  |  |  | 노임계 | 0.036
| 공종줄 |  | [ 제 3호 ] 전선관지지행가 22C [개소]
| 800 | 3116210220135743 | 셋트앵커 | M10×L75mm | 개 | 1 | 0 | 1 |  | 56900017016 | 내선전공 | 0.036 | 100 | 0.036 |  | 0 |  | 전기5-29 |  |  | 0.036
| 800 | L001010101000075 | 노 무 비 | 내선전공 | 인 | 0.036 | 100 | 0.036 | [7 empty] | 0 |  |  |  | 노임계 | 0.036
| 공종줄 |  | [ 제 4호 ] 나사없는전선관(노출) E25 [M.]
| 800 | 3913170634691048 | 나사없는전선관(노출) | E25 | M | 1 | 0 | 1 |  | 56900017016 | 내선전공 | 0.06 | 120 | 0.072 |  | 0 |  | 전기5-1 |  |  | 0.072
| 800 | L001010101000075 | 노 무 비 | 내선전공 | 인 | 0.072 | 100 | 0.072 | [7 empty] | 0 |  |  |  | 노임계 | 0.072
| 공종줄 |  | [ 제 5호 ] 나사없는전선관(노출) E31 [M.]
| 800 | 3913170634691049 | 나사없는전선관(노출) | E31 | M | 1 | 0 | 1 |  | 56900017016 | 내선전공 | 0.08 | 120 | 0.096 |  | 0 |  | 전기5-1 |  |  | 0.096
| 800 | L001010101000075 | 노 무 비 | 내선전공 | 인 | 0.096 | 100 | 0.096 | [7 empty] | 0 |  |  |  | 노임계 | 0.096
| 공종줄 |  | [ 제 6호 ] 1종금속제가요전선관 22 mm 고장력-방수 [M.]
| 800 | 3913170620174471 | 1종금속제가요전선관 | 22 mm 고장력-방수 | M | 1 | 0 | 1 |  | 56900017016 | 내선전공 | 0.059 | 100 | 0.059 |  | 0 |  | 전기5-1 |  |  | 0.059
| 800 | L001010101000075 | 노 무 비 | 내선전공 | 인 | 0.059 | 100 | 0.059 | [7 empty] | 0 |  |  |  | 노임계 | 0.059
| 공종줄 |  | [ 제 7호 ] 풀박스 100×100×100 [개]
| 800 | 3912130310035796 | 풀박스 | 100×100×100 | 개 | 1 | 0 | 1 |  | 56900017016 | 내선전공 | 0.17 | 100 | 0.17 |  | 0 |  | 전기5-4 |  |  | 0.17
| 800 | L001010101000075 | 노 무 비 | 내선전공 | 인 | 0.17 | 100 | 0.17 | [7 empty] | 0 |  |  |  | 노임계 | 0.17
| 공종줄 |  | [ 제 8호 ] 폴리에틸렌 난연케이블 0.6/1kv F-CV 2C×2.5㎟ [M]
| 800 | 2612162920683902 | 폴리에틸렌 난연케이블 | 0.6/1kv F-CV 2C×2.5㎟ | M | 1 | 0 | 1 |  | 56900017076 | 저압케이블전공 | 0.014 | 100 | 0.014 |  | 0 |  | 전기5-13 |  |  |  | 0.014
| 800 | L001010101000078 | 노 무 비 | 저압케이블전공 | 인 | 0.014 | 100 | 0.014 | [7 empty] | 0 |  |  |  | 노임계 |  | 0.014
| 공종줄 |  | [ 제 9호 ] Speaker Cable 2S9F [M]
| 800 | 2612160120185824 | Speaker Cable | 2S9F | M | 1 | 0 | 1 |  | 56900017116 | 통신케이블공 | 0.018 | 100 | 0.018 |  | 0 |  | 통신4-8-1 |  |  |  |  | 0.018
| 800 | L001010101000089 | 노 무 비 | 통신케이블공 | 인 | 0.018 | 100 | 0.018 | [7 empty] | 0 |  |  |  | 노임계 |  |  | 0.018
| 공종줄 |  | [ 제 10호 ] 고주파 동축케이블 ECX CABLE, 5C-2V [M]
| 800 | 2612160610040386 | 고주파 동축케이블 | ECX CABLE, 5C-2V | M | 1 | 0 | 1 |  | 56900017116 | 통신케이블공 | 0.017 | 100 | 0.017 |  | 0 |  | 통신4-2-1 |  |  |  |  | 0.017
| 800 | L001010101000089 | 노 무 비 | 통신케이블공 | 인 | 0.017 | 100 | 0.017 | [7 empty] | 0 |  |  |  | 노임계 |  |  | 0.017
| 공종줄 |  | [ 제 11호 ] UTP 케이블 Cat.5E 0.5mm 4P [M]
| 800 | 2612160921650751 | UTP 케이블 | Cat.5E 0.5mm 4P | M | 1 | 0 | 1 |  | 56900017116 | 통신케이블공 | 0.015 | 100 | 0.015 |  | 0 |  | 통신4-3-1 |  |  |  |  | 0.015
| 800 | L001010101000089 | 노 무 비 | 통신케이블공 | 인 | 0.015 | 100 | 0.015 | [7 empty] | 0 |  |  |  | 노임계 |  |  | 0.015
| 공종줄 |  | [ 제 12호 ] 칼람 스피커 칼람, 20W(옥내용) [개]
| 800 | 5216151220172719 | 칼람 스피커 | 칼람, 20W(옥내용) | 개 | 1 | 0 | 1 |  | 56900017114 | 통신설비공 | 0.32 | 60 | 0.192 |  | 0 |  | 통신7-11-5 (Speaker 고정 30W이하, 노출 60%) | [5 empty] | 0.192
| 800 | L001010101000087 | 노 무 비 | 통신설비공 | 인 | 0.192 | 100 | 0.192 | [7 empty] | 0 |  |  |  | 노임계 |  |  |  | 0.192
| 공종줄 |  | [ 제 13호 ] 1종금속제가요전선관-철거자재 16 mm 고장력-방수 [M.]
| 800 | 391115ZZ701Z0001 | 1종금속제가요전선관-철거자재 | 16 mm 고장력-방수 | M | 1 | 0 | 1 | 10 | 56900017016 | 내선전공 | 0.044 | 50 | 0.022 |  | 0 |  | 전기5-1 | 철거자재 |  | 0.022
| 800 | L001010101000075 | 노 무 비 | 내선전공 | 인 | 0.022 | 100 | 0.022 | [7 empty] | 0 |  |  |  | 노임계 | 0.022
| 공종줄 |  | [ 제 14호 ] 1종금속제가요전선관-철거자재 22 mm 고장력-방수 [M.]
| 800 | 391115ZZ701Z0002 | 1종금속제가요전선관-철거자재 | 22 mm 고장력-방수 | M | 1 | 0 | 1 | 10 | 56900017016 | 내선전공 | 0.059 | 50 | 0.0295 |  | 0 |  | 전기5-1 | 철거자재 |  | 0.0295
| 800 | L001010101000075 | 노 무 비 | 내선전공 | 인 | 0.0295 | 100 | 0.0295 | [7 empty] | 0 |  |  |  | 노임계 | 0.0295
| 공종줄 |  | [ 제 15호 ] CCTV CAMERA 고정형(철거 재사용) [개]
| 800 | 391115ZZ701Z0003 | CCTV CAMERA | 고정형(철거 재사용) | 개 | 1 | 0 | 1 |  | 56900017016 | 내선전공 | 0.47 | 180 | 0.846 |  | 0 |  | 전기5-47 |  |  |  |  | 0.846
| 800 | 391115ZZ701Z0003 |  |  |  | 1 | 0 | 1 |  | 56900017118 | 특별인부 | 0.24 | 180 | 0.432 |  | 0 |  | 전기5-47 |  |  |  |  | 0.432
| 800 | 391115ZZ701Z0003 |  |  |  | 1 | 0 | 1 |  | 56900017041 | 보통인부 | 0.23 | 180 | 0.414 |  | 0 |  | 전기5-47 |  |  |  |  | 0.414 | 0 | 0
|  |  | ※ 산출: 카메라 일반형 + 브라켓 일반형, 재사용철거 80% + 재설치 100% | [12 empty] | 0 |  | 전기5-47
| 공종줄 |  | [ 제 16호 ] CCTV CAMERA 회전형(철거 재사용) [개]
| 800 | 391115ZZ701Z0004 | CCTV CAMERA | 회전형(철거 재사용) | 개 | 1 | 0 | 1 |  | 56900017016 | 내선전공 | 0.55 | 180 | 0.99 |  | 0 |  | 전기5-47 |  |  |  |  | 0.99
| 800 | 391115ZZ701Z0004 |  |  |  | 1 | 0 | 1 |  | 56900017118 | 특별인부 | 0.32 | 180 | 0.576 |  | 0 |  | 전기5-47 |  |  |  |  | 0.576
| 800 | 391115ZZ701Z0004 |  |  |  | 1 | 0 | 1 |  | 56900017041 | 보통인부 | 0.23 | 180 | 0.414 |  | 0 |  | 전기5-47 |  |  |  |  | 0.414 | 0 | 0
|  |  | ※ 산출: 카메라 스피드돔형 + 브라켓 일반형, 재사용철거 80% + 재설치 100% | [12 empty] | 0 |  | 전기5-47
| 공종줄 |  | [ 제 17호 ] UTP 케이블-철거자재 Cat.5E 0.5mm 4P [M]
| 800 | 391115ZZ701Z0005 | UTP 케이블-철거자재 | Cat.5E 0.5mm 4P | M | 1 | 0 | 1 | 7.5 | 56900017116 | 통신케이블공 | 0.015 | 50 | 0.0075 |  | 0 |  | 통신4-3-1 | 철거자재 |  |  |  | 0.0075
| 800 | L001010101000089 | 노 무 비 | 통신케이블공 | 인 | 0.0075 | 100 | 0.0075 | [7 empty] | 0 |  |  |  | 노임계 |  |  | 0.0075
| 공종줄 |  | [ 제 18호 ] 강제전선관(노출)-철거자재 아연도 22 mm [M.]
| 800 | 391115ZZ701Z0006 | 강제전선관(노출)-철거자재 | 아연도 22 mm | M | 1 | 0 | 1 | 10 | 56900017016 | 내선전공 | 0.11 | 120 | 0.132 |  | 0 |  | 전기5-1 | 철거자재 |  | 0.132
| 800 | L001010101000075 | 노 무 비 | 내선전공 | 인 | 0.132 | 100 | 0.132 | [7 empty] | 0 |  |  |  | 노임계 | 0.132
| 공종줄 |  | [ 제 19호 ] 강제전선관(노출)-철거자재 아연도 28 mm [M.]
| 800 | 391115ZZ701Z0007 | 강제전선관(노출)-철거자재 | 아연도 28 mm | M | 1 | 0 | 1 | 10 | 56900017016 | 내선전공 | 0.14 | 120 | 0.168 |  | 0 |  | 전기5-1 | 철거자재 |  | 0.168
| 800 | L001010101000075 | 노 무 비 | 내선전공 | 인 | 0.168 | 100 | 0.168 | [7 empty] | 0 |  |  |  | 노임계 | 0.168
| 공종줄 |  | [ 제 20호 ] 고주파 동축케이블-철거자재 ECX CABLE, 5C-2V [M]
| 800 | 391115ZZ701Z0008 | 고주파 동축케이블-철거자재 | ECX CABLE, 5C-2V | M | 1 | 0 | 1 | 7.5 | 56900017116 | 통신케이블공 | 0.017 | 50 | 0.0085 |  | 0 |  | 통신4-2-1 | 철거자재 |  |  |  | 0.0085
| 800 | L001010101000089 | 노 무 비 | 통신케이블공 | 인 | 0.0085 | 100 | 0.0085 | [7 empty] | 0 |  |  |  | 노임계 |  |  | 0.0085
| 공종줄 |  | [ 제 21호 ] 칼람 스피커-철거자재 칼람, 20W(옥내용) [개]
| 800 | 391115ZZ701Z0012 | 칼람 스피커-철거자재 | 칼람, 20W(옥내용) | 개 | 1 | 0 | 1 |  | 56900017114 | 통신설비공 | 0.32 | 18 | 0.0576 |  | 0 |  | 통신7-11-5 (노출60% × 불용철거30%) | 철거자재 |  |  |  |  | 0.0576
| 800 | L001010101000087 | 노 무 비 | 통신설비공 | 인 | 0.0576 | 100 | 0.0576 | [7 empty] | 0 |  |  |  | 노임계 |  |  |  | 0.0576
| 공종줄 |  | [ 제 22호 ] 폴리에틸렌 난연케이블-철거자 0.6/1kv F-CV 2C×2.5㎟ [M]
| 800 | 391115ZZ701Z0013 | 폴리에틸렌 난연케이블-철거자 | 0.6/1kv F-CV 2C×2.5㎟ | M | 1 | 0 | 1 | 5 | 56900017076 | 저압케이블전공 | 0.014 | 50 | 0.007 |  | 0 |  | 전기5-13 | 철거자재 |  |  | 0.007
| 800 | L001010101000078 | 노 무 비 | 저압케이블전공 | 인 | 0.007 | 100 | 0.007 | [7 empty] | 0 |  |  |  | 노임계 |  | 0.007
| 공종줄 |  | [ 제 23호 ] 기존 CCTV 주장치 철거 재사용 [식]
| 800 | 391115ZZ701Z0009 | 기존 CCTV 주장치 | 철거 재사용 | 식 | 1 | 0 | 1 |  | L001010501000115 | 전기공사산업기사 | 0.18 | 180 | 0.324 |  | 0 |  | 전기5-47 |  |  |  |  | 0.324
| 800 | 391115ZZ701Z0009 |  |  |  | 1 | 0 | 1 |  | 56900017016 | 내선전공 | 0.18 | 180 | 0.324 |  | 0 |  | 전기5-47 |  |  |  |  | 0.324
| 800 | 391115ZZ701Z0009 |  |  |  | 1 | 0 | 1 |  | 56900017041 | 보통인부 | 0.18 | 180 | 0.324 |  | 0 |  | 전기5-47 |  |  |  |  | 0.324
| 공종줄 |  | [ 제 24호 ] 비상벨 및 경광등 철거 재설치 [개]
| 800 | 391115ZZ701Z0010 | 비상벨 및 경광등 | 철거 재설치 | 개 | 1 | 0 | 1 |  | 56900017114 | 통신설비공 | 0.16 | 180 | 0.288 |  | 0 |  | 통신9-4-20-7 (무선비상벨0.02+경광등0.14)
| 800 | L001010101000087 | 노 무 비 | 통신설비공 | 인 | 0.288 | 100 | 0.288 | [7 empty] | 0 |  |  |  | 노임계 |  |  |  | 0.288
| 공종줄 |  | [ 제 25호 ] 비상벨 주장치 철거 재설치 [개]
| 800 | 391115ZZ701Z0011 | 비상벨 주장치 | 철거 재설치 | 개 | 1 | 0 | 1 |  | 56900017114 | 통신설비공 | 0.26 | 180 | 0.468 |  | 0 |  | 통신9-4-20-7 (주장치 0.26 × 재사용철거80%+재설치100%)
| 800 | L001010101000087 | 노 무 비 | 통신설비공 | 인 | 0.468 | 100 | 0.468 | [7 empty] | 0 |  |  |  | 노임계 |  |  |  | 0.468

## 합산자재 표지 (hidden)
영등포지하차도 보행환경개선 설계용역
합 산 자 재
2026.07

## 합산자재
| 55 | [ 영등포지하차도 보행환경개선사업 통신공사 ] - 합산자재목록
번호 | … | 코드 | 명 칭 | 규 격 | 단위 | 수량 | 재료비 | 노무비 | 경비 | 지급비 | 계 | 비고
| 59750338012 | 3913170634691048 | 나사없는전선관(노출) | E25 | 단위: M; 수량: 105.6; 재료비: 2725; 계: 2725
| 59750338013 | 3913170634691049 | 나사없는전선관(노출) | E31 | 단위: M; 수량: 105.6; 재료비: 3694; 계: 3694
| MM496797030 | 3913170620174471 | 1종금속제가요전선관 | 22 mm 고장력-방수 | 단위: M; 수량: 40.7; 재료비: 1716; 계: 1716
| 59753857021 | 3912130310035796 | 풀박스 | 100×100×100 | 단위: 개; 수량: 4; 재료비: 2864; 계: 2864
| 59759017052 | 3913170810036335 | 강재전선관용 부품 | 파이프크램프, 22 C | 단위: 개; 수량: 107; 재료비: 138; 계: 138
| 59759017053 | 3913170810036336 | 강재전선관용 부품 | 파이프크램프, 28 C | 단위: 개; 수량: 84; 재료비: 164; 계: 164
| 53060707008 | 3116210220135743 | 셋트앵커 | M10×L75mm | 단위: 개; 수량: 191; 재료비: 130; 계: 130
| MM888963994 | InMastDBNonCode | U-CHANNEL | 41x25x2.6t, H.D.G | 단위: M; 수량: 19.1; 재료비: 3900; 계: 3900
| E1450287521 | 2612162920683902 | 폴리에틸렌 난연케이블 | 0.6/1kv F-CV 2C×2.5㎟ | 단위: M; 수량: 108.15; 재료비: 1842; 계: 1842
| 61455147102 | 2612160120185824 | Speaker Cable | 2S9F | 단위: M; 수량: 8.6; 재료비: 4600; 계: 4600
| 61450187181 | 2612160610040386 | 고주파 동축케이블 | ECX CABLE, 5C-2V | 단위: M; 수량: 113.95; 재료비: 685; 계: 685
| MM362692755 | 2612160921650751 | UTP 케이블 | Cat.5E 0.5mm 4P | 단위: M; 수량: 132.225; 재료비: 400; 계: 400
| 59650397151 | 5216151220172719 | 칼람 스피커 | 칼람, 20W(옥내용) | 단위: 개; 수량: 2; 재료비: 140000; 계: 140000
| MM064709427 | 391115ZZ701Z0001 | 1종금속제가요전선관-철거자재 | 16 mm 고장력-방수 | 단위: M; 수량: 4; 재료비: 1188; 계: 1188
| MM064709428 | 391115ZZ701Z0002 | 1종금속제가요전선관-철거자재 | 22 mm 고장력-방수 | 단위: M; 수량: 6; 재료비: 1716; 계: 1716
| MM059180571 | 391115ZZ701Z0003 | CCTV CAMERA | 고정형(철거 재사용) | 단위: 개; 수량: 4; 재료비: 0; 계: 0
| MM059180572 | 391115ZZ701Z0004 | CCTV CAMERA | 회전형(철거 재사용) | 단위: 개; 수량: 2; 재료비: 0; 계: 0
| MM064709431 | 391115ZZ701Z0005 | UTP 케이블-철거자재 | Cat.5E 0.5mm 4P | 단위: M; 수량: 125; 재료비: 400; 계: 400
| MM064709425 | 391115ZZ701Z0006 | 강제전선관(노출)-철거자재 | 아연도 22 mm | 단위: M; 수량: 102; 재료비: 3085; 계: 3085
| MM064709426 | 391115ZZ701Z0007 | 강제전선관(노출)-철거자재 | 아연도 28 mm | 단위: M; 수량: 93; 재료비: 4012; 계: 4012
| MM064709430 | 391115ZZ701Z0008 | 고주파 동축케이블-철거자재 | ECX CABLE, 5C-2V | 단위: M; 수량: 94; 재료비: 685; 계: 685
| MM059180576 | 391115ZZ701Z0009 | 기존 CCTV 주장치 | 철거 재사용 | 단위: 식; 수량: 1; 재료비: 0; 계: 0
| MM064708094 | 391115ZZ701Z0010 | 비상벨 및 경광등 | 철거 재설치 | 단위: 개; 수량: 2; 재료비: 0; 계: 0
| MM064708095 | 391115ZZ701Z0011 | 비상벨 주장치 | 철거 재설치 | 단위: 개; 수량: 2; 재료비: 0; 계: 0
| MM064709432 | 391115ZZ701Z0012 | 칼람 스피커-철거자재 | 칼람, 20W(옥내용) | 단위: 개; 수량: 2; 재료비: 44000; 계: 44000
| MM064709429 | 391115ZZ701Z0013 | 폴리에틸렌 난연케이블-철거자 | 0.6/1kv F-CV 2C×2.5㎟ | 단위: M; 수량: 92; 재료비: 1842; 계: 1842
| 56900017016 | L001010101000075 | 노 무 비 | 내선전공 | 단위: 인; 수량: 60.908; 노무비: 273676; 계: 273676
| 56900017076 | L001010101000078 | 노 무 비 | 저압케이블전공 | 단위: 인; 수량: 2.086; 노무비: 304156; 계: 304156
| 56900017116 | L001010101000089 | 노 무 비 | 통신케이블공 | 단위: 인; 수량: 5.5275; 노무비: 436224; 계: 436224
| 56900017114 | L001010101000087 | 노 무 비 | 통신설비공 | 단위: 인; 수량: 2.0112; 노무비: 315528; 계: 315528
| 56900017118 | L001010101000003 | 노 무 비 | 특별인부 | 단위: 인; 수량: 2.88; 노무비: 226122; 계: 226122
| 56900017041 | L001010101000002 | 노 무 비 | 보통인부 | 단위: 인; 수량: 2.808; 노무비: 172068; 계: 172068
| L001010501000115 | L001010501000115 | 노 무 비 | 전기공사산업기사 | 단위: 인; 수량: 0.324; 노무비: 294135; 계: 294135
|  | L001010501000116 | 노 무 비 | 초급숙련기술자 | 단위: 인; 수량: 0.125; 노무비: 209640; 계: 209640

## 단가조사 표지 (hidden)
영등포지하차도 보행환경개선 설계용역
단 가 조 사
2026.07

## 단가조사
| 63 |  | [ 영등포지하차도 보행환경개선사업 통신공사] - 단가조사서(정보기준:2026년07월)
번호 | 공종코드 | 코드 | 명 칭 | 규 격 | 단위 | 적용단가 | 거래가격 |  | 물가정보 |  | 물가자료 |  | 조사단가1 |  | 조달청 가격정보 |  | 비고
[7 empty] | 단가 | PAGE | 단가 | PAGE | 단가 | PAGE | 단가 | PAGE | 단가 | 물품식별번호
|  | 3913170634691048 | 나사없는전선관(노출) | E25 | M | 2725 | 2870 | 1029 | 3354 | 1-1201 |  |  |  |  | 2725 | 24691048 | 동등규격 · 조달청 반영
|  | 3913170634691049 | 나사없는전선관(노출) | E31 | M | 3694 | 3889 | 1029 | 4696 | 1-1201 |  |  |  |  | 3694 | 24691049 | 동등규격 · 조달청 반영
|  | 3913170620174471 | 1종금속제가요전선관 | 22 mm 고장력-방수 | M | 1716 |  |  | 1716 | [5 empty] | 1965 | 20174471 | 동등규격 · 조달청 반영
|  | 3912130310035796 | 풀박스 | 100×100×100 | 개 | 2864 | 5800 | 1011 | 2937 | 1276 |  |  |  |  | 2864 | 10035796 | 동일규격 · 조달청 반영
|  | 3913170810036335 | 강재전선관용 부품 | 파이프크램프, 22 C | 개 | 138 | [6 empty] | 150 |  | 138 | 10036335 | 동등규격 · 조달청 반영
|  | 3913170810036336 | 강재전선관용 부품 | 파이프크램프, 28 C | 개 | 164 | [6 empty] | 170 |  | 164 | 10036336 | 동등규격 · 조달청 반영
|  | 3116210220135743 | 셋트앵커 | M10×L75mm | 개 | 130 | [6 empty] | 130
|  | InMastDBNonCode | U-CHANNEL | 41x25x2.6t, H.D.G | M | 3900 | [6 empty] | 3900
|  | 2612162920683902 | 폴리에틸렌 난연케이블 | 0.6/1kv F-CV 2C×2.5㎟ | M | 1842 | 1998 | 993 | 1952 | 1-1168 |  |  |  |  | 1842 | 20683902 | 동등규격 · 조달청 반영
|  | 2612160120185824 | Speaker Cable | 2S9F | M | 4600 | [6 empty] | 4600
|  | 2612160610040386 | 고주파 동축케이블 | ECX CABLE, 5C-2V | M | 685 | 685 | 1008 | 1209 | 1-1174 |  |  |  |  | 855 | 10040386 | 동등규격 · 조달청 반영
|  | 2612160921650751 | UTP 케이블 | Cat.5E 0.5mm 4P | M | 400 | [8 empty] | 400 | 21650751 | 동등규격 · 조달청 반영
|  | 5216151220172719 | 칼람 스피커 | 칼람, 20W(옥내용) | 개 | 140000 |  |  |  |  | 140000 | 1256
|  | 391115ZZ701Z0001 | 1종금속제가요전선관-철거자재 | 16 mm 고장력-방수 | M | 1188 |  |  | 1188 | [5 empty] | 1532 | 20174470 | 동등규격 · 조달청 반영
|  | 391115ZZ701Z0002 | 1종금속제가요전선관-철거자재 | 22 mm 고장력-방수 | M | 1716 |  |  | 1716 | [5 empty] | 1965 | 20174471 | 동등규격 · 조달청 반영
|  | 391115ZZ701Z0003 | CCTV CAMERA | 고정형(철거 재사용) | 개 | 0
|  | 391115ZZ701Z0004 | CCTV CAMERA | 회전형(철거 재사용) | 개 | 0
|  | 391115ZZ701Z0005 | UTP 케이블-철거자재 | Cat.5E 0.5mm 4P | M | 400 | [8 empty] | 400 | 21650751 | 동등규격 · 조달청 반영
|  | 391115ZZ701Z0006 | 강제전선관(노출)-철거자재 | 아연도 22 mm | M | 3085 | 3630 | 1029 | 4368 | 1-1201 |  |  |  |  | 3085 | 10034833 | 동등규격 · 조달청 반영
|  | 391115ZZ701Z0007 | 강제전선관(노출)-철거자재 | 아연도 28 mm | M | 4012 | 4720 | 1029 | 5709 | 1-1201 |  |  |  |  | 4012 | 10034834 | 동등규격 · 조달청 반영
|  | 391115ZZ701Z0008 | 고주파 동축케이블-철거자재 | ECX CABLE, 5C-2V | M | 685 | 685 | 1008 | 1209 | 1-1174 |  |  |  |  | 855 | 10040386 | 동등규격 · 조달청 반영
|  | 391115ZZ701Z0009 | 기존 CCTV 주장치 | 철거 재사용 | 식 | 0 | [10 empty] | 각종 부대장치품셈 적용
|  | 391115ZZ701Z0010 | 비상벨 및 경광등 | 철거 재설치 | 개 | 0 | [10 empty] | 9-4-20-7 (무선비상벨+경광등, 재사용철거80%+재설치100%)
|  | 391115ZZ701Z0011 | 비상벨 주장치 | 철거 재설치 | 개 | 0 | [10 empty] | 9-4-20-7 주장치 0.26인 × (재사용철거 80% + 재설치 100%) + 공구손료 3%
|  | 391115ZZ701Z0012 | 칼람 스피커-철거자재 | 칼람, 20W(옥내용) | 개 | 44000 |  |  | 44000 | 인터넷 | [6 empty] | 7-11-5 Speaker 철거
|  | 391115ZZ701Z0013 | 폴리에틸렌 난연케이블-철거자 | 0.6/1kv F-CV 2C×2.5㎟ | M | 1842 | [8 empty] | 1842 | 20683902 | 동등규격 · 조달청 반영
|  | L001010101000075 | 노 무 비 | 내선전공 | 인 | 273676
|  | L001010101000078 | 노 무 비 | 저압케이블전공 | 인 | 304156
|  | L001010101000089 | 노 무 비 | 통신케이블공 | 인 | 436224
|  | L001010101000087 | 노 무 비 | 통신설비공 | 인 | 315528
|  | L001010101000003 | 노 무 비 | 특별인부 | 인 | 226122
|  | L001010101000002 | 노 무 비 | 보통인부 | 인 | 172068
|  | L001010501000115 | 노 무 비 | 전기공사산업기사 | 인 | 294135
|  |  | 노 무 비 | 초급숙련기술자 | 인 | 209640
|  |  | 노 무 비 | 초급기술자 | 인 | 248432

## 옵션 (hidden)
| 재료비 | 노무비 | 경비 |  | 계
총 급 액 | 2946934 | 24851014 | 0 |  | 27797948
관급 자재비 |  |  |  |  | 0
| 적용율(%) | 끝자리 | 적용율(%)/100 | 일위대가소수
전체자재 적용율(%)(공종/일위대가) | 100 | 1000 | 1
전체노임 적용율(%)(공종) | 100 | 1000 | 1 | 2
전체노임 적용율(%)(일위대가) | 100 | 1 | 1 | 5
*(그룹별 자재 단가 추가 할증)* | 적용율(%) |  | 적용율(%)/100
Cable(CAB) 할증(%) | 100 |  | 1
Wire (WIR) 할증(%) | 100 |  | 1
Pipe (PIP) 할증(%) | 100 |  | 1
제 4그룹 할증(%) | 100 |  | 1
제 5그룹 할증(%) | 100 |  | 1
*(그룹별 노임 추가 할증)* | 적용율(%) | 자동부속재(전기) | 자동부속재(통신)
배관부속재(%) | 15 | 15 | 20
CD관부속재(%) | 40 | 40 | 40
소모잡자재(%) | 2
방폭할증(%)
고소할증(%) | 2
공구손료(%) | 3
*(공종별 노임 적용율(%))* | 적용율(%) | 소수자릿수
1-1.서측 지하보도 CCTV설비공사 | 100 | 5
1-2.동측 지하보도 CCTV설비공사 | 100 | 5
1-3.서측 지하보도 비상벨설비공사 | 100 | 5
1-4.동측 지하보도 비상벨설비공사 | 100 | 5
1-5.서측 지하보도 CCTV설비공사(철거) | 100 | 5
1-6.동측 지하보도 CCTV설비공사(철거) | 100 | 5

## 목차
연속산출서
영등포동 585 지하차도 보행환경개선공사 |  |  | 1-1.서측 지하보도 CCTV설비공사
번호 | 공종코드 | … | 구 분 | 내 용 | 단위 | 수량 | 페이지 | 비 고
|  |  | 전체 집계표* | 1-1.서측 지하보도 CCTV설비공사 | 식 | 1 |  | 산출집계 - 3
|  |  | 전체 집계표* | 1-2.동측 지하보도 CCTV설비공사 | 식 | 1 |  | 산출집계 - 40
|  |  | 전체 집계표* | 1-3.서측 지하보도 비상벨설비공사 | 식 | 1 |  | 산출집계 - 77
|  |  | 전체 집계표* | 1-4.동측 지하보도 비상벨설비공사 | 식 | 1 |  | 산출집계 - 114
|  |  | 전체 집계표* | 1-5.서측 지하보도 CCTV설비공사(철거) | 식 | 1 |  | 산출집계 - 151
|  |  | 전체 집계표* | 1-6.동측 지하보도 CCTV설비공사(철거) | 식 | 1 |  | 산출집계 - 188
|  |  | 기본 산출서 | 1. 통신공사 | 식 | 1
|  |  | 기본 산출서 | 1-1.서측 지하보도 CCTV설비공사 | 식 | 1
|  |  | 기본 산출서 | CCTV | 식 | 1 |  | 기본산출서 - 3
|  |  | 기본 산출서 | 1-2.동측 지하보도 CCTV설비공사 | 식 | 1
|  |  | 기본 산출서 | CCTV | 식 | 1 |  | 기본산출서 - 49
|  |  | 기본 산출서 | 1-3.서측 지하보도 비상벨설비공사 | 식 | 1
|  |  | 기본 산출서 | 비상벨 | 식 | 1 |  | 기본산출서 - 95
|  |  | 기본 산출서 | 1-4.동측 지하보도 비상벨설비공사 | 식 | 1
|  |  | 기본 산출서 | 비상벨 | 식 | 1 |  | 기본산출서 - 141
|  |  | 기본 산출서 | 1-5.서측 지하보도 CCTV설비공사(철거) | 식 | 1
|  |  | 기본 산출서 | CCTV | 식 | 1 |  | 기본산출서 - 187
|  |  | 기본 산출서 | 1-6.동측 지하보도 CCTV설비공사(철거) | 식 | 1
|  |  | 기본 산출서 | CCTV | 식 | 1 |  | 기본산출서 - 233
|  |  | 자재별 산출서 | 1. 통신공사 | 식 | 1
|  |  | 자재별 산출서 | 1-1.서측 지하보도 CCTV설비공사 | 식 | 1
|  |  | 자재별 산출서 | CCTV | 식 | 1 |  | 자재별산출서 - 3
|  |  | 자재별 산출서 | 1-2.동측 지하보도 CCTV설비공사 | 식 | 1
|  |  | 자재별 산출서 | CCTV | 식 | 1 |  | 자재별산출서 - 93
|  |  | 자재별 산출서 | 1-3.서측 지하보도 비상벨설비공사 | 식 | 1
|  |  | 자재별 산출서 | 비상벨 | 식 | 1 |  | 자재별산출서 - 183
|  |  | 자재별 산출서 | 1-4.동측 지하보도 비상벨설비공사 | 식 | 1
1-1.서측 지하보도 CCTV설비공사
번호 | 공종코드 | … | 구 분 | 내 용 | 단위 | 수량 | 페이지 | 비 고
|  |  | 자재별 산출서 | 비상벨 | 식 | 1 |  | 자재별산출서 - 228
|  |  | 자재별 산출서 | 1-5.서측 지하보도 CCTV설비공사(철거) | 식 | 1
|  |  | 자재별 산출서 | CCTV | 식 | 1 |  | 자재별산출서 - 273
|  |  | 자재별 산출서 | 1-6.동측 지하보도 CCTV설비공사(철거) | 식 | 1
|  |  | 자재별 산출서 | CCTV | 식 | 1 |  | 자재별산출서 - 363
|  |  | 목록별 산출서 | 1. 통신공사 | 식 | 1
|  |  | 목록별 산출서 | 1-1.서측 지하보도 CCTV설비공사 | 식 | 1
|  |  | 목록별 산출서 | CCTV | 식 | 1 |  | 목록별산출서 - 3
|  |  | 목록별 산출서 | 1-2.동측 지하보도 CCTV설비공사 | 식 | 1
|  |  | 목록별 산출서 | CCTV | 식 | 1 |  | 목록별산출서 - 48
|  |  | 목록별 산출서 | 1-3.서측 지하보도 비상벨설비공사 | 식 | 1
|  |  | 목록별 산출서 | 비상벨 | 식 | 1 |  | 목록별산출서 - 93
|  |  | 목록별 산출서 | 1-4.동측 지하보도 비상벨설비공사 | 식 | 1
|  |  | 목록별 산출서 | 비상벨 | 식 | 1 |  | 목록별산출서 - 138
|  |  | 목록별 산출서 | 1-5.서측 지하보도 CCTV설비공사(철거) | 식 | 1
|  |  | 목록별 산출서 | CCTV | 식 | 1 |  | 목록별산출서 - 183
|  |  | 목록별 산출서 | 1-6.동측 지하보도 CCTV설비공사(철거) | 식 | 1
|  |  | 목록별 산출서 | CCTV | 식 | 1 |  | 목록별산출서 - 228

## 산출집계
1.통신공사::1-1.서측 지하보도 CCTV설비공사
번호 | 공종코드 | 코드 | 명칭 | 규격 | 단위 | 지 급
[7 empty] | 계 | 할증(%) | 소 계 | CCTV
|  | 59750338012 | 나사없는전선관(노출) | E25 | M |  | 73 | 10 | 66 | 50.3 | 15
|  | 59750338013 | 나사없는전선관(노출) | E31 | M |  | 73 | 10 | 66 | 50.3 | 15
|  | MM496797030 | 1종금속제가요전선관 | 22 mm 고장력-방수 | M |  | 29 | 10 | 26 | 10.5 | 15
|  | 59753857021 | 풀박스 | 100×100×100 | 개 |  | 4 |  | 4 | 4
|  | E1450287521 | 폴리에틸렌 난연케이블 | 0.6/1kv F-CV 2C×2.5㎟ | M |  | 83 | 5 | 79 | 58.8 | 20
|  | 61450187181 | 고주파 동축케이블 | ECX CABLE, 5C-2V | M |  | 85 | 7.5 | 79 | 58.8 | 20
|  | MM362692755 | UTP 케이블 | Cat.5E 0.5mm 4P | M |  | 96 | 7.5 | 89 | 68.4 | 20
|  | 56959000008 | CCTV CAMERA | 고정형(철거 재사용) | 개 |  | 2 |  | 2 | 2
|  | 56959000009 | CCTV CAMERA | 회전형(철거 재사용) | 개 |  | 1 |  | 1 | 1
|  | MM059167549 | 전선관지지행가 | E25 | 개소 |  | 50 |  | 50 | 50
|  | MM059167551 | 전선관지지행가 | E31 | 개소 |  | 50 |  | 50 | 50
|  | MM064706699 | 전선관지지행가 | 22C | 개소 |  | 10 |  | 10 | 10
1.통신공사::1-2.동측 지하보도 CCTV설비공사
번호 | 공종코드 | 코드 | 명칭 | 규격 | 단위 | 지 급
[7 empty] | 계 | 할증(%) | 소 계 | CCTV
|  | 59750338012 | 나사없는전선관(노출) | E25 | M |  | 55 | 10 | 50 | 34.2 | 15
|  | 59750338013 | 나사없는전선관(노출) | E31 | M |  | 55 | 10 | 50 | 34.2 | 15
|  | MM496797030 | 1종금속제가요전선관 | 22 mm 고장력-방수 | M |  | 32 | 10 | 29 | 13.4 | 15
|  | E1450287521 | 폴리에틸렌 난연케이블 | 0.6/1kv F-CV 2C×2.5㎟ | M |  | 62 | 5 | 59 | 38.4 | 20
|  | 61450187181 | 고주파 동축케이블 | ECX CABLE, 5C-2V | M |  | 64 | 7.5 | 59 | 38.4 | 20
|  | MM362692755 | UTP 케이블 | Cat.5E 0.5mm 4P | M |  | 69 | 7.5 | 64 | 43.4 | 20
|  | 56959000008 | CCTV CAMERA | 고정형(철거 재사용) | 개 |  | 2 |  | 2 | 2
|  | 56959000009 | CCTV CAMERA | 회전형(철거 재사용) | 개 |  | 1 |  | 1 | 1
|  | 56959000016 | 기존 CCTV 주장치 | 철거 재사용 | 식 |  | 1 |  | 1 | 1
|  | MM059167549 | 전선관지지행가 | E25 | 개소 |  | 34 |  | 34 | 34
|  | MM059167551 | 전선관지지행가 | E31 | 개소 |  | 34 |  | 34 | 34
|  | MM064706699 | 전선관지지행가 | 22C | 개소 |  | 13 |  | 13 | 13
1.통신공사::1-3.서측 지하보도 비상벨설비공사
번호 | 공종코드 | 코드 | 명칭 | 규격 | 단위 | 지 급
[7 empty] | 계 | 할증(%) | 소 계 | 비상벨
|  | MM496797030 | 1종금속제가요전선관 | 22 mm 고장력-방수 | M |  | 15 | 10 | 13 | 3 | 10
|  | 61455147102 | Speaker Cable | 2S9F | M |  | 14 | 7.5 | 13 | 3 | 10
|  | 59650397151 | 칼람 스피커 | 칼람, 20W(옥내용) | 개 |  | 1 |  | 1 | 1
|  | 56959000017 | 비상벨 및 경광등 | 철거 재설치 | 개 |  | 1 |  | 1 | 1
|  | 56959000018 | 비상벨 주장치 | 철거 재설치 | 개 |  | 1 |  | 1 | 1
1.통신공사::1-4.동측 지하보도 비상벨설비공사
번호 | 공종코드 | 코드 | 명칭 | 규격 | 단위 | 지 급
[7 empty] | 계 | 할증(%) | 소 계 | 비상벨
|  | MM496797030 | 1종금속제가요전선관 | 22 mm 고장력-방수 | M |  | 15 | 10 | 13 | 3 | 10
|  | 61455147102 | Speaker Cable | 2S9F | M |  | 14 | 7.5 | 13 | 3 | 10
|  | 59650397151 | 칼람 스피커 | 칼람, 20W(옥내용) | 개 |  | 1 |  | 1 | 1
|  | 56959000017 | 비상벨 및 경광등 | 철거 재설치 | 개 |  | 1 |  | 1 | 1
|  | 56959000018 | 비상벨 주장치 | 철거 재설치 | 개 |  | 1 |  | 1 | 1
1.통신공사::1-5.서측 지하보도 CCTV설비공사(철거)
번호 | 공종코드 | 코드 | 명칭 | 규격 | 단위 | 지 급
[7 empty] | 계 | 할증(%) | 소 계 | CCTV
|  | MM890000148 | 고재처리 | 고동 | Kg |  | 8 |  | 8 | 7.49
|  | MM890000149 | 고재처리 | 고철 | Kg |  | 168 |  | 168 | 167.23
|  | 59750337012 | 강제전선관(노출) | 아연도 22 mm | M |  | 59 | 10 | 53 | 52.2
|  | 59750337013 | 강제전선관(노출) | 아연도 28 mm | M |  | 54 | 10 | 49 | 49
|  | MM496797030 | 1종금속제가요전선관 | 22 mm 고장력-방수 | M |  | 2 | 10 | 1 | 1
|  | E1450287521 | 폴리에틸렌 난연케이블 | 0.6/1kv F-CV 2C×2.5㎟ | M |  | 53 | 5 | 50 | 50
|  | 61450187181 | 고주파 동축케이블 | ECX CABLE, 5C-2V | M |  | 54 | 7.5 | 50 | 50
|  | MM362692755 | UTP 케이블 | Cat.5E 0.5mm 4P | M |  | 75 | 7.5 | 69 | 68.8
|  | 59650397151 | 칼람 스피커 | 칼람, 20W(옥내용)(철거(50%)) | 개 | 철거(50%) | 1 |  | 1 | 1
1.통신공사::1-6.동측 지하보도 CCTV설비공사(철거)
번호 | 공종코드 | 코드 | 명칭 | 규격 | 단위 | 지 급
[7 empty] | 계 | 할증(%) | 소 계 | CCTV
|  | MM890000148 | 고재처리 | 고동 | Kg |  | 6 |  | 6 | 5.23
|  | MM890000149 | 고재처리 | 고철 | Kg |  | 120 |  | 120 | 119.32
|  | 59750337012 | 강제전선관(노출) | 아연도 22 mm | M |  | 43 | 10 | 39 | 38.3
|  | 59750337013 | 강제전선관(노출) | 아연도 28 mm | M |  | 39 | 10 | 35 | 34.2
|  | MM496797029 | 1종금속제가요전선관 | 16 mm 고장력-방수 | M |  | 4 | 10 | 3 | 2.7
|  | MM496797030 | 1종금속제가요전선관 | 22 mm 고장력-방수 | M |  | 4 | 10 | 3 | 2.7
|  | E1450287521 | 폴리에틸렌 난연케이블 | 0.6/1kv F-CV 2C×2.5㎟ | M |  | 39 | 5 | 37 | 36.9
|  | 61450187181 | 고주파 동축케이블 | ECX CABLE, 5C-2V | M |  | 40 | 7.5 | 37 | 36.9
|  | MM362692755 | UTP 케이블 | Cat.5E 0.5mm 4P | M |  | 50 | 7.5 | 46 | 45.1
|  | 59650397151 | 칼람 스피커 | 칼람, 20W(옥내용)(철거(50%)) | 개 | 철거(50%) | 1 |  | 1 | 1

## 기본산출서
1.통신공사::1-1.서측 지하보도 CCTV설비공사::CCTV
No |  | 산 출 목 록 / 산 출 수 식 | 단위/계 | 나사없는 | 나사없는 | 1종 가요 | 풀박스 | 케이블 | CABLE | Cat5E | CCTV CAMERA | CCTV CAMERA | 전선관지지행가 | 전선관지지행가 | 전선관지지행가
|  |  |  | (노출) | (노출) | 전선관 |  | F-CV | ECX | UTP 0.5 | 고정형(철거 재사용) | 회전형(철거 재사용)
|  |  |  | E25 | E31 | 고방22c | 100x100*100 | 2.5_㎟/2c | 5C-2V | 4P | 개 | 개 | E25 | 22C | E31
1 |  | #########【 도면번호:ET-101 】#########
2 |  | ━━━━━━━━━━━━━━━━━━━━
3 |  | [[ CCTV ]]
4 |  | ━━━━━━━━━━━━━━━━━━━━
5 | C1 | (E31)F-CV 2C/2.5㎟,ECX 5C-2V |  |  | 1*50.3= |  |  | 1*50.3= | 1*50.3= | [5 empty] | 1*50.3=
|  | →16+18.2+1.3+0.5+14.3 | 50.3 |  | 50.3 |  |  | 50.3 | 50.3 | [5 empty] | 50.3
6 | C2 | (E25)UTP CAT.5E 4Px1 |  | 1*34.2= | [5 empty] | 1*34.2= |  |  | 1*34.2=
|  | →16+18.2 | 34.2 | 34.2 | [5 empty] | 34.2 |  |  | 34.2
7 | C3 | (E25)UTP CAT.5E 4Px2 |  | 1*16.1= | [5 empty] | 2*16.1= |  |  | 1*16.1=
|  | →1.3+0.5+14.3 | 16.1 | 16.1 | [5 empty] | 32.2 |  |  | 16.1
8 | 1 | (FL22)F-CV 2C/2.5㎟,ECX 5C-2V |  |  |  | 1*8.5= |  | 1*8.5= | 1*8.5= |  |  |  |  | 1*8.5=
|  | →1+0.4+1.6+2+↑3.5 | 8.5 |  |  | 8.5 |  | 8.5 | 8.5 |  |  |  |  | 8.5
9 | 2 | (FL22)UTP CAT.5E 4Px1 |  |  |  | 1*2= |  |  |  | 1*2= |  |  |  | 1*2=
|  | →1+1 | 2 |  |  | 2 |  |  |  | 2 |  |  |  | 2
10 |  | 풀박스 100x100x100 |  |  |  |  | 1*4=
|  | 4 | 4 |  |  |  | 4
11 |  | CCTV CAMERA;고정형(철거 재사용);개 | [8 empty] | 1*2=
|  | 2 | 2 | [7 empty] | 2
12 |  | CCTV CAMERA;회전형(철거 재사용);개 | [9 empty] | 1*1=
|  | 1 | 1 | [8 empty] | 1
13 |  | ###############【 END 】###############
14
15
16
17
18
19
20 | 산출계 | 소계 | 식 | 50.3*1= | 50.3*1= | 10.5*1= | 4*1= | 58.8*1= | 58.8*1= | 68.4*1= | 2*1= | 1*1= | 50*1= | 10*1= | 50*1=
|  | 소계*(1)(공종)개소 | 1 | 50.3 | 50.3 | 10.5 | 4 | 58.8 | 58.8 | 68.4 | 2 | 1 | 50 | 10 | 50
1.통신공사::1-2.동측 지하보도 CCTV설비공사::CCTV
No |  | 산 출 목 록 / 산 출 수 식 | 단위/계 | 나사없는 | 나사없는 | 1종 가요 | 케이블 | CABLE | Cat5E | CCTV CAMERA | CCTV CAMERA | 기존 CCTV 주장치 | 전선관지지행가 | 전선관지지행가 | 전선관지지행가
|  |  |  | (노출) | (노출) | 전선관 | F-CV | ECX | UTP 0.5 | 고정형(철거 재사용) | 회전형(철거 재사용) | 철거 재사용
|  |  |  | E25 | E31 | 고방22c | 2.5_㎟/2c | 5C-2V | 4P | 개 | 개 | 식 | E25 | 22C | E31
1 |  | #########【 도면번호:ET-101 】#########
2 |  | ━━━━━━━━━━━━━━━━━━━━
3 |  | [[ CCTV ]]
4 |  | ━━━━━━━━━━━━━━━━━━━━
5 | C1 | (E31)F-CV 2C/2.5㎟,ECX 5C-2V |  |  | 1*34.2= |  | 1*34.2= | 1*34.2= | [6 empty] | 1*34.2=
|  | →18+16.2 | 34.2 |  | 34.2 |  | 34.2 | 34.2 | [6 empty] | 34.2
6 | C2 | (E25)UTP CAT.5E 4Px1 |  | 1*34.2= |  |  |  |  | 1*34.2= |  |  |  | 1*34.2=
|  | →18+16.2 | 34.2 | 34.2 |  |  |  |  | 34.2 |  |  |  | 34.2
7 | 1 | (FL22)F-CV 2C/2.5㎟,ECX 5C-2V |  |  |  | 1*4.2= | 1*4.2= | 1*4.2= | [5 empty] | 1*4.2=
|  | →1.7+1+1+0.5 | 4.2 |  |  | 4.2 | 4.2 | 4.2 | [5 empty] | 4.2
8 | 2 | (FL22)UTP CAT.5E 4Px1 |  |  |  | 1*9.2= |  |  | 1*9.2= |  |  |  |  | 1*9.2=
|  | ↑3.5+→1.7+1+2+1 | 9.2 |  |  | 9.2 |  |  | 9.2 |  |  |  |  | 9.2
9 |  | CCTV CAMERA;고정형(철거 재사용);개 | [7 empty] | 1*2=
|  | 2 | 2 | [6 empty] | 2
10 |  | CCTV CAMERA;회전형(철거 재사용);개 | [8 empty] | 1*1=
|  | 1 | 1 | [7 empty] | 1
11 |  | 기존 CCTV 주장치;철거 재사용;식 | [9 empty] | 1*1=
|  | 1 | 1 | [8 empty] | 1
12 |  | ###############【 END 】###############
13
14
15
16
17
18
19
20 | 산출계 | 소계 | 식 | 34.2*1= | 34.2*1= | 13.4*1= | 38.4*1= | 38.4*1= | 43.4*1= | 2*1= | 1*1= | 1*1= | 34*1= | 13*1= | 34*1=
|  | 소계*(1)(공종)개소 | 1 | 34.2 | 34.2 | 13.4 | 38.4 | 38.4 | 43.4 | 2 | 1 | 1 | 34 | 13 | 34
1.통신공사::1-3.서측 지하보도 비상벨설비공사::비상벨
No |  | 산 출 목 록 / 산 출 수 식 | 단위/계 | 1종 가요 | Speaker | PA스피커 | 비상벨 및 경광등 | 비상벨 주장치
|  |  |  | 전선관 | Cable | 칼람 20W | 철거 재설치 | 철거 재설치
|  |  |  | 고방22c | 2S9F | 옥내용 | 개 | 개
1 |  | #########【 도면번호:ET-103 】#########
2 |  | ━━━━━━━━━━━━━━━━━━━━
3 |  | [[ 비상벨 ]]
4 |  | ━━━━━━━━━━━━━━━━━━━━
5 |  | (FL22)스피커케이블 |  | 1*3= | 1*3=
|  | [1.5]*2 | 3 | 3 | 3
6 |  | 비상벨 주장치;철거 재설치;개 | [5 empty] | 1*1=
|  | 1 | 1 |  |  |  |  | 1
7 |  | 비상벨 및 경광등;철거 재설치;개 |  |  |  |  | 1*1=
|  | 1 | 1 |  |  |  | 1
8 |  | PA용 스피커 칼람,20W(옥내용) |  |  |  | 1*1=
|  | 1 | 1 |  |  | 1
9 |  | ###############【 END 】###############
10
11
12
13
14
15
16
17
18
19
20 | 산출계 | 소계 | 식 | 3*1= | 3*1= | 1*1= | 1*1= | 1*1=
|  | 소계*(1)(공종)개소 | 1 | 3 | 3 | 1 | 1 | 1
1.통신공사::1-4.동측 지하보도 비상벨설비공사::비상벨
No |  | 산 출 목 록 / 산 출 수 식 | 단위/계 | 1종 가요 | Speaker | PA스피커 | 비상벨 및 경광등 | 비상벨 주장치
|  |  |  | 전선관 | Cable | 칼람 20W | 철거 재설치 | 철거 재설치
|  |  |  | 고방22c | 2S9F | 옥내용 | 개 | 개
1 |  | #########【 도면번호:ET-101 】#########
2 |  | ━━━━━━━━━━━━━━━━━━━━
3 |  | [[ CCTV ]]
4 |  | ━━━━━━━━━━━━━━━━━━━━
5 |  | (FL22)스피커케이블 |  | 1*3= | 1*3=
|  | [1.5]*2 | 3 | 3 | 3
6 |  | 비상벨 주장치;철거 재설치;개 | [5 empty] | 1*1=
|  | 1 | 1 |  |  |  |  | 1
7 |  | 비상벨 및 경광등;철거 재설치;개 |  |  |  |  | 1*1=
|  | 1 | 1 |  |  |  | 1
8 |  | PA용 스피커 칼람,20W(옥내용) |  |  |  | 1*1=
|  | 1 | 1 |  |  | 1
9 |  | ###############【 END 】###############
10
11
12
13
14
15
16
17
18
19
20 | 산출계 | 소계 | 식 | 3*1= | 3*1= | 1*1= | 1*1= | 1*1=
|  | 소계*(1)(공종)개소 | 1 | 3 | 3 | 1 | 1 | 1
1.통신공사::1-5.서측 지하보도 CCTV설비공사(철거)::CCTV
No |  | 산 출 목 록 / 산 출 수 식 | 단위/계 | 고재처리 | 고재처리 | 전선관 | 전선관 | 1종 가요 | 케이블 | CABLE | Cat5E | PA스피커
[6 empty] | (노출) | (노출) | 전선관 | F-CV | ECX | UTP 0.5 | 칼람20W
|  |  |  | 고동 | 고철 | ST 22c | ST 28c | 고방22c | 2.5_㎟/2c | 5C-2V | 4P | 옥내용(철거(50%))
1 |  | #########【 도면번호:ET-201 】#########
2 |  | ━━━━━━━━━━━━━━━━━━━━
3 |  | [[ CCTV ]]
4 |  | ━━━━━━━━━━━━━━━━━━━━
5 | C1 | (ST28)F-CV 2C/2.5㎟,ECX 5C-2V |  |  |  |  | 1*49= |  | 1*49= | 1*49=
|  | →16+18.2+0.5+14.3 | 49 |  |  |  | 49 |  | 49 | 49
6 | C2 | (ST22)UTP CAT.5E 4Px1 |  |  |  | 1*35.6= |  |  |  |  | 1*35.6=
|  | →1+0.4+16+18.2 | 35.6 |  |  | 35.6 |  |  |  |  | 35.6
7 | C3 | (ST22)UTP CAT.5E 4Px2 |  |  |  | 1*16.6= |  |  |  |  | 2*16.6=
|  | →1+1.3+14.3 | 16.6 |  |  | 16.6 |  |  |  |  | 33.2
8 | C4 | (FL22)F-CV 2C/2.5㎟,ECX 5C-2V | [5 empty] | 1*1= | 1*1= | 1*1=
|  | →1 | 1 |  |  |  |  | 1 | 1 | 1
9 |  | PA용 스피커 칼람,20W(옥내용) | [9 empty] | 1*1=
|  | 1 | 1 | [8 empty] | 1
10 |  | 고재처리 + 고동 |  | 1*7.497
|  | (153/1000)*49 | 7.497 | 7.497
11 |  | 고재처리 + 고철 |  |  | 1
|  | [(6.95/3.6)*49]+[(5.01/3.6)*(35.6+16.6) | 167.2422 |  | 167.2422
12 |  | ###############【 END 】###############
13
14
15
16
17
18
19
20 | 산출계 | 소계 | 식 | 7.497*1 | 167.236 | 52.2*1= | 49*1= | 1*1= | 50*1= | 50*1= | 68.8*1= | 1*1=
|  | 소계*(1)(공종)개소 | 1 | 7.497 | 167.236 | 52.2 | 49 | 1 | 50 | 50 | 68.8 | 1
1.통신공사::1-6.동측 지하보도 CCTV설비공사(철거)::CCTV
No |  | 산 출 목 록 / 산 출 수 식 | 단위/계 | 고재처리 | 고재처리 | 전선관 | 전선관 | 1종 가요 | 1종 가요 | 케이블 | CABLE | Cat5E | PA스피커
[6 empty] | (노출) | (노출) | 전선관 | 전선관 | F-CV | ECX | UTP 0.5 | 칼람20W
|  |  |  | 고동 | 고철 | ST 22c | ST 28c | 고방16c | 고방22c | 2.5_㎟/2c | 5C-2V | 4P | 옥내용(철거(50%))
1 |  | #########【 도면번호:ET-201 】#########
2 |  | ━━━━━━━━━━━━━━━━━━━━
3 |  | [[ CCTV ]]
4 |  | ━━━━━━━━━━━━━━━━━━━━
5 | C1 | (ST28)F-CV 2C/2.5㎟,ECX 5C-2V |  |  |  |  | 1*34.2= |  |  | 1*34.2= | 1*34.2=
|  | →16+18.2 | 34.2 |  |  |  | 34.2 |  |  | 34.2 | 34.2
6 | C2 | (ST22)UTP CAT.5E 4Px1 |  |  |  | 1*36.9= | [5 empty] | 1*36.9=
|  | →16+18.2+1.7+1 | 36.9 |  |  | 36.9 | [5 empty] | 36.9
7 | C3 | (ST22)UTP CAT.5E 4Px2 |  |  |  | 1*1.4= | [5 empty] | 2*1.4=
|  | →1+0.4 | 1.4 |  |  | 1.4 | [5 empty] | 2.8
8 | C4 | (FL22)F-CV 2C/2.5㎟,ECX 5C-2V | [6 empty] | 1*2.7= | 1*2.7= | 1*2.7=
|  | →1+1.7 | 2.7 | [5 empty] | 2.7 | 2.7 | 2.7
9 | C6 | (FL22)UTP CAT.5E 4Px2 | [5 empty] | 1*2.7= |  |  |  | 2*2.7=
|  | →1.7+1 | 2.7 |  |  |  |  | 2.7 |  |  |  | 5.4
10 |  | PA용 스피커 칼람,20W(옥내용) | [10 empty] | 1*1=
|  | 1 | 1 | [9 empty] | 1
11 |  | 고재처리 + 고동 |  | 1*5.2326
|  | (153/1000)*34.2 | 5.2326 | 5.2326
12 |  | 고재처리 + 고철 |  |  | 1
|  | [(6.95/3.6)*34.2]+[(5.01/3.6)*(36.9+1.4) | 119.3258 |  | 119.3258
13 |  | ###############【 END 】###############
14
15
16
17
18
19
20 | 산출계 | 소계 | 식 | 5.2326*1 | 119.3213 | 38.3*1= | 34.2*1= | 2.7*1= | 2.7*1= | 36.9*1= | 36.9*1= | 45.1*1= | 1*1=
|  | 소계*(1)(공종)개소 | 1 | 5.2326 | 119.3213 | 38.3 | 34.2 | 2.7 | 2.7 | 36.9 | 36.9 | 45.1 | 1

## 자재별산출서
1.통신공사::1-1.서측 지하보도 CCTV설비공사::CCTV
번호 | 공종코드 | 코드 | 명칭 | 규격 | 단위 | 수량 | 산 출 목 록 | 산 출 수 식 | 수식계 | 단위계 | 계
|  | 59750338012 | 나사없는전선관(노출) | E25 | M | 50.3 | #########【 도면번호:ET-101 】#########
━━━━━━━━━━━━━━━━━━━━
[[ CCTV ]]
━━━━━━━━━━━━━━━━━━━━
[7 empty] | (E25)UTP CAT.5E 4Px1 | →16+18.2 | 34.2 | 1 | 34.2
[7 empty] | (E25)UTP CAT.5E 4Px2 | →1.3+0.5+14.3 | 16.1 | 1 | 16.1
###############【 END 】###############
|  | 59750338013 | 나사없는전선관(노출) | E31 | M | 50.3 | #########【 도면번호:ET-101 】#########
━━━━━━━━━━━━━━━━━━━━
[[ CCTV ]]
━━━━━━━━━━━━━━━━━━━━
[7 empty] | (E31)F-CV 2C/2.5㎟,ECX 5C-2V | →16+18.2+1.3+0.5+14.3 | 50.3 | 1 | 50.3
###############【 END 】###############
|  | MM496797030 | 1종금속제가요전선관 | 22 mm 고장력-방수 | M | 10.5 | #########【 도면번호:ET-101 】#########
━━━━━━━━━━━━━━━━━━━━
[[ CCTV ]]
━━━━━━━━━━━━━━━━━━━━
[7 empty] | (FL22)F-CV 2C/2.5㎟,ECX 5C-2V | →1+0.4+1.6+2+↑3.5 | 8.5 | 1 | 8.5
[7 empty] | (FL22)UTP CAT.5E 4Px1 | →1+1 | 2 | 1 | 2
###############【 END 】###############
|  | 59753857021 | 풀박스 | 100×100×100 | 개 | 4 | #########【 도면번호:ET-101 】#########
━━━━━━━━━━━━━━━━━━━━
[[ CCTV ]]
━━━━━━━━━━━━━━━━━━━━
[7 empty] | 풀박스 100x100x100 | 4 | 4 | 1 | 4
###############【 END 】###############
|  | E1450287521 | 폴리에틸렌 난연케이블 | 0.6/1kv F-CV 2C×2.5㎟ | M | 58.8 | #########【 도면번호:ET-101 】#########
━━━━━━━━━━━━━━━━━━━━
[[ CCTV ]]
━━━━━━━━━━━━━━━━━━━━
[7 empty] | (E31)F-CV 2C/2.5㎟,ECX 5C-2V | →16+18.2+1.3+0.5+14.3 | 50.3 | 1 | 50.3
[7 empty] | (FL22)F-CV 2C/2.5㎟,ECX 5C-2V | →1+0.4+1.6+2+↑3.5 | 8.5 | 1 | 8.5
###############【 END 】###############
|  | 61450187181 | 고주파 동축케이블 | ECX CABLE, 5C-2V | M | 58.8 | #########【 도면번호:ET-101 】#########
━━━━━━━━━━━━━━━━━━━━
[[ CCTV ]]
━━━━━━━━━━━━━━━━━━━━
[7 empty] | (E31)F-CV 2C/2.5㎟,ECX 5C-2V | →16+18.2+1.3+0.5+14.3 | 50.3 | 1 | 50.3
[7 empty] | (FL22)F-CV 2C/2.5㎟,ECX 5C-2V | →1+0.4+1.6+2+↑3.5 | 8.5 | 1 | 8.5
###############【 END 】###############
1.통신공사::1-1.서측 지하보도 CCTV설비공사::CCTV
번호 | 공종코드 | 코드 | 명칭 | 규격 | 단위 | 수량 | 산 출 목 록 | 산 출 수 식 | 수식계 | 단위계 | 계
|  | MM362692755 | UTP 케이블 | Cat.5E 0.5mm 4P | M | 68.4 | #########【 도면번호:ET-101 】#########
━━━━━━━━━━━━━━━━━━━━
[[ CCTV ]]
━━━━━━━━━━━━━━━━━━━━
[7 empty] | (E25)UTP CAT.5E 4Px1 | →16+18.2 | 34.2 | 1 | 34.2
[7 empty] | (E25)UTP CAT.5E 4Px2 | →1.3+0.5+14.3 | 16.1 | 2 | 32.2
[7 empty] | (FL22)UTP CAT.5E 4Px1 | →1+1 | 2 | 1 | 2
###############【 END 】###############
|  | 56959000008 | CCTV CAMERA | 고정형(철거 재사용) | 개 | 2 | #########【 도면번호:ET-101 】#########
━━━━━━━━━━━━━━━━━━━━
[[ CCTV ]]
━━━━━━━━━━━━━━━━━━━━
[7 empty] | CCTV CAMERA;고정형(철거 재사용);개 | 2 | 2 | 1 | 2
###############【 END 】###############
|  | 56959000009 | CCTV CAMERA | 회전형(철거 재사용) | 개 | 1 | #########【 도면번호:ET-101 】#########
━━━━━━━━━━━━━━━━━━━━
[[ CCTV ]]
━━━━━━━━━━━━━━━━━━━━
[7 empty] | CCTV CAMERA;회전형(철거 재사용);개 | 1 | 1 | 1 | 1
###############【 END 】###############
|  | MM059167549 | 전선관지지행가 | E25 | 개소 | 50 | #########【 도면번호:ET-101 】#########
━━━━━━━━━━━━━━━━━━━━
[[ CCTV ]]
━━━━━━━━━━━━━━━━━━━━
[7 empty] | (E25)UTP CAT.5E 4Px1 | →16+18.2 | 34.2 | 1 | 34.2
[7 empty] | (E25)UTP CAT.5E 4Px2 | →1.3+0.5+14.3 | 16.1 | 1 | 16.1
###############【 END 】###############
|  | MM064706699 | 전선관지지행가 | 22C | 개소 | 10 | #########【 도면번호:ET-101 】#########
━━━━━━━━━━━━━━━━━━━━
[[ CCTV ]]
━━━━━━━━━━━━━━━━━━━━
[7 empty] | (FL22)F-CV 2C/2.5㎟,ECX 5C-2V | →1+0.4+1.6+2+↑3.5 | 8.5 | 1 | 8.5
[7 empty] | (FL22)UTP CAT.5E 4Px1 | →1+1 | 2 | 1 | 2
###############【 END 】###############
|  | MM059167551 | 전선관지지행가 | E31 | 개소 | 50 | #########【 도면번호:ET-101 】#########
━━━━━━━━━━━━━━━━━━━━
[[ CCTV ]]
━━━━━━━━━━━━━━━━━━━━
[7 empty] | (E31)F-CV 2C/2.5㎟,ECX 5C-2V | →16+18.2+1.3+0.5+14.3 | 50.3 | 1 | 50.3
###############【 END 】###############
1.통신공사::1-2.동측 지하보도 CCTV설비공사::CCTV
번호 | 공종코드 | 코드 | 명칭 | 규격 | 단위 | 수량 | 산 출 목 록 | 산 출 수 식 | 수식계 | 단위계 | 계
|  | 59750338012 | 나사없는전선관(노출) | E25 | M | 34.2 | #########【 도면번호:ET-101 】#########
━━━━━━━━━━━━━━━━━━━━
[[ CCTV ]]
━━━━━━━━━━━━━━━━━━━━
[7 empty] | (E25)UTP CAT.5E 4Px1 | →18+16.2 | 34.2 | 1 | 34.2
###############【 END 】###############
|  | 59750338013 | 나사없는전선관(노출) | E31 | M | 34.2 | #########【 도면번호:ET-101 】#########
━━━━━━━━━━━━━━━━━━━━
[[ CCTV ]]
━━━━━━━━━━━━━━━━━━━━
[7 empty] | (E31)F-CV 2C/2.5㎟,ECX 5C-2V | →18+16.2 | 34.2 | 1 | 34.2
###############【 END 】###############
|  | MM496797030 | 1종금속제가요전선관 | 22 mm 고장력-방수 | M | 13.4 | #########【 도면번호:ET-101 】#########
━━━━━━━━━━━━━━━━━━━━
[[ CCTV ]]
━━━━━━━━━━━━━━━━━━━━
[7 empty] | (FL22)F-CV 2C/2.5㎟,ECX 5C-2V | →1.7+1+1+0.5 | 4.2 | 1 | 4.2
[7 empty] | (FL22)UTP CAT.5E 4Px1 | ↑3.5+→1.7+1+2+1 | 9.2 | 1 | 9.2
###############【 END 】###############
|  | E1450287521 | 폴리에틸렌 난연케이블 | 0.6/1kv F-CV 2C×2.5㎟ | M | 38.4 | #########【 도면번호:ET-101 】#########
━━━━━━━━━━━━━━━━━━━━
[[ CCTV ]]
━━━━━━━━━━━━━━━━━━━━
[7 empty] | (E31)F-CV 2C/2.5㎟,ECX 5C-2V | →18+16.2 | 34.2 | 1 | 34.2
[7 empty] | (FL22)F-CV 2C/2.5㎟,ECX 5C-2V | →1.7+1+1+0.5 | 4.2 | 1 | 4.2
###############【 END 】###############
|  | 61450187181 | 고주파 동축케이블 | ECX CABLE, 5C-2V | M | 38.4 | #########【 도면번호:ET-101 】#########
━━━━━━━━━━━━━━━━━━━━
[[ CCTV ]]
━━━━━━━━━━━━━━━━━━━━
[7 empty] | (E31)F-CV 2C/2.5㎟,ECX 5C-2V | →18+16.2 | 34.2 | 1 | 34.2
[7 empty] | (FL22)F-CV 2C/2.5㎟,ECX 5C-2V | →1.7+1+1+0.5 | 4.2 | 1 | 4.2
###############【 END 】###############
|  | MM362692755 | UTP 케이블 | Cat.5E 0.5mm 4P | M | 43.4 | #########【 도면번호:ET-101 】#########
━━━━━━━━━━━━━━━━━━━━
[[ CCTV ]]
━━━━━━━━━━━━━━━━━━━━
[7 empty] | (E25)UTP CAT.5E 4Px1 | →18+16.2 | 34.2 | 1 | 34.2
[7 empty] | (FL22)UTP CAT.5E 4Px1 | ↑3.5+→1.7+1+2+1 | 9.2 | 1 | 9.2
###############【 END 】###############
1.통신공사::1-2.동측 지하보도 CCTV설비공사::CCTV
번호 | 공종코드 | 코드 | 명칭 | 규격 | 단위 | 수량 | 산 출 목 록 | 산 출 수 식 | 수식계 | 단위계 | 계
|  | 56959000008 | CCTV CAMERA | 고정형(철거 재사용) | 개 | 2 | #########【 도면번호:ET-101 】#########
━━━━━━━━━━━━━━━━━━━━
[[ CCTV ]]
━━━━━━━━━━━━━━━━━━━━
[7 empty] | CCTV CAMERA;고정형(철거 재사용);개 | 2 | 2 | 1 | 2
###############【 END 】###############
|  | 56959000009 | CCTV CAMERA | 회전형(철거 재사용) | 개 | 1 | #########【 도면번호:ET-101 】#########
━━━━━━━━━━━━━━━━━━━━
[[ CCTV ]]
━━━━━━━━━━━━━━━━━━━━
[7 empty] | CCTV CAMERA;회전형(철거 재사용);개 | 1 | 1 | 1 | 1
###############【 END 】###############
|  | 56959000016 | 기존 CCTV 주장치 | 철거 재사용 | 식 | 1 | #########【 도면번호:ET-101 】#########
━━━━━━━━━━━━━━━━━━━━
[[ CCTV ]]
━━━━━━━━━━━━━━━━━━━━
[7 empty] | 기존 CCTV 주장치;철거 재사용;식 | 1 | 1 | 1 | 1
###############【 END 】###############
|  | MM059167549 | 전선관지지행가 | E25 | 개소 | 34 | #########【 도면번호:ET-101 】#########
━━━━━━━━━━━━━━━━━━━━
[[ CCTV ]]
━━━━━━━━━━━━━━━━━━━━
[7 empty] | (E25)UTP CAT.5E 4Px1 | →18+16.2 | 34.2 | 1 | 34.2
###############【 END 】###############
|  | MM064706699 | 전선관지지행가 | 22C | 개소 | 13 | #########【 도면번호:ET-101 】#########
━━━━━━━━━━━━━━━━━━━━
[[ CCTV ]]
━━━━━━━━━━━━━━━━━━━━
[7 empty] | (FL22)F-CV 2C/2.5㎟,ECX 5C-2V | →1.7+1+1+0.5 | 4.2 | 1 | 4.2
[7 empty] | (FL22)UTP CAT.5E 4Px1 | ↑3.5+→1.7+1+2+1 | 9.2 | 1 | 9.2
###############【 END 】###############
|  | MM059167551 | 전선관지지행가 | E31 | 개소 | 34 | #########【 도면번호:ET-101 】#########
━━━━━━━━━━━━━━━━━━━━
[[ CCTV ]]
━━━━━━━━━━━━━━━━━━━━
[7 empty] | (E31)F-CV 2C/2.5㎟,ECX 5C-2V | →18+16.2 | 34.2 | 1 | 34.2
###############【 END 】###############
1.통신공사::1-3.서측 지하보도 비상벨설비공사::비상벨
번호 | 공종코드 | 코드 | 명칭 | 규격 | 단위 | 수량 | 산 출 목 록 | 산 출 수 식 | 수식계 | 단위계 | 계
|  | MM496797030 | 1종금속제가요전선관 | 22 mm 고장력-방수 | M | 3 | #########【 도면번호:ET-103 】#########
━━━━━━━━━━━━━━━━━━━━
[[ 비상벨 ]]
━━━━━━━━━━━━━━━━━━━━
[7 empty] | (FL22)스피커케이블 | [1.5]*2 | 3 | 1 | 3
###############【 END 】###############
|  | 61455147102 | Speaker Cable | 2S9F | M | 3 | #########【 도면번호:ET-103 】#########
━━━━━━━━━━━━━━━━━━━━
[[ 비상벨 ]]
━━━━━━━━━━━━━━━━━━━━
[7 empty] | (FL22)스피커케이블 | [1.5]*2 | 3 | 1 | 3
###############【 END 】###############
|  | 59650397151 | 칼람 스피커 | 칼람, 20W(옥내용) | 개 | 1 | #########【 도면번호:ET-103 】#########
━━━━━━━━━━━━━━━━━━━━
[[ 비상벨 ]]
━━━━━━━━━━━━━━━━━━━━
[7 empty] | PA용 스피커 칼람,20W(옥내용) | 1 | 1 | 1 | 1
###############【 END 】###############
|  | 56959000017 | 비상벨 및 경광등 | 철거 재설치 | 개 | 1 | #########【 도면번호:ET-103 】#########
━━━━━━━━━━━━━━━━━━━━
[[ 비상벨 ]]
━━━━━━━━━━━━━━━━━━━━
[7 empty] | 비상벨 및 경광등;철거 재설치;개 | 1 | 1 | 1 | 1
###############【 END 】###############
|  | 56959000018 | 비상벨 주장치 | 철거 재설치 | 개 | 1 | #########【 도면번호:ET-103 】#########
━━━━━━━━━━━━━━━━━━━━
[[ 비상벨 ]]
━━━━━━━━━━━━━━━━━━━━
[7 empty] | 비상벨 주장치;철거 재설치;개 | 1 | 1 | 1 | 1
###############【 END 】###############
1.통신공사::1-4.동측 지하보도 비상벨설비공사::비상벨
번호 | 공종코드 | 코드 | 명칭 | 규격 | 단위 | 수량 | 산 출 목 록 | 산 출 수 식 | 수식계 | 단위계 | 계
|  | MM496797030 | 1종금속제가요전선관 | 22 mm 고장력-방수 | M | 3 | #########【 도면번호:ET-101 】#########
━━━━━━━━━━━━━━━━━━━━
[[ CCTV ]]
━━━━━━━━━━━━━━━━━━━━
[7 empty] | (FL22)스피커케이블 | [1.5]*2 | 3 | 1 | 3
###############【 END 】###############
|  | 61455147102 | Speaker Cable | 2S9F | M | 3 | #########【 도면번호:ET-101 】#########
━━━━━━━━━━━━━━━━━━━━
[[ CCTV ]]
━━━━━━━━━━━━━━━━━━━━
[7 empty] | (FL22)스피커케이블 | [1.5]*2 | 3 | 1 | 3
###############【 END 】###############
|  | 59650397151 | 칼람 스피커 | 칼람, 20W(옥내용) | 개 | 1 | #########【 도면번호:ET-101 】#########
━━━━━━━━━━━━━━━━━━━━
[[ CCTV ]]
━━━━━━━━━━━━━━━━━━━━
[7 empty] | PA용 스피커 칼람,20W(옥내용) | 1 | 1 | 1 | 1
###############【 END 】###############
|  | 56959000017 | 비상벨 및 경광등 | 철거 재설치 | 개 | 1 | #########【 도면번호:ET-101 】#########
━━━━━━━━━━━━━━━━━━━━
[[ CCTV ]]
━━━━━━━━━━━━━━━━━━━━
[7 empty] | 비상벨 및 경광등;철거 재설치;개 | 1 | 1 | 1 | 1
###############【 END 】###############
|  | 56959000018 | 비상벨 주장치 | 철거 재설치 | 개 | 1 | #########【 도면번호:ET-101 】#########
━━━━━━━━━━━━━━━━━━━━
[[ CCTV ]]
━━━━━━━━━━━━━━━━━━━━
[7 empty] | 비상벨 주장치;철거 재설치;개 | 1 | 1 | 1 | 1
###############【 END 】###############
1.통신공사::1-5.서측 지하보도 CCTV설비공사(철거)::CCTV
번호 | 공종코드 | 코드 | 명칭 | 규격 | 단위 | 수량 | 산 출 목 록 | 산 출 수 식 | 수식계 | 단위계 | 계
|  | MM890000148 | 고재처리 | 고동 | Kg | 7.497 | #########【 도면번호:ET-201 】#########
━━━━━━━━━━━━━━━━━━━━
[[ CCTV ]]
━━━━━━━━━━━━━━━━━━━━
[7 empty] | 고재처리 + 고동 | (153/1000)*49 | 7.497 | 1 | 7.497
###############【 END 】###############
|  | MM890000149 | 고재처리 | 고철 | Kg | 167.236 | #########【 도면번호:ET-201 】#########
━━━━━━━━━━━━━━━━━━━━
[[ CCTV ]]
━━━━━━━━━━━━━━━━━━━━
[7 empty] | 고재처리 + 고철 | [(6.95/3.6)*49]+[(5.01/3.6)*(35.6+16.6) | 167.2422 | 1 | 167.2422
###############【 END 】###############
|  | 59750337012 | 강제전선관(노출) | 아연도 22 mm | M | 52.2 | #########【 도면번호:ET-201 】#########
━━━━━━━━━━━━━━━━━━━━
[[ CCTV ]]
━━━━━━━━━━━━━━━━━━━━
[7 empty] | (ST22)UTP CAT.5E 4Px1 | →1+0.4+16+18.2 | 35.6 | 1 | 35.6
[7 empty] | (ST22)UTP CAT.5E 4Px2 | →1+1.3+14.3 | 16.6 | 1 | 16.6
###############【 END 】###############
|  | 59750337013 | 강제전선관(노출) | 아연도 28 mm | M | 49 | #########【 도면번호:ET-201 】#########
━━━━━━━━━━━━━━━━━━━━
[[ CCTV ]]
━━━━━━━━━━━━━━━━━━━━
[7 empty] | (ST28)F-CV 2C/2.5㎟,ECX 5C-2V | →16+18.2+0.5+14.3 | 49 | 1 | 49
###############【 END 】###############
|  | MM496797030 | 1종금속제가요전선관 | 22 mm 고장력-방수 | M | 1 | #########【 도면번호:ET-201 】#########
━━━━━━━━━━━━━━━━━━━━
[[ CCTV ]]
━━━━━━━━━━━━━━━━━━━━
[7 empty] | (FL22)F-CV 2C/2.5㎟,ECX 5C-2V | →1 | 1 | 1 | 1
###############【 END 】###############
|  | E1450287521 | 폴리에틸렌 난연케이블 | 0.6/1kv F-CV 2C×2.5㎟ | M | 50 | #########【 도면번호:ET-201 】#########
━━━━━━━━━━━━━━━━━━━━
[[ CCTV ]]
━━━━━━━━━━━━━━━━━━━━
[7 empty] | (ST28)F-CV 2C/2.5㎟,ECX 5C-2V | →16+18.2+0.5+14.3 | 49 | 1 | 49
[7 empty] | (FL22)F-CV 2C/2.5㎟,ECX 5C-2V | →1 | 1 | 1 | 1
###############【 END 】###############
|  | 61450187181 | 고주파 동축케이블 | ECX CABLE, 5C-2V | M | 50 | #########【 도면번호:ET-201 】#########
━━━━━━━━━━━━━━━━━━━━
1.통신공사::1-5.서측 지하보도 CCTV설비공사(철거)::CCTV
번호 | 공종코드 | 코드 | 명칭 | 규격 | 단위 | 수량 | 산 출 목 록 | 산 출 수 식 | 수식계 | 단위계 | 계
[[ CCTV ]]
━━━━━━━━━━━━━━━━━━━━
[7 empty] | (ST28)F-CV 2C/2.5㎟,ECX 5C-2V | →16+18.2+0.5+14.3 | 49 | 1 | 49
[7 empty] | (FL22)F-CV 2C/2.5㎟,ECX 5C-2V | →1 | 1 | 1 | 1
###############【 END 】###############
|  | MM362692755 | UTP 케이블 | Cat.5E 0.5mm 4P | M | 68.8 | #########【 도면번호:ET-201 】#########
━━━━━━━━━━━━━━━━━━━━
[[ CCTV ]]
━━━━━━━━━━━━━━━━━━━━
[7 empty] | (ST22)UTP CAT.5E 4Px1 | →1+0.4+16+18.2 | 35.6 | 1 | 35.6
[7 empty] | (ST22)UTP CAT.5E 4Px2 | →1+1.3+14.3 | 16.6 | 2 | 33.2
###############【 END 】###############
|  | 59650397151 | 칼람 스피커 | 칼람, 20W(옥내용) | 개 | 1 | #########【 도면번호:ET-201 】#########
━━━━━━━━━━━━━━━━━━━━
[[ CCTV ]]
━━━━━━━━━━━━━━━━━━━━
[7 empty] | PA용 스피커 칼람,20W(옥내용) | 1 | 1 | 1 | 1
###############【 END 】###############
1.통신공사::1-6.동측 지하보도 CCTV설비공사(철거)::CCTV
번호 | 공종코드 | 코드 | 명칭 | 규격 | 단위 | 수량 | 산 출 목 록 | 산 출 수 식 | 수식계 | 단위계 | 계
|  | MM890000148 | 고재처리 | 고동 | Kg | 5.2326 | #########【 도면번호:ET-201 】#########
━━━━━━━━━━━━━━━━━━━━
[[ CCTV ]]
━━━━━━━━━━━━━━━━━━━━
[7 empty] | 고재처리 + 고동 | (153/1000)*34.2 | 5.2326 | 1 | 5.2326
###############【 END 】###############
|  | MM890000149 | 고재처리 | 고철 | Kg | 119.3213 | #########【 도면번호:ET-201 】#########
━━━━━━━━━━━━━━━━━━━━
[[ CCTV ]]
━━━━━━━━━━━━━━━━━━━━
[7 empty] | 고재처리 + 고철 | [(6.95/3.6)*34.2]+[(5.01/3.6)*(36.9+1.4) | 119.3258 | 1 | 119.3258
###############【 END 】###############
|  | 59750337012 | 강제전선관(노출) | 아연도 22 mm | M | 38.3 | #########【 도면번호:ET-201 】#########
━━━━━━━━━━━━━━━━━━━━
[[ CCTV ]]
━━━━━━━━━━━━━━━━━━━━
[7 empty] | (ST22)UTP CAT.5E 4Px1 | →16+18.2+1.7+1 | 36.9 | 1 | 36.9
[7 empty] | (ST22)UTP CAT.5E 4Px2 | →1+0.4 | 1.4 | 1 | 1.4
###############【 END 】###############
|  | 59750337013 | 강제전선관(노출) | 아연도 28 mm | M | 34.2 | #########【 도면번호:ET-201 】#########
━━━━━━━━━━━━━━━━━━━━
[[ CCTV ]]
━━━━━━━━━━━━━━━━━━━━
[7 empty] | (ST28)F-CV 2C/2.5㎟,ECX 5C-2V | →16+18.2 | 34.2 | 1 | 34.2
###############【 END 】###############
|  | MM496797029 | 1종금속제가요전선관 | 16 mm 고장력-방수 | M | 2.7 | #########【 도면번호:ET-201 】#########
━━━━━━━━━━━━━━━━━━━━
[[ CCTV ]]
━━━━━━━━━━━━━━━━━━━━
[7 empty] | (FL22)UTP CAT.5E 4Px2 | →1.7+1 | 2.7 | 1 | 2.7
###############【 END 】###############
|  | MM496797030 | 1종금속제가요전선관 | 22 mm 고장력-방수 | M | 2.7 | #########【 도면번호:ET-201 】#########
━━━━━━━━━━━━━━━━━━━━
[[ CCTV ]]
━━━━━━━━━━━━━━━━━━━━
[7 empty] | (FL22)F-CV 2C/2.5㎟,ECX 5C-2V | →1+1.7 | 2.7 | 1 | 2.7
###############【 END 】###############
|  | E1450287521 | 폴리에틸렌 난연케이블 | 0.6/1kv F-CV 2C×2.5㎟ | M | 36.9 | #########【 도면번호:ET-201 】#########
━━━━━━━━━━━━━━━━━━━━
[[ CCTV ]]
1.통신공사::1-6.동측 지하보도 CCTV설비공사(철거)::CCTV
번호 | 공종코드 | 코드 | 명칭 | 규격 | 단위 | 수량 | 산 출 목 록 | 산 출 수 식 | 수식계 | 단위계 | 계
━━━━━━━━━━━━━━━━━━━━
[7 empty] | (ST28)F-CV 2C/2.5㎟,ECX 5C-2V | →16+18.2 | 34.2 | 1 | 34.2
[7 empty] | (FL22)F-CV 2C/2.5㎟,ECX 5C-2V | →1+1.7 | 2.7 | 1 | 2.7
###############【 END 】###############
|  | 61450187181 | 고주파 동축케이블 | ECX CABLE, 5C-2V | M | 36.9 | #########【 도면번호:ET-201 】#########
━━━━━━━━━━━━━━━━━━━━
[[ CCTV ]]
━━━━━━━━━━━━━━━━━━━━
[7 empty] | (ST28)F-CV 2C/2.5㎟,ECX 5C-2V | →16+18.2 | 34.2 | 1 | 34.2
[7 empty] | (FL22)F-CV 2C/2.5㎟,ECX 5C-2V | →1+1.7 | 2.7 | 1 | 2.7
###############【 END 】###############
|  | MM362692755 | UTP 케이블 | Cat.5E 0.5mm 4P | M | 45.1 | #########【 도면번호:ET-201 】#########
━━━━━━━━━━━━━━━━━━━━
[[ CCTV ]]
━━━━━━━━━━━━━━━━━━━━
[7 empty] | (ST22)UTP CAT.5E 4Px1 | →16+18.2+1.7+1 | 36.9 | 1 | 36.9
[7 empty] | (ST22)UTP CAT.5E 4Px2 | →1+0.4 | 1.4 | 2 | 2.8
[7 empty] | (FL22)UTP CAT.5E 4Px2 | →1.7+1 | 2.7 | 2 | 5.4
###############【 END 】###############
|  | 59650397151 | 칼람 스피커 | 칼람, 20W(옥내용) | 개 | 1 | #########【 도면번호:ET-201 】#########
━━━━━━━━━━━━━━━━━━━━
[[ CCTV ]]
━━━━━━━━━━━━━━━━━━━━
[7 empty] | PA용 스피커 칼람,20W(옥내용) | 1 | 1 | 1 | 1
###############【 END 】###############

## 목록별산출서
| 공종명Line |  | 1.통신공사::1-1.서측 지하보도 CCTV설비공사::CCTV
번호 | 공종코드 | 구분 | 산 출 목 록 | 산 출 수 식 | 수식계 | 코드 | 명칭 | 규격 | 단위 | 단위수식 | 단위계 | 계
P0101 |  |  | #########【 도면번호:ET-101 】#########
P0101 |  |  | ━━━━━━━━━━━━━━━━━━━━
P0101 |  |  | [[ CCTV ]]
P0101 |  |  | ━━━━━━━━━━━━━━━━━━━━
P0101 | 나사없는 + (노출) + E31 | C1 | (E31)F-CV 2C/2.5㎟,ECX 5C-2V | →16+18.2+1.3+0.5+14.3 | 50.3 | 59750338013 | 나사없는전선관(노출) | E31 | M | 1 | 1 | 50.3
P0101 | 전선관지지행가+E31 |  |  |  |  | MM059167551 | 전선관지지행가 | E31 | 개소 | 1 | 1 | 50.3
P0101 | 케이블 + F-CV + 2.5_㎟/2c |  |  |  |  | E1450287521 | 폴리에틸렌 난연케이블 | 0.6/1kv F-CV 2C×2.5㎟ | M | 1 | 1 | 50.3
P0101 | CABLE + ECX + 5C-2V |  |  |  |  | 61450187181 | 고주파 동축케이블 | ECX CABLE, 5C-2V | M | 1 | 1 | 50.3
P0101 | 나사없는 + (노출) + E25 | C2 | (E25)UTP CAT.5E 4Px1 | →16+18.2 | 34.2 | 59750338012 | 나사없는전선관(노출) | E25 | M | 1 | 1 | 34.2
P0101 | 전선관지지행가+E25 |  |  |  |  | MM059167549 | 전선관지지행가 | E25 | 개소 | 1 | 1 | 34.2
P0101 | Cat5E + UTP 0.5 + 4P |  |  |  |  | MM362692755 | UTP 케이블 | Cat.5E 0.5mm 4P | M | 1 | 1 | 34.2
P0101 | 나사없는 + (노출) + E25 | C3 | (E25)UTP CAT.5E 4Px2 | →1.3+0.5+14.3 | 16.1 | 59750338012 | 나사없는전선관(노출) | E25 | M | 1 | 1 | 16.1
P0101 | 전선관지지행가+E25 |  |  |  |  | MM059167549 | 전선관지지행가 | E25 | 개소 | 1 | 1 | 16.1
P0101 | Cat5E + UTP 0.5 + 4P |  |  |  |  | MM362692755 | UTP 케이블 | Cat.5E 0.5mm 4P | M | 2 | 2 | 32.2
P0101 | 1종 가요 + 전선관 + 고방22c | 1 | (FL22)F-CV 2C/2.5㎟,ECX 5C-2V | →1+0.4+1.6+2+↑3.5 | 8.5 | MM496797030 | 1종금속제가요전선관 | 22 mm 고장력-방수 | M | 1 | 1 | 8.5
P0101 | 전선관지지행가+22C |  |  |  |  | MM064706699 | 전선관지지행가 | 22C | 개소 | 1 | 1 | 8.5
P0101 | 케이블 + F-CV + 2.5_㎟/2c |  |  |  |  | E1450287521 | 폴리에틸렌 난연케이블 | 0.6/1kv F-CV 2C×2.5㎟ | M | 1 | 1 | 8.5
P0101 | CABLE + ECX + 5C-2V |  |  |  |  | 61450187181 | 고주파 동축케이블 | ECX CABLE, 5C-2V | M | 1 | 1 | 8.5
P0101 | 1종 가요 + 전선관 + 고방22c | 2 | (FL22)UTP CAT.5E 4Px1 | →1+1 | 2 | MM496797030 | 1종금속제가요전선관 | 22 mm 고장력-방수 | M | 1 | 1 | 2
P0101 | 전선관지지행가+22C |  |  |  |  | MM064706699 | 전선관지지행가 | 22C | 개소 | 1 | 1 | 2
P0101 | Cat5E + UTP 0.5 + 4P |  |  |  |  | MM362692755 | UTP 케이블 | Cat.5E 0.5mm 4P | M | 1 | 1 | 2
P0101 | 풀박스 + 100x100*100 |  | 풀박스 100x100x100 | 4 | 4 | 59753857021 | 풀박스 | 100×100×100 | 개 | 1 | 1 | 4
P0101 | CCTV CAMERA+고정형(철거 재사용)+개 |  | CCTV CAMERA;고정형(철거 재사용);개 | 2 | 2 | 56959000008 | CCTV CAMERA | 고정형(철거 재사용) | 개 | 1 | 1 | 2
P0101 | CCTV CAMERA+회전형(철거 재사용)+개 |  | CCTV CAMERA;회전형(철거 재사용);개 | 1 | 1 | 56959000009 | CCTV CAMERA | 회전형(철거 재사용) | 개 | 1 | 1 | 1
P0101 |  |  | ###############【 END 】###############
P0101
P0101
P0101
P0101
P0101
P0101
P0101
P0101
P0101
P0101
P0101
P0101
P0101
P0101
P0101
| 공종명Line |  | 1.통신공사::1-2.동측 지하보도 CCTV설비공사::CCTV
번호 | 공종코드 | 구분 | 산 출 목 록 | 산 출 수 식 | 수식계 | 코드 | 명칭 | 규격 | 단위 | 단위수식 | 단위계 | 계
P0102 |  |  | #########【 도면번호:ET-101 】#########
P0102 |  |  | ━━━━━━━━━━━━━━━━━━━━
P0102 |  |  | [[ CCTV ]]
P0102 |  |  | ━━━━━━━━━━━━━━━━━━━━
P0102 | 나사없는 + (노출) + E31 | C1 | (E31)F-CV 2C/2.5㎟,ECX 5C-2V | →18+16.2 | 34.2 | 59750338013 | 나사없는전선관(노출) | E31 | M | 1 | 1 | 34.2
P0102 | 전선관지지행가+E31 |  |  |  |  | MM059167551 | 전선관지지행가 | E31 | 개소 | 1 | 1 | 34.2
P0102 | 케이블 + F-CV + 2.5_㎟/2c |  |  |  |  | E1450287521 | 폴리에틸렌 난연케이블 | 0.6/1kv F-CV 2C×2.5㎟ | M | 1 | 1 | 34.2
P0102 | CABLE + ECX + 5C-2V |  |  |  |  | 61450187181 | 고주파 동축케이블 | ECX CABLE, 5C-2V | M | 1 | 1 | 34.2
P0102 | 나사없는 + (노출) + E25 | C2 | (E25)UTP CAT.5E 4Px1 | →18+16.2 | 34.2 | 59750338012 | 나사없는전선관(노출) | E25 | M | 1 | 1 | 34.2
P0102 | 전선관지지행가+E25 |  |  |  |  | MM059167549 | 전선관지지행가 | E25 | 개소 | 1 | 1 | 34.2
P0102 | Cat5E + UTP 0.5 + 4P |  |  |  |  | MM362692755 | UTP 케이블 | Cat.5E 0.5mm 4P | M | 1 | 1 | 34.2
P0102 | 1종 가요 + 전선관 + 고방22c | 1 | (FL22)F-CV 2C/2.5㎟,ECX 5C-2V | →1.7+1+1+0.5 | 4.2 | MM496797030 | 1종금속제가요전선관 | 22 mm 고장력-방수 | M | 1 | 1 | 4.2
P0102 | 전선관지지행가+22C |  |  |  |  | MM064706699 | 전선관지지행가 | 22C | 개소 | 1 | 1 | 4.2
P0102 | 케이블 + F-CV + 2.5_㎟/2c |  |  |  |  | E1450287521 | 폴리에틸렌 난연케이블 | 0.6/1kv F-CV 2C×2.5㎟ | M | 1 | 1 | 4.2
P0102 | CABLE + ECX + 5C-2V |  |  |  |  | 61450187181 | 고주파 동축케이블 | ECX CABLE, 5C-2V | M | 1 | 1 | 4.2
P0102 | 1종 가요 + 전선관 + 고방22c | 2 | (FL22)UTP CAT.5E 4Px1 | ↑3.5+→1.7+1+2+1 | 9.2 | MM496797030 | 1종금속제가요전선관 | 22 mm 고장력-방수 | M | 1 | 1 | 9.2
P0102 | 전선관지지행가+22C |  |  |  |  | MM064706699 | 전선관지지행가 | 22C | 개소 | 1 | 1 | 9.2
P0102 | Cat5E + UTP 0.5 + 4P |  |  |  |  | MM362692755 | UTP 케이블 | Cat.5E 0.5mm 4P | M | 1 | 1 | 9.2
P0102 | CCTV CAMERA+고정형(철거 재사용)+개 |  | CCTV CAMERA;고정형(철거 재사용);개 | 2 | 2 | 56959000008 | CCTV CAMERA | 고정형(철거 재사용) | 개 | 1 | 1 | 2
P0102 | CCTV CAMERA+회전형(철거 재사용)+개 |  | CCTV CAMERA;회전형(철거 재사용);개 | 1 | 1 | 56959000009 | CCTV CAMERA | 회전형(철거 재사용) | 개 | 1 | 1 | 1
P0102 | 기존 CCTV 주장치+철거 재사용+식 |  | 기존 CCTV 주장치;철거 재사용;식 | 1 | 1 | 56959000016 | 기존 CCTV 주장치 | 철거 재사용 | 식 | 1 | 1 | 1
P0102 |  |  | ###############【 END 】###############
P0102
P0102
P0102
P0102
P0102
P0102
P0102
P0102
P0102
P0102
P0102
P0102
P0102
P0102
P0102
P0102
P0102
P0102
| 공종명Line |  | 1.통신공사::1-3.서측 지하보도 비상벨설비공사::비상벨
번호 | 공종코드 | 구분 | 산 출 목 록 | 산 출 수 식 | 수식계 | 코드 | 명칭 | 규격 | 단위 | 단위수식 | 단위계 | 계
P0103 |  |  | #########【 도면번호:ET-103 】#########
P0103 |  |  | ━━━━━━━━━━━━━━━━━━━━
P0103 |  |  | [[ 비상벨 ]]
P0103 |  |  | ━━━━━━━━━━━━━━━━━━━━
P0103 | 1종 가요 + 전선관 + 고방22c |  | (FL22)스피커케이블 | [1.5]*2 | 3 | MM496797030 | 1종금속제가요전선관 | 22 mm 고장력-방수 | M | 1 | 1 | 3
P0103 | Speaker + Cable + 2S9F |  |  |  |  | 61455147102 | Speaker Cable | 2S9F | M | 1 | 1 | 3
P0103 | 비상벨 주장치+철거 재설치+개 |  | 비상벨 주장치;철거 재설치;개 | 1 | 1 | 56959000018 | 비상벨 주장치 | 철거 재설치 | 개 | 1 | 1 | 1
P0103 | 비상벨 및 경광등+철거 재설치+개 |  | 비상벨 및 경광등;철거 재설치;개 | 1 | 1 | 56959000017 | 비상벨 및 경광등 | 철거 재설치 | 개 | 1 | 1 | 1
P0103 | PA스피커 + 칼람 20W + 옥내용 |  | PA용 스피커 칼람,20W(옥내용) | 1 | 1 | 59650397151 | 칼람 스피커 | 칼람, 20W(옥내용) | 개 | 1 | 1 | 1
P0103 |  |  | ###############【 END 】###############
P0103
P0103
P0103
P0103
P0103
P0103
P0103
P0103
P0103
P0103
P0103
P0103
P0103
P0103
P0103
P0103
P0103
P0103
P0103
P0103
P0103
P0103
P0103
P0103
P0103
P0103
P0103
P0103
P0103
P0103
| 공종명Line |  | 1.통신공사::1-4.동측 지하보도 비상벨설비공사::비상벨
번호 | 공종코드 | 구분 | 산 출 목 록 | 산 출 수 식 | 수식계 | 코드 | 명칭 | 규격 | 단위 | 단위수식 | 단위계 | 계
P0104 |  |  | #########【 도면번호:ET-101 】#########
P0104 |  |  | ━━━━━━━━━━━━━━━━━━━━
P0104 |  |  | [[ CCTV ]]
P0104 |  |  | ━━━━━━━━━━━━━━━━━━━━
P0104 | 1종 가요 + 전선관 + 고방22c |  | (FL22)스피커케이블 | [1.5]*2 | 3 | MM496797030 | 1종금속제가요전선관 | 22 mm 고장력-방수 | M | 1 | 1 | 3
P0104 | Speaker + Cable + 2S9F |  |  |  |  | 61455147102 | Speaker Cable | 2S9F | M | 1 | 1 | 3
P0104 | 비상벨 주장치+철거 재설치+개 |  | 비상벨 주장치;철거 재설치;개 | 1 | 1 | 56959000018 | 비상벨 주장치 | 철거 재설치 | 개 | 1 | 1 | 1
P0104 | 비상벨 및 경광등+철거 재설치+개 |  | 비상벨 및 경광등;철거 재설치;개 | 1 | 1 | 56959000017 | 비상벨 및 경광등 | 철거 재설치 | 개 | 1 | 1 | 1
P0104 | PA스피커 + 칼람 20W + 옥내용 |  | PA용 스피커 칼람,20W(옥내용) | 1 | 1 | 59650397151 | 칼람 스피커 | 칼람, 20W(옥내용) | 개 | 1 | 1 | 1
P0104 |  |  | ###############【 END 】###############
P0104
P0104
P0104
P0104
P0104
P0104
P0104
P0104
P0104
P0104
P0104
P0104
P0104
P0104
P0104
P0104
P0104
P0104
P0104
P0104
P0104
P0104
P0104
P0104
P0104
P0104
P0104
P0104
P0104
P0104
| 공종명Line |  | 1.통신공사::1-5.서측 지하보도 CCTV설비공사(철거)::CCTV
번호 | 공종코드 | 구분 | 산 출 목 록 | 산 출 수 식 | 수식계 | 코드 | 명칭 | 규격 | 단위 | 단위수식 | 단위계 | 계
P0105 |  |  | #########【 도면번호:ET-201 】#########
P0105 |  |  | ━━━━━━━━━━━━━━━━━━━━
P0105 |  |  | [[ CCTV ]]
P0105 |  |  | ━━━━━━━━━━━━━━━━━━━━
P0105 | 전선관 + (노출) + ST 28c | C1 | (ST28)F-CV 2C/2.5㎟,ECX 5C-2V | →16+18.2+0.5+14.3 | 49 | 59750337013 | 강제전선관(노출) | 아연도 28 mm | M | 1 | 1 | 49
P0105 | 케이블 + F-CV + 2.5_㎟/2c |  |  |  |  | E1450287521 | 폴리에틸렌 난연케이블 | 0.6/1kv F-CV 2C×2.5㎟ | M | 1 | 1 | 49
P0105 | CABLE + ECX + 5C-2V |  |  |  |  | 61450187181 | 고주파 동축케이블 | ECX CABLE, 5C-2V | M | 1 | 1 | 49
P0105 | 전선관 + (노출) + ST 22c | C2 | (ST22)UTP CAT.5E 4Px1 | →1+0.4+16+18.2 | 35.6 | 59750337012 | 강제전선관(노출) | 아연도 22 mm | M | 1 | 1 | 35.6
P0105 | Cat5E + UTP 0.5 + 4P |  |  |  |  | MM362692755 | UTP 케이블 | Cat.5E 0.5mm 4P | M | 1 | 1 | 35.6
P0105 | 전선관 + (노출) + ST 22c | C3 | (ST22)UTP CAT.5E 4Px2 | →1+1.3+14.3 | 16.6 | 59750337012 | 강제전선관(노출) | 아연도 22 mm | M | 1 | 1 | 16.6
P0105 | Cat5E + UTP 0.5 + 4P |  |  |  |  | MM362692755 | UTP 케이블 | Cat.5E 0.5mm 4P | M | 2 | 2 | 33.2
P0105 | 1종 가요 + 전선관 + 고방22c | C4 | (FL22)F-CV 2C/2.5㎟,ECX 5C-2V | →1 | 1 | MM496797030 | 1종금속제가요전선관 | 22 mm 고장력-방수 | M | 1 | 1 | 1
P0105 | 케이블 + F-CV + 2.5_㎟/2c |  |  |  |  | E1450287521 | 폴리에틸렌 난연케이블 | 0.6/1kv F-CV 2C×2.5㎟ | M | 1 | 1 | 1
P0105 | CABLE + ECX + 5C-2V |  |  |  |  | 61450187181 | 고주파 동축케이블 | ECX CABLE, 5C-2V | M | 1 | 1 | 1
P0105 | PA스피커 + 칼람 20W + 옥내용 |  | PA용 스피커 칼람,20W(옥내용) | 1 | 1 | 59650397151 | 칼람 스피커 | 칼람, 20W(옥내용) | 개 | 1 | 1 | 1
P0105 | 고재처리 + 고동 |  | 고재처리 + 고동 | (153/1000)*49 | 7.497 | MM890000148 | 고재처리 | 고동 | Kg | 1 | 1 | 7.497
P0105 | 고재처리 + 고철 |  | 고재처리 + 고철 | [(6.95/3.6)*49]+[(5.01/3.6)*(35.6+16.6) | 167.2422 | MM890000149 | 고재처리 | 고철 | Kg | 1 | 1 | 167.2422
P0105 |  |  | ###############【 END 】###############
P0105
P0105
P0105
P0105
P0105
P0105
P0105
P0105
P0105
P0105
P0105
P0105
P0105
P0105
P0105
P0105
P0105
P0105
P0105
P0105
P0105
P0105
| 공종명Line |  | 1.통신공사::1-6.동측 지하보도 CCTV설비공사(철거)::CCTV
번호 | 공종코드 | 구분 | 산 출 목 록 | 산 출 수 식 | 수식계 | 코드 | 명칭 | 규격 | 단위 | 단위수식 | 단위계 | 계
P0106 |  |  | #########【 도면번호:ET-201 】#########
P0106 |  |  | ━━━━━━━━━━━━━━━━━━━━
P0106 |  |  | [[ CCTV ]]
P0106 |  |  | ━━━━━━━━━━━━━━━━━━━━
P0106 | 전선관 + (노출) + ST 28c | C1 | (ST28)F-CV 2C/2.5㎟,ECX 5C-2V | →16+18.2 | 34.2 | 59750337013 | 강제전선관(노출) | 아연도 28 mm | M | 1 | 1 | 34.2
P0106 | 케이블 + F-CV + 2.5_㎟/2c |  |  |  |  | E1450287521 | 폴리에틸렌 난연케이블 | 0.6/1kv F-CV 2C×2.5㎟ | M | 1 | 1 | 34.2
P0106 | CABLE + ECX + 5C-2V |  |  |  |  | 61450187181 | 고주파 동축케이블 | ECX CABLE, 5C-2V | M | 1 | 1 | 34.2
P0106 | 전선관 + (노출) + ST 22c | C2 | (ST22)UTP CAT.5E 4Px1 | →16+18.2+1.7+1 | 36.9 | 59750337012 | 강제전선관(노출) | 아연도 22 mm | M | 1 | 1 | 36.9
P0106 | Cat5E + UTP 0.5 + 4P |  |  |  |  | MM362692755 | UTP 케이블 | Cat.5E 0.5mm 4P | M | 1 | 1 | 36.9
P0106 | 전선관 + (노출) + ST 22c | C3 | (ST22)UTP CAT.5E 4Px2 | →1+0.4 | 1.4 | 59750337012 | 강제전선관(노출) | 아연도 22 mm | M | 1 | 1 | 1.4
P0106 | Cat5E + UTP 0.5 + 4P |  |  |  |  | MM362692755 | UTP 케이블 | Cat.5E 0.5mm 4P | M | 2 | 2 | 2.8
P0106 | 1종 가요 + 전선관 + 고방22c | C4 | (FL22)F-CV 2C/2.5㎟,ECX 5C-2V | →1+1.7 | 2.7 | MM496797030 | 1종금속제가요전선관 | 22 mm 고장력-방수 | M | 1 | 1 | 2.7
P0106 | 케이블 + F-CV + 2.5_㎟/2c |  |  |  |  | E1450287521 | 폴리에틸렌 난연케이블 | 0.6/1kv F-CV 2C×2.5㎟ | M | 1 | 1 | 2.7
P0106 | CABLE + ECX + 5C-2V |  |  |  |  | 61450187181 | 고주파 동축케이블 | ECX CABLE, 5C-2V | M | 1 | 1 | 2.7
P0106 | 1종 가요 + 전선관 + 고방16c | C6 | (FL22)UTP CAT.5E 4Px2 | →1.7+1 | 2.7 | MM496797029 | 1종금속제가요전선관 | 16 mm 고장력-방수 | M | 1 | 1 | 2.7
P0106 | Cat5E + UTP 0.5 + 4P |  |  |  |  | MM362692755 | UTP 케이블 | Cat.5E 0.5mm 4P | M | 2 | 2 | 5.4
P0106 | PA스피커 + 칼람 20W + 옥내용 |  | PA용 스피커 칼람,20W(옥내용) | 1 | 1 | 59650397151 | 칼람 스피커 | 칼람, 20W(옥내용) | 개 | 1 | 1 | 1
P0106 | 고재처리 + 고동 |  | 고재처리 + 고동 | (153/1000)*34.2 | 5.2326 | MM890000148 | 고재처리 | 고동 | Kg | 1 | 1 | 5.2326
P0106 | 고재처리 + 고철 |  | 고재처리 + 고철 | [(6.95/3.6)*34.2]+[(5.01/3.6)*(36.9+1.4) | 119.3258 | MM890000149 | 고재처리 | 고철 | Kg | 1 | 1 | 119.3258
P0106 |  |  | ###############【 END 】###############
P0106
P0106
P0106
P0106
P0106
P0106
P0106
P0106
P0106
P0106
P0106
P0106
P0106
P0106
P0106
P0106
P0106
P0106
P0106
P0106

## 조달청가격정보_근거
정보통신 단가조사 - 시설공통자재(조달청 가격정보) 매칭 근거
단가조사 행 | 매칭구분 | 적용단가 반영 | 물품분류번호 | 물품식별번호 | 조달청 품명 | 조달청 규격 | 단위 | 가격 | 부가세여부 | 게시일자 | 비교근거
4 | 동등규격 | 반영 | 39131706 | 24691048 | 강제전선관 | 나사 없는 전선관, E25 | m | 2725 | 부가가치세별도 | 2026-04-20 | 나사없는전선관 E25 ↔ 강제전선관(나사 없는 전선관 E25)
5 | 동등규격 | 반영 | 39131706 | 24691049 | 강제전선관 | 나사 없는 전선관, E31 | m | 3694 | 부가가치세별도 | 2026-04-20 | 나사없는전선관 E31 ↔ 강제전선관(나사 없는 전선관 E31)
6 | 동등규격 | 반영 | 39131706 | 20174471 | 1종금속제가요전선관 | 고장력후렉시블전선관, 22mm, 방수 | m | 1965 | 부가가치세별도 | 2026-04-20 | 고장력 후렉시블 22mm 방수
7 | 동일규격 | 반영 | 39121303 | 10035796 | 풀박스 | 100×100×100mm | 개 | 2864 | 부가가치세별도 | 2026-04-20 | 풀박스 100×100×100mm
8 | 동등규격 | 반영 | 39131708 | 10036335 | 강재전선관용부품 | 파이프클램프, 22C | 개 | 138 | 부가가치세별도 | 2026-04-20 | 파이프크램프/클램프 표기 차이, 22C
9 | 동등규격 | 반영 | 39131708 | 10036336 | 강재전선관용부품 | 파이프클램프, 28C | 개 | 164 | 부가가치세별도 | 2026-04-20 | 파이프크램프/클램프 표기 차이, 28C
12 | 동등규격 | 반영 | 26121629 | 20683902 | 전력케이블 | F-CV, 0.6/1kV, 2C 2.5mm² | m | 1842 | 부가가치세별도 | 2026-04-20 | F-CV 0.6/1kV 2C×2.5mm²
14 | 동등규격 | 반영 | 26121606 | 10040386 | 고주파동축케이블 | ECX, 5C-2V | m | 855 | 부가가치세별도 | 2026-04-20 | ECX 5C-2V 고주파 동축케이블
15 | 동등규격 | 반영 | 26121609 | 21650751 | UTP케이블 | UTP, Cat.5E, 4P | m | 400 | 부가가치세별도 | 2026-04-20 | UTP Cat.5E 4P (0.5mm 표기는 조달청 규격에 생략)
17 | 동등규격 | 반영 | 39131706 | 20174470 | 1종금속제가요전선관 | 고장력후렉시블전선관, 16mm, 방수 | m | 1532 | 부가가치세별도 | 2026-04-20 | 철거자재 기준 원자재 동등규격: 고장력 후렉시블 16mm 방수
18 | 동등규격 | 반영 | 39131706 | 20174471 | 1종금속제가요전선관 | 고장력후렉시블전선관, 22mm, 방수 | m | 1965 | 부가가치세별도 | 2026-04-20 | 철거자재 기준 원자재 동등규격: 고장력 후렉시블 22mm 방수
21 | 동등규격 | 반영 | 26121609 | 21650751 | UTP케이블 | UTP, Cat.5E, 4P | m | 400 | 부가가치세별도 | 2026-04-20 | 철거자재 기준 원자재 동등규격: UTP Cat.5E 4P
22 | 동등규격 | 반영 | 39131706 | 10034833 | 강제전선관 | 후강전선관, 아연도, 22mm | m | 3085 | 부가가치세별도 | 2026-04-20 | 철거자재 기준 원자재 동등규격: 후강전선관 아연도 22mm
23 | 동등규격 | 반영 | 39131706 | 10034834 | 강제전선관 | 후강전선관, 아연도, 28mm | m | 4012 | 부가가치세별도 | 2026-04-20 | 철거자재 기준 원자재 동등규격: 후강전선관 아연도 28mm
24 | 동등규격 | 반영 | 26121606 | 10040386 | 고주파동축케이블 | ECX, 5C-2V | m | 855 | 부가가치세별도 | 2026-04-20 | 철거자재 기준 원자재 동등규격: ECX 5C-2V
29 | 동등규격 | 반영 | 26121629 | 20683902 | 전력케이블 | F-CV, 0.6/1kV, 2C 2.5mm² | m | 1842 | 부가가치세별도 | 2026-04-20 | 철거자재 기준 원자재 동등규격: F-CV 0.6/1kV 2C×2.5mm²

## 시설공통자재 가격정보
시설공통자재 가격정보
생성자 : -
생성일 : 2026/04/21
시설공통자재 가격정보
NO | 자재구분 | 물품분류번호 | 물품식별번호 | 품명 | 규격 | 단위 | 가격 | 부가세여부 | 인도조건 | 게시일자 | 관할지역
1 | 시설자재(전기분야) | 39121613 | 20173537 | 접지판 | 동판, 0.7×300×300mm | 개 | 5835 | 부가가치세별도 | 납품장소도 | 2026-04-20 00:00:00.0 | 전지역(제주제외)
2 | 시설자재(전기분야) | 39121613 | 20173538 | 접지판 | 동판, 1.0×300×300mm | 개 | 8243 | 부가가치세별도 | 납품장소도 | 2026-04-20 00:00:00.0 | 전지역(제주제외)
3 | 시설자재(전기분야) | 39121613 | 20173539 | 접지판 | 동판, 1.5×300×300mm | 개 | 12377 | 부가가치세별도 | 납품장소도 | 2026-04-20 00:00:00.0 | 전지역(제주제외)
4 | 시설자재(전기분야) | 39121613 | 20173540 | 접지판 | 동판, 2.0×300×300mm | 개 | 16489 | 부가가치세별도 | 납품장소도 | 2026-04-20 00:00:00.0 | 전지역(제주제외)
5 | 시설자재(전기분야) | 39121613 | 21650887 | 탄소접지모듈Ⅰ | 160×800mm | 개 | 355668 | 부가가치세별도 | 납품장소도 | 2026-04-20 00:00:00.0 | 전지역(제주제외)
6 | 시설자재(전기분야) | 39121613 | 21650888 | 탄소접지모듈Ⅱ | 260×1000mm | 개 | 453503 | 부가가치세별도 | 납품장소도 | 2026-04-20 00:00:00.0 | 전지역(제주제외)
7 | 시설자재(전기분야) | 39121697 | 20173983 | 접지첨가제 | 접지저항저감제, 10Kg | 포 | 10226 | 부가가치세별도 | 납품장소도 | 2026-04-20 00:00:00.0 | 전지역(제주제외)
8 | 시설자재(전기분야) | 39121303 | 21650849 | 접지단자함 | ST, 1CCT | 개 | 38524 | 부가가치세별도 | 납품장소도 | 2026-04-20 00:00:00.0 | 전지역(제주제외)
9 | 시설자재(전기분야) | 39121303 | 21650850 | 접지단자함 | ST, 2CCT | 개 | 70942 | 부가가치세별도 | 납품장소도 | 2026-04-20 00:00:00.0 | 전지역(제주제외)
10 | 시설자재(전기분야) | 39121303 | 21650851 | 접지단자함 | ST, 3CCT | 개 | 87267 | 부가가치세별도 | 납품장소도 | 2026-04-20 00:00:00.0 | 전지역(제주제외)
11 | 시설자재(전기분야) | 39121303 | 22497078 | 접지단자함 | ST, 4CCT | 개 | 121681 | 부가가치세별도 | 납품장소도 | 2026-04-20 00:00:00.0 | 전지역(제주제외)
12 | 시설자재(전기분야) | 39121303 | 22497079 | 접지단자함 | ST, 5CCT | 개 | 139533 | 부가가치세별도 | 납품장소도 | 2026-04-20 00:00:00.0 | 전지역(제주제외)
13 | 시설자재(전기분야) | 39121303 | 21650852 | 접지단자함 | STS, 1CCT | 개 | 84212 | 부가가치세별도 | 납품장소도 | 2026-04-20 00:00:00.0 | 전지역(제주제외)
14 | 시설자재(전기분야) | 39131705 | 24691002 | 하이텍케이블트레이부속품 | 분체도장, H. TEE, W150x60H | m | 23474 | 부가가치세별도 | 납품장소도 | 2026-04-20 00:00:00.0 | 전지역(제주제외)
15 | 시설자재(전기분야) | 39131705 | 24691003 | 하이텍케이블트레이부속품 | 분체도장, H. TEE, W200x60H | m | 26248 | 부가가치세별도 | 납품장소도 | 2026-04-20 00:00:00.0 | 전지역(제주제외)
16 | 시설자재(전기분야) | 39131705 | 24691004 | 하이텍케이블트레이부속품 | 분체도장, H. TEE, W300x60H | m | 32239 | 부가가치세별도 | 납품장소도 | 2026-04-20 00:00:00.0 | 전지역(제주제외)
17 | 시설자재(전기분야) | 39131705 | 24691005 | 하이텍케이블트레이부속품 | 분체도장, H. TEE, W400x60H | m | 38482 | 부가가치세별도 | 납품장소도 | 2026-04-20 00:00:00.0 | 전지역(제주제외)
18 | 시설자재(전기분야) | 39131705 | 24691006 | 하이텍케이블트레이부속품 | 분체도장, H. TEE, W500x60H | m | 45279 | 부가가치세별도 | 납품장소도 | 2026-04-20 00:00:00.0 | 전지역(제주제외)
19 | 시설자재(전기분야) | 39131705 | 24691007 | 하이텍케이블트레이부속품 | 분체도장, H. TEE, W600x60H | m | 53632 | 부가가치세별도 | 납품장소도 | 2026-04-20 00:00:00.0 | 전지역(제주제외)
20 | 시설자재(전기분야) | 39131705 | 24691008 | 하이텍케이블트레이부속품 | 분체도장, H. TEE, W150x75H | m | 23776 | 부가가치세별도 | 납품장소도 | 2026-04-20 00:00:00.0 | 전지역(제주제외)
21 | 시설자재(전기분야) | 39131705 | 24691009 | 하이텍케이블트레이부속품 | 분체도장, H. TEE, W200x75H | m | 26537 | 부가가치세별도 | 납품장소도 | 2026-04-20 00:00:00.0 | 전지역(제주제외)
22 | 시설자재(전기분야) | 39131705 | 24691010 | 하이텍케이블트레이부속품 | 분체도장, H. TEE, W300x75H | m | 32866 | 부가가치세별도 | 납품장소도 | 2026-04-20 00:00:00.0 | 전지역(제주제외)
23 | 시설자재(전기분야) | 39131705 | 24691011 | 하이텍케이블트레이부속품 | 분체도장, H. TEE, W400x75H | m | 40918 | 부가가치세별도 | 납품장소도 | 2026-04-20 00:00:00.0 | 전지역(제주제외)
24 | 시설자재(전기분야) | 39131705 | 24691012 | 하이텍케이블트레이부속품 | 분체도장, H. TEE, W500x75H | m | 46911 | 부가가치세별도 | 납품장소도 | 2026-04-20 00:00:00.0 | 전지역(제주제외)
25 | 시설자재(전기분야) | 39131705 | 24691013 | 하이텍케이블트레이부속품 | 분체도장, H. TEE, W600x75H | m | 53941 | 부가가치세별도 | 납품장소도 | 2026-04-20 00:00:00.0 | 전지역(제주제외)
26 | 시설자재(전기분야) | 39131705 | 24691014 | 하이텍케이블트레이부속품 | 분체도장, H. TEE, W150x100H | m | 26447 | 부가가치세별도 | 납품장소도 | 2026-04-20 00:00:00.0 | 전지역(제주제외)
27 | 시설자재(전기분야) | 39131705 | 24691015 | 하이텍케이블트레이부속품 | 분체도장, H. TEE, W200x100H | m | 28296 | 부가가치세별도 | 납품장소도 | 2026-04-20 00:00:00.0 | 전지역(제주제외)
28 | 시설자재(전기분야) | 39131705 | 24691016 | 하이텍케이블트레이부속품 | 분체도장, H. TEE, W300x100H | m | 33370 | 부가가치세별도 | 납품장소도 | 2026-04-20 00:00:00.0 | 전지역(제주제외)
29 | 시설자재(전기분야) | 39131705 | 24691017 | 하이텍케이블트레이부속품 | 분체도장, H. TEE, W400x100H | m | 42095 | 부가가치세별도 | 납품장소도 | 2026-04-20 00:00:00.0 | 전지역(제주제외)
30 | 시설자재(전기분야) | 39131705 | 24691018 | 하이텍케이블트레이부속품 | 분체도장, H. TEE, W500x100H | m | 48747 | 부가가치세별도 | 납품장소도 | 2026-04-20 00:00:00.0 | 전지역(제주제외)
31 | 시설자재(전기분야) | 39131705 | 24691019 | 하이텍케이블트레이부속품 | 분체도장, H. TEE, W600x100H | m | 54784 | 부가가치세별도 | 납품장소도 | 2026-04-20 00:00:00.0 | 전지역(제주제외)
32 | 시설자재(전기분야) | 39131705 | 24691020 | 하이텍케이블트레이부속품 | 분체도장, H. TEE, W200x150H | m | 31512 | 부가가치세별도 | 납품장소도 | 2026-04-20 00:00:00.0 | 전지역(제주제외)
33 | 시설자재(전기분야) | 39131705 | 24691021 | 하이텍케이블트레이부속품 | 분체도장, H. TEE, W300x150H | m | 37319 | 부가가치세별도 | 납품장소도 | 2026-04-20 00:00:00.0 | 전지역(제주제외)
34 | 시설자재(전기분야) | 39131705 | 24691022 | 하이텍케이블트레이부속품 | 분체도장, H. TEE, W400x150H | m | 45820 | 부가가치세별도 | 납품장소도 | 2026-04-20 00:00:00.0 | 전지역(제주제외)
35 | 시설자재(전기분야) | 39131705 | 24691023 | 하이텍케이블트레이부속품 | 분체도장, H. TEE, W500x150H | m | 53237 | 부가가치세별도 | 납품장소도 | 2026-04-20 00:00:00.0 | 전지역(제주제외)
36 | 시설자재(전기분야) | 39131705 | 24691024 | 하이텍케이블트레이부속품 | 분체도장, H. TEE, W600x150H | m | 57024 | 부가가치세별도 | 납품장소도 | 2026-04-20 00:00:00.0 | 전지역(제주제외)
37 | 시설자재(전기분야) | 39131705 | 24691025 | 하이텍케이블트레이부속품 | 분체도장, H. CROSS, W150x60H | m | 26131 | 부가가치세별도 | 납품장소도 | 2026-04-20 00:00:00.0 | 전지역(제주제외)
38 | 시설자재(전기분야) | 39131705 | 24691026 | 하이텍케이블트레이부속품 | 분체도장, H. CROSS, W200x60H | m | 30386 | 부가가치세별도 | 납품장소도 | 2026-04-20 00:00:00.0 | 전지역(제주제외)
39 | 시설자재(전기분야) | 26121688 | 26226793 | 배관배선일체형케이블 | 배관배선일체형케이블, 4SQ 4C | m | 8218 | 부가가치세별도 | 납품장소도 | 2026-04-20 00:00:00.0 | 전지역(제주제외)
40 | 시설자재(전기분야) | 26121688 | 26226782 | 배관배선일체형케이블 | 배관배선일체형케이블, 4SQ 2C | m | 4869 | 부가가치세별도 | 납품장소도 | 2026-04-20 00:00:00.0 | 전지역(제주제외)
41 | 시설자재(전기분야) | 26121688 | 26226786 | 배관배선일체형케이블 | 배관배선일체형케이블, 4SQ 3C | m | 6213 | 부가가치세별도 | 납품장소도 | 2026-04-20 00:00:00.0 | 전지역(제주제외)
42 | 시설자재(전기분야) | 26121688 | 26226780 | 배관배선일체형케이블 | 배관배선일체형케이블, 1.5SQ 2C | ｍ | 3188 | 부가가치세별도 | 납품장소도 | 2026-04-20 00:00:00.0 | 전지역(제주제외)
43 | 시설자재(전기분야) | 26121688 | 26226789 | 배관배선일체형케이블 | 배관배선일체형케이블, 1.5SQ 4C | m | 4426 | 부가가치세별도 | 납품장소도 | 2026-04-20 00:00:00.0 | 전지역(제주제외)
44 | 시설자재(전기분야) | 26121688 | 26226798 | 배관배선일체형케이블 | 배관배선일체형케이블, 2.5SQ 3C | m | 4678 | 부가가치세별도 | 납품장소도 | 2026-04-20 00:00:00.0 | 전지역(제주제외)
45 | 시설자재(전기분야) | 26121688 | 26226784 | 배관배선일체형케이블 | 배관배선일체형케이블, 1.5SQ 3C | m | 3756 | 부가가치세별도 | 납품장소도 | 2026-04-20 00:00:00.0 | 전지역(제주제외)
46 | 시설자재(전기분야) | 26121688 | 26226781 | 배관배선일체형케이블 | 배관배선일체형케이블, 2.5SQ 2C | m | 3855 | 부가가치세별도 | 납품장소도 | 2026-04-20 00:00:00.0 | 전지역(제주제외)
47 | 시설자재(전기분야) | 26121688 | 26226783 | 배관배선일체형케이블 | 배관배선일체형케이블, 6SQ 2C | m | 6178 | 부가가치세별도 | 납품장소도 | 2026-04-20 00:00:00.0 | 전지역(제주제외)
48 | 시설자재(전기분야) | 26121629 | 20683985 | 전력케이블 | F-CV, 6/10kV, 3C 240mm² | m | 151869 | 부가가치세별도 | 납품장소도 | 2026-04-20 00:00:00.0 | 전지역(제주제외)
49 | 시설자재(전기분야) | 26121629 | 20683986 | 전력케이블 | F-CV, 6/10kV, 3C 300mm² | m | 186827 | 부가가치세별도 | 납품장소도 | 2026-04-20 00:00:00.0 | 전지역(제주제외)
50 | 시설자재(전기분야) | 26121629 | 20683881 | 전력케이블 | F-CV, 0.6/1kV, 1C 1.5mm² | m | 547 | 부가가치세별도 | 납품장소도 | 2026-04-20 00:00:00.0 | 전지역(제주제외)
51 | 시설자재(전기분야) | 26121629 | 20683882 | 전력케이블 | F-CV, 0.6/1kV, 1C 2.5mm² | m | 757 | 부가가치세별도 | 납품장소도 | 2026-04-20 00:00:00.0 | 전지역(제주제외)
52 | 시설자재(전기분야) | 26121629 | 20683883 | 전력케이블 | F-CV, 0.6/1kV, 1C 4mm² | m | 1070 | 부가가치세별도 | 납품장소도 | 2026-04-20 00:00:00.0 | 전지역(제주제외)
53 | 시설자재(전기분야) | 26121629 | 20683884 | 전력케이블 | F-CV, 0.6/1kV, 1C 6mm² | m | 1483 | 부가가치세별도 | 납품장소도 | 2026-04-20 00:00:00.0 | 전지역(제주제외)
54 | 시설자재(전기분야) | 26121629 | 20683885 | 전력케이블 | F-CV, 0.6/1kV, 1C 10mm² | m | 2422 | 부가가치세별도 | 납품장소도 | 2026-04-20 00:00:00.0 | 전지역(제주제외)
55 | 시설자재(전기분야) | 26121629 | 20683886 | 전력케이블 | F-CV, 0.6/1kV, 1C 16mm² | m | 3801 | 부가가치세별도 | 납품장소도 | 2026-04-20 00:00:00.0 | 전지역(제주제외)
56 | 시설자재(전기분야) | 26121629 | 20683887 | 전력케이블 | F-CV, 0.6/1kV, 1C 25mm² | m | 5764 | 부가가치세별도 | 납품장소도 | 2026-04-20 00:00:00.0 | 전지역(제주제외)
57 | 시설자재(전기분야) | 26121629 | 20683888 | 전력케이블 | F-CV, 0.6/1kV, 1C 35mm² | m | 7760 | 부가가치세별도 | 납품장소도 | 2026-04-20 00:00:00.0 | 전지역(제주제외)
58 | 시설자재(전기분야) | 26121629 | 20683889 | 전력케이블 | F-CV, 0.6/1kV, 1C 50mm² | m | 10515 | 부가가치세별도 | 납품장소도 | 2026-04-20 00:00:00.0 | 전지역(제주제외)
59 | 시설자재(전기분야) | 26121629 | 20683890 | 전력케이블 | F-CV, 0.6/1kV, 1C 70mm² | m | 14662 | 부가가치세별도 | 납품장소도 | 2026-04-20 00:00:00.0 | 전지역(제주제외)
60 | 시설자재(전기분야) | 26121629 | 20683891 | 전력케이블 | F-CV, 0.6/1kV, 1C 95mm² | m | 18247 | 부가가치세별도 | 납품장소도 | 2026-04-20 00:00:00.0 | 전지역(제주제외)
61 | 시설자재(전기분야) | 26121629 | 20683892 | 전력케이블 | F-CV, 0.6/1kV, 1C 120mm² | m | 22843 | 부가가치세별도 | 납품장소도 | 2026-04-20 00:00:00.0 | 전지역(제주제외)
62 | 시설자재(전기분야) | 26121629 | 20683893 | 전력케이블 | F-CV, 0.6/1kV, 1C 150mm² | m | 28151 | 부가가치세별도 | 납품장소도 | 2026-04-20 00:00:00.0 | 전지역(제주제외)
63 | 시설자재(전기분야) | 26121629 | 20683894 | 전력케이블 | F-CV, 0.6/1kV, 1C 185mm² | m | 34832 | 부가가치세별도 | 납품장소도 | 2026-04-20 00:00:00.0 | 전지역(제주제외)
64 | 시설자재(전기분야) | 26121629 | 20683895 | 전력케이블 | F-CV, 0.6/1kV, 1C 240mm² | m | 44891 | 부가가치세별도 | 납품장소도 | 2026-04-20 00:00:00.0 | 전지역(제주제외)
65 | 시설자재(전기분야) | 26121629 | 20683896 | 전력케이블 | F-CV, 0.6/1kV, 1C 300mm² | m | 57151 | 부가가치세별도 | 납품장소도 | 2026-04-20 00:00:00.0 | 전지역(제주제외)
66 | 시설자재(전기분야) | 26121629 | 20683897 | 전력케이블 | F-CV, 0.6/1kV, 1C 400mm² | m | 79774 | 부가가치세별도 | 납품장소도 | 2026-04-20 00:00:00.0 | 전지역(제주제외)
67 | 시설자재(전기분야) | 26121629 | 20683898 | 전력케이블 | F-CV, 0.6/1kV, 1C 500mm² | m | 98793 | 부가가치세별도 | 납품장소도 | 2026-04-20 00:00:00.0 | 전지역(제주제외)
68 | 시설자재(전기분야) | 26121629 | 20683899 | 전력케이블 | F-CV, 0.6/1kV, 1C 630mm² | m | 125951 | 부가가치세별도 | 납품장소도 | 2026-04-20 00:00:00.0 | 전지역(제주제외)
69 | 시설자재(전기분야) | 26121603 | 20684224 | 제어케이블 | F-CVV, 2C 1.5mm² | m | 1565 | 부가가치세별도 | 납품장소도 | 2026-04-20 00:00:00.0 | 전지역(제주제외)
70 | 시설자재(전기분야) | 26121603 | 20684225 | 제어케이블 | F-CVV, 2C 2.5mm² | m | 1636 | 부가가치세별도 | 납품장소도 | 2026-04-20 00:00:00.0 | 전지역(제주제외)
71 | 시설자재(전기분야) | 26121603 | 20684226 | 제어케이블 | F-CVV, 2C 4mm² | m | 2153 | 부가가치세별도 | 납품장소도 | 2026-04-20 00:00:00.0 | 전지역(제주제외)
72 | 시설자재(전기분야) | 26121603 | 20684227 | 제어케이블 | F-CVV, 2C 6mm² | m | 2610 | 부가가치세별도 | 납품장소도 | 2026-04-20 00:00:00.0 | 전지역(제주제외)
73 | 시설자재(전기분야) | 26121603 | 20684228 | 제어케이블 | F-CVV, 3C 1.5mm² | m | 1672 | 부가가치세별도 | 납품장소도 | 2026-04-20 00:00:00.0 | 전지역(제주제외)
74 | 시설자재(전기분야) | 26121603 | 20684231 | 제어케이블 | F-CVV, 3C 2.5mm² | m | 2006 | 부가가치세별도 | 납품장소도 | 2026-04-20 00:00:00.0 | 전지역(제주제외)
75 | 시설자재(전기분야) | 26121603 | 20684232 | 제어케이블 | F-CVV, 3C 4mm² | m | 2716 | 부가가치세별도 | 납품장소도 | 2026-04-20 00:00:00.0 | 전지역(제주제외)
76 | 시설자재(전기분야) | 26121603 | 20684233 | 제어케이블 | F-CVV, 3C 6mm² | m | 3367 | 부가가치세별도 | 납품장소도 | 2026-04-20 00:00:00.0 | 전지역(제주제외)
77 | 시설자재(전기분야) | 26121603 | 20684234 | 제어케이블 | F-CVV, 4C 1.5mm² | m | 1965 | 부가가치세별도 | 납품장소도 | 2026-04-20 00:00:00.0 | 전지역(제주제외)
78 | 시설자재(전기분야) | 26121603 | 20684235 | 제어케이블 | F-CVV, 4C 2.5mm² | m | 2411 | 부가가치세별도 | 납품장소도 | 2026-04-20 00:00:00.0 | 전지역(제주제외)
79 | 시설자재(전기분야) | 26121603 | 20684236 | 제어케이블 | F-CVV, 4C 4mm² | m | 3345 | 부가가치세별도 | 납품장소도 | 2026-04-20 00:00:00.0 | 전지역(제주제외)
80 | 시설자재(전기분야) | 26121603 | 20684237 | 제어케이블 | F-CVV, 4C 6mm² | m | 4181 | 부가가치세별도 | 납품장소도 | 2026-04-20 00:00:00.0 | 전지역(제주제외)
81 | 시설자재(전기분야) | 26121603 | 20684238 | 제어케이블 | F-CVV, 5C 1.5mm² | m | 2292 | 부가가치세별도 | 납품장소도 | 2026-04-20 00:00:00.0 | 전지역(제주제외)
82 | 시설자재(전기분야) | 26121603 | 20684239 | 제어케이블 | F-CVV, 5C 2.5mm² | m | 2813 | 부가가치세별도 | 납품장소도 | 2026-04-20 00:00:00.0 | 전지역(제주제외)
83 | 시설자재(전기분야) | 26121603 | 20684240 | 제어케이블 | F-CVV, 5C 4mm² | m | 3941 | 부가가치세별도 | 납품장소도 | 2026-04-20 00:00:00.0 | 전지역(제주제외)
84 | 시설자재(전기분야) | 26121603 | 20684241 | 제어케이블 | F-CVV, 5C 6mm² | m | 5112 | 부가가치세별도 | 납품장소도 | 2026-04-20 00:00:00.0 | 전지역(제주제외)
85 | 시설자재(전기분야) | 26121603 | 20684242 | 제어케이블 | F-CVV, 6C 1.5mm² | m | 2590 | 부가가치세별도 | 납품장소도 | 2026-04-20 00:00:00.0 | 전지역(제주제외)
86 | 시설자재(전기분야) | 26121603 | 20684243 | 제어케이블 | F-CVV, 6C 2.5mm² | m | 3264 | 부가가치세별도 | 납품장소도 | 2026-04-20 00:00:00.0 | 전지역(제주제외)
87 | 시설자재(전기분야) | 26121603 | 20684244 | 제어케이블 | F-CVV, 6C 4mm² | m | 4681 | 부가가치세별도 | 납품장소도 | 2026-04-20 00:00:00.0 | 전지역(제주제외)
88 | 시설자재(전기분야) | 26121603 | 20684245 | 제어케이블 | F-CVV, 6C 6mm² | m | 5969 | 부가가치세별도 | 납품장소도 | 2026-04-20 00:00:00.0 | 전지역(제주제외)
89 | 시설자재(전기분야) | 26121603 | 20684246 | 제어케이블 | F-CVV, 7C 1.5mm² | m | 2799 | 부가가치세별도 | 납품장소도 | 2026-04-20 00:00:00.0 | 전지역(제주제외)
90 | 시설자재(전기분야) | 26121603 | 20684247 | 제어케이블 | F-CVV, 7C 2.5mm² | m | 3577 | 부가가치세별도 | 납품장소도 | 2026-04-20 00:00:00.0 | 전지역(제주제외)
91 | 시설자재(전기분야) | 26121603 | 20684248 | 제어케이블 | F-CVV, 7C 4mm² | m | 5175 | 부가가치세별도 | 납품장소도 | 2026-04-20 00:00:00.0 | 전지역(제주제외)
92 | 시설자재(전기분야) | 26121603 | 20684249 | 제어케이블 | F-CVV, 7C 6mm² | m | 6657 | 부가가치세별도 | 납품장소도 | 2026-04-20 00:00:00.0 | 전지역(제주제외)
93 | 시설자재(전기분야) | 26121603 | 20684250 | 제어케이블 | F-CVV, 8C 1.5mm² | m | 3073 | 부가가치세별도 | 납품장소도 | 2026-04-20 00:00:00.0 | 전지역(제주제외)
94 | 시설자재(전기분야) | 26121603 | 20684251 | 제어케이블 | F-CVV, 8C 2.5mm² | m | 4009 | 부가가치세별도 | 납품장소도 | 2026-04-20 00:00:00.0 | 전지역(제주제외)
95 | 시설자재(전기분야) | 26121603 | 20684252 | 제어케이블 | F-CVV, 8C 4mm² | m | 5827 | 부가가치세별도 | 납품장소도 | 2026-04-20 00:00:00.0 | 전지역(제주제외)
96 | 시설자재(전기분야) | 26121603 | 20684253 | 제어케이블 | F-CVV, 8C 6mm² | m | 7525 | 부가가치세별도 | 납품장소도 | 2026-04-20 00:00:00.0 | 전지역(제주제외)
97 | 시설자재(전기분야) | 39111521 | 20189549 | 등기구보강대 | 형광등기구용, 장력형, 1.5m | 개 | 8544 | 부가가치세별도 | 납품장소도 | 2026-04-20 00:00:00.0 | 전지역(제주제외)
98 | 시설자재(전기분야) | 39111521 | 20935603 | 등기구보강대 | 다운라이트용, 장력형, 1.0m | 개 | 5123 | 부가가치세별도 | 납품장소도 | 2026-04-20 00:00:00.0 | 전지역(제주제외)
99 | 시설자재(전기분야) | 39111521 | 22080060 | 등기구보강대 | 형광등기구용, 행거스프링형 | 개 | 10329 | 부가가치세별도 | 납품장소도 | 2026-04-20 00:00:00.0 | 전지역(제주제외)
100 | 시설자재(전기분야) | 39111521 | 22080061 | 등기구보강대 | 형광등기구용, 찬넬보강형 | 개 | 9246 | 부가가치세별도 | 납품장소도 | 2026-04-20 00:00:00.0 | 전지역(제주제외)
101 | 시설자재(전기분야) | 39111521 | 22080062 | 등기구보강대 | 다운라이트용, 행거스프링형 | 개 | 6795 | 부가가치세별도 | 납품장소도 | 2026-04-20 00:00:00.0 | 전지역(제주제외)
102 | 시설자재(전기분야) | 39111521 | 22080063 | 등기구보강대 | 다운라이트용, 평형스프링형 | 개 | 7402 | 부가가치세별도 | 납품장소도 | 2026-04-20 00:00:00.0 | 전지역(제주제외)
103 | 시설자재(전기분야) | 39121413 | 20170949 | 볼트형커넥터 | 일반형, Φ16mm | 개 | 843 | 부가가치세별도 | 납품장소도 | 2026-04-20 00:00:00.0 | 전지역(제주제외)
104 | 시설자재(전기분야) | 39121413 | 20170950 | 볼트형커넥터 | 일반형, Φ19mm | 개 | 1196 | 부가가치세별도 | 납품장소도 | 2026-04-20 00:00:00.0 | 전지역(제주제외)
105 | 시설자재(전기분야) | 39121413 | 20170951 | 볼트형커넥터 | U볼트형, Φ16mm | 개 | 3310 | 부가가치세별도 | 납품장소도 | 2026-04-20 00:00:00.0 | 전지역(제주제외)
106 | 시설자재(전기분야) | 39121413 | 20170952 | 볼트형커넥터 | U볼트형, Φ19mm | 개 | 3873 | 부가가치세별도 | 납품장소도 | 2026-04-20 00:00:00.0 | 전지역(제주제외)
107 | 시설자재(전기분야) | 39121613 | 10034844 | 접지봉 | 14Φ×1000mm | 개 | 3381 | 부가가치세별도 | 납품장소도 | 2026-04-20 00:00:00.0 | 전지역(제주제외)
108 | 시설자재(전기분야) | 39121613 | 10034846 | 접지봉 | 16Φ×1800mm | 개 | 5118 | 부가가치세별도 | 납품장소도 | 2026-04-20 00:00:00.0 | 전지역(제주제외)
109 | 시설자재(전기분야) | 39121613 | 10034847 | 접지봉 | 18Φ×2400mm | 개 | 8712 | 부가가치세별도 | 납품장소도 | 2026-04-20 00:00:00.0 | 전지역(제주제외)
110 | 시설자재(전기분야) | 39121613 | 10034848 | 접지봉 | 19Φ×2400mm | 개 | 10252 | 부가가치세별도 | 납품장소도 | 2026-04-20 00:00:00.0 | 전지역(제주제외)
111 | 시설자재(전기분야) | 39121613 | 20935648 | 접지봉 | 19Φ×3000mm | 개 | 15045 | 부가가치세별도 | 납품장소도 | 2026-04-20 00:00:00.0 | 전지역(제주제외)
112 | 시설자재(전기분야) | 39129987 | 21871115 | 스위치 | 단로, 16A 250V, 4구 | 개 | 3416 | 부가가치세별도 | 납품장소도 | 2026-04-20 00:00:00.0 | 전지역(제주제외)
113 | 시설자재(전기분야) | 39129987 | 21871116 | 스위치 | 단로, 16A 250V, 5구 | 개 | 4778 | 부가가치세별도 | 납품장소도 | 2026-04-20 00:00:00.0 | 전지역(제주제외)
114 | 시설자재(전기분야) | 39129987 | 21871117 | 스위치 | 단로, 16A 250V, 6구 | 개 | 6356 | 부가가치세별도 | 납품장소도 | 2026-04-20 00:00:00.0 | 전지역(제주제외)
115 | 시설자재(전기분야) | 39129987 | 20170520 | 스위치 | 단로, 16A 250V, 1구, 램프붙이 | 개 | 1600 | 부가가치세별도 | 납품장소도 | 2026-04-20 00:00:00.0 | 전지역(제주제외)
116 | 시설자재(전기분야) | 39129987 | 20170521 | 스위치 | 단로, 16A 250V, 2구, 램프붙이 | 개 | 2399 | 부가가치세별도 | 납품장소도 | 2026-04-20 00:00:00.0 | 전지역(제주제외)
117 | 시설자재(전기분야) | 39129987 | 20170522 | 스위치 | 단로, 16A 250V, 3구, 램프붙이 | 개 | 3286 | 부가가치세별도 | 납품장소도 | 2026-04-20 00:00:00.0 | 전지역(제주제외)
118 | 시설자재(전기분야) | 39122204 | 22497075 | 스위치 | 단로, 16A 250V, 4구, 램프붙이 | 개 | 4599 | 부가가치세별도 | 납품장소도 | 2026-04-20 00:00:00.0 | 전지역(제주제외)
119 | 시설자재(전기분야) | 39122204 | 22497076 | 스위치 | 단로, 16A 250V, 5구, 램프붙이 | 개 | 6437 | 부가가치세별도 | 납품장소도 | 2026-04-20 00:00:00.0 | 전지역(제주제외)
120 | 시설자재(전기분야) | 39122204 | 22497077 | 스위치 | 단로, 16A 250V, 6구, 램프붙이 | 개 | 8555 | 부가가치세별도 | 납품장소도 | 2026-04-20 00:00:00.0 | 전지역(제주제외)
121 | 시설자재(전기분야) | 39129987 | 20935639 | 스위치 | 3로, 16A 250V, 1구 | 개 | 1759 | 부가가치세별도 | 납품장소도 | 2026-04-20 00:00:00.0 | 전지역(제주제외)
122 | 시설자재(전기분야) | 39129987 | 20935640 | 스위치 | 3로, 16A 250V, 2구 | 개 | 2640 | 부가가치세별도 | 납품장소도 | 2026-04-20 00:00:00.0 | 전지역(제주제외)
123 | 시설자재(전기분야) | 39129987 | 20935641 | 스위치 | 3로, 16A 250V, 3구 | 개 | 3614 | 부가가치세별도 | 납품장소도 | 2026-04-20 00:00:00.0 | 전지역(제주제외)
124 | 시설자재(전기분야) | 39129987 | 20935642 | 스위치 | 3로, 16A 250V, 1구, 램프붙이 | 개 | 1930 | 부가가치세별도 | 납품장소도 | 2026-04-20 00:00:00.0 | 전지역(제주제외)
125 | 시설자재(전기분야) | 39129987 | 20935643 | 스위치 | 3로, 16A 250V, 2구, 램프붙이 | 개 | 3062 | 부가가치세별도 | 납품장소도 | 2026-04-20 00:00:00.0 | 전지역(제주제외)
126 | 시설자재(전기분야) | 39129987 | 20935644 | 스위치 | 3로, 16A 250V, 3구, 램프붙이 | 개 | 4270 | 부가가치세별도 | 납품장소도 | 2026-04-20 00:00:00.0 | 전지역(제주제외)
127 | 시설자재(전기분야) | 39111521 | 20189547 | 등기구보강대 | 형광등기구용, 장력형, 0.3m | 개 | 4560 | 부가가치세별도 | 납품장소도 | 2026-04-20 00:00:00.0 | 전지역(제주제외)
128 | 시설자재(전기분야) | 39111521 | 20189548 | 등기구보강대 | 형광등기구용, 장력형, 1.0m | 개 | 8199 | 부가가치세별도 | 납품장소도 | 2026-04-20 00:00:00.0 | 전지역(제주제외)
129 | 시설자재(전기분야) | 39131705 | 24690977 | 하이텍케이블트레이부속품 | 분체도장, H. ELBOW, W500x150H | m | 38117 | 부가가치세별도 | 납품장소도 | 2026-04-20 00:00:00.0 | 전지역(제주제외)
130 | 시설자재(전기분야) | 39131705 | 24690978 | 하이텍케이블트레이부속품 | 분체도장, H. ELBOW, W600x150H | m | 49573 | 부가가치세별도 | 납품장소도 | 2026-04-20 00:00:00.0 | 전지역(제주제외)
131 | 시설자재(전기분야) | 39131705 | 24690979 | 하이텍케이블트레이부속품 | 분체도장, V. ELBOW, W150x60H | m | 16995 | 부가가치세별도 | 납품장소도 | 2026-04-20 00:00:00.0 | 전지역(제주제외)
132 | 시설자재(전기분야) | 39131705 | 24690980 | 하이텍케이블트레이부속품 | 분체도장, V. ELBOW, W200x60H | m | 19856 | 부가가치세별도 | 납품장소도 | 2026-04-20 00:00:00.0 | 전지역(제주제외)
133 | 시설자재(전기분야) | 39131705 | 24690981 | 하이텍케이블트레이부속품 | 분체도장, V. ELBOW, W300x60H | m | 23991 | 부가가치세별도 | 납품장소도 | 2026-04-20 00:00:00.0 | 전지역(제주제외)
134 | 시설자재(전기분야) | 39131705 | 24690982 | 하이텍케이블트레이부속품 | 분체도장, V. ELBOW, W400x60H | m | 28314 | 부가가치세별도 | 납품장소도 | 2026-04-20 00:00:00.0 | 전지역(제주제외)
135 | 시설자재(전기분야) | 39131705 | 24690983 | 하이텍케이블트레이부속품 | 분체도장, V. ELBOW, W500x60H | m | 34883 | 부가가치세별도 | 납품장소도 | 2026-04-20 00:00:00.0 | 전지역(제주제외)
136 | 시설자재(전기분야) | 39131705 | 24690984 | 하이텍케이블트레이부속품 | 분체도장, V. ELBOW, W600x60H | m | 39521 | 부가가치세별도 | 납품장소도 | 2026-04-20 00:00:00.0 | 전지역(제주제외)
137 | 시설자재(전기분야) | 39131705 | 24690985 | 하이텍케이블트레이부속품 | 분체도장, V. ELBOW, W150x75H | m | 18467 | 부가가치세별도 | 납품장소도 | 2026-04-20 00:00:00.0 | 전지역(제주제외)
138 | 시설자재(전기분야) | 39131705 | 24690986 | 하이텍케이블트레이부속품 | 분체도장, V. ELBOW, W200x75H | m | 20803 | 부가가치세별도 | 납품장소도 | 2026-04-20 00:00:00.0 | 전지역(제주제외)
139 | 시설자재(전기분야) | 39131705 | 24690987 | 하이텍케이블트레이부속품 | 분체도장, V. ELBOW, W300x75H | m | 26623 | 부가가치세별도 | 납품장소도 | 2026-04-20 00:00:00.0 | 전지역(제주제외)
140 | 시설자재(전기분야) | 39131705 | 24690988 | 하이텍케이블트레이부속품 | 분체도장, V. ELBOW, W400x75H | m | 30153 | 부가가치세별도 | 납품장소도 | 2026-04-20 00:00:00.0 | 전지역(제주제외)
141 | 시설자재(전기분야) | 39131705 | 24690989 | 하이텍케이블트레이부속품 | 분체도장, V. ELBOW, W500x75H | m | 35912 | 부가가치세별도 | 납품장소도 | 2026-04-20 00:00:00.0 | 전지역(제주제외)
142 | 시설자재(전기분야) | 39131705 | 24690990 | 하이텍케이블트레이부속품 | 분체도장, V. ELBOW, W600x75H | m | 41689 | 부가가치세별도 | 납품장소도 | 2026-04-20 00:00:00.0 | 전지역(제주제외)
143 | 시설자재(전기분야) | 39131705 | 24690991 | 하이텍케이블트레이부속품 | 분체도장, V. ELBOW, W150x100H | m | 20900 | 부가가치세별도 | 납품장소도 | 2026-04-20 00:00:00.0 | 전지역(제주제외)
144 | 시설자재(전기분야) | 39131705 | 24690992 | 하이텍케이블트레이부속품 | 분체도장, V. ELBOW, W200x100H | m | 23046 | 부가가치세별도 | 납품장소도 | 2026-04-20 00:00:00.0 | 전지역(제주제외)
145 | 시설자재(전기분야) | 39131705 | 24690993 | 하이텍케이블트레이부속품 | 분체도장, V. ELBOW, W300x100H | m | 27175 | 부가가치세별도 | 납품장소도 | 2026-04-20 00:00:00.0 | 전지역(제주제외)
146 | 시설자재(전기분야) | 39131705 | 24690994 | 하이텍케이블트레이부속품 | 분체도장, V. ELBOW, W400x100H | m | 32251 | 부가가치세별도 | 납품장소도 | 2026-04-20 00:00:00.0 | 전지역(제주제외)
147 | 시설자재(전기분야) | 39131705 | 24690995 | 하이텍케이블트레이부속품 | 분체도장, V. ELBOW, W500x100H | m | 36532 | 부가가치세별도 | 납품장소도 | 2026-04-20 00:00:00.0 | 전지역(제주제외)
148 | 시설자재(전기분야) | 39131705 | 24690996 | 하이텍케이블트레이부속품 | 분체도장, V. ELBOW, W600x100H | m | 43774 | 부가가치세별도 | 납품장소도 | 2026-04-20 00:00:00.0 | 전지역(제주제외)
149 | 시설자재(전기분야) | 39131705 | 24690997 | 하이텍케이블트레이부속품 | 분체도장, V. ELBOW, W200x150H | m | 24639 | 부가가치세별도 | 납품장소도 | 2026-04-20 00:00:00.0 | 전지역(제주제외)
150 | 시설자재(전기분야) | 39131705 | 24690998 | 하이텍케이블트레이부속품 | 분체도장, V. ELBOW, W300x150H | m | 29473 | 부가가치세별도 | 납품장소도 | 2026-04-20 00:00:00.0 | 전지역(제주제외)
151 | 시설자재(전기분야) | 39131705 | 24690999 | 하이텍케이블트레이부속품 | 분체도장, V. ELBOW, W400x150H | m | 33643 | 부가가치세별도 | 납품장소도 | 2026-04-20 00:00:00.0 | 전지역(제주제외)
152 | 시설자재(전기분야) | 39131705 | 24691000 | 하이텍케이블트레이부속품 | 분체도장, V. ELBOW, W500x150H | m | 38117 | 부가가치세별도 | 납품장소도 | 2026-04-20 00:00:00.0 | 전지역(제주제외)
153 | 시설자재(전기분야) | 39131705 | 24691001 | 하이텍케이블트레이부속품 | 분체도장, V. ELBOW, W600x150H | m | 49573 | 부가가치세별도 | 납품장소도 | 2026-04-20 00:00:00.0 | 전지역(제주제외)
154 | 시설자재(전기분야) | 26121524 | 10040989 | 인입용비닐절연전선 | DV, 3심 3.2mm | m | 4687 | 부가가치세별도 | 납품장소도 | 2026-04-20 00:00:00.0 | 전지역(제주제외)
155 | 시설자재(전기분야) | 26121524 | 20683710 | 전기기기용 비닐절연전선 | KIV, 450/700V, 1.5mm² | m | 271 | 부가가치세별도 | 납품장소도 | 2026-04-20 00:00:00.0 | 전지역(제주제외)
156 | 시설자재(전기분야) | 26121524 | 20683711 | 전기기기용 비닐절연전선 | KIV, 450/700V, 2.5mm² | m | 456 | 부가가치세별도 | 납품장소도 | 2026-04-20 00:00:00.0 | 전지역(제주제외)
157 | 시설자재(전기분야) | 26121524 | 20683712 | 전기기기용 비닐절연전선 | KIV, 450/700V, 4mm² | m | 733 | 부가가치세별도 | 납품장소도 | 2026-04-20 00:00:00.0 | 전지역(제주제외)
158 | 시설자재(전기분야) | 26121524 | 20683713 | 전기기기용 비닐절연전선 | KIV, 450/700V, 6mm² | m | 1095 | 부가가치세별도 | 납품장소도 | 2026-04-20 00:00:00.0 | 전지역(제주제외)
159 | 시설자재(전기분야) | 26121524 | 20683714 | 전기기기용 비닐절연전선 | KIV, 450/700V, 10mm² | m | 1851 | 부가가치세별도 | 납품장소도 | 2026-04-20 00:00:00.0 | 전지역(제주제외)
160 | 시설자재(전기분야) | 26121524 | 20683715 | 전기기기용 비닐절연전선 | KIV, 450/700V, 16mm² | m | 2906 | 부가가치세별도 | 납품장소도 | 2026-04-20 00:00:00.0 | 전지역(제주제외)
161 | 시설자재(전기분야) | 26121524 | 20683716 | 전기기기용 비닐절연전선 | KIV, 450/700V, 25mm² | m | 4428 | 부가가치세별도 | 납품장소도 | 2026-04-20 00:00:00.0 | 전지역(제주제외)
162 | 시설자재(전기분야) | 26121524 | 20683717 | 전기기기용 비닐절연전선 | KIV, 450/700V, 35mm² | m | 6345 | 부가가치세별도 | 납품장소도 | 2026-04-20 00:00:00.0 | 전지역(제주제외)
163 | 시설자재(전기분야) | 26121524 | 20683718 | 전기기기용 비닐절연전선 | KIV, 450/700V, 50mm² | m | 8985 | 부가가치세별도 | 납품장소도 | 2026-04-20 00:00:00.0 | 전지역(제주제외)
164 | 시설자재(전기분야) | 26121524 | 20683719 | 전기기기용 비닐절연전선 | KIV, 450/700V, 70mm² | m | 12343 | 부가가치세별도 | 납품장소도 | 2026-04-20 00:00:00.0 | 전지역(제주제외)
165 | 시설자재(전기분야) | 26121524 | 20683720 | 전기기기용 비닐절연전선 | KIV, 450/700V, 95mm² | m | 16988 | 부가가치세별도 | 납품장소도 | 2026-04-20 00:00:00.0 | 전지역(제주제외)
166 | 시설자재(전기분야) | 26121524 | 20683721 | 전기기기용 비닐절연전선 | KIV, 450/700V, 120mm² | m | 22946 | 부가가치세별도 | 납품장소도 | 2026-04-20 00:00:00.0 | 전지역(제주제외)
167 | 시설자재(전기분야) | 26121524 | 20683722 | 전기기기용 비닐절연전선 | KIV, 450/700V, 150mm² | m | 28641 | 부가가치세별도 | 납품장소도 | 2026-04-20 00:00:00.0 | 전지역(제주제외)
168 | 시설자재(전기분야) | 26121524 | 20688929 | 전기기기용 비닐절연전선 | KIV, 450/700V, 185mm² | m | 35652 | 부가가치세별도 | 납품장소도 | 2026-04-20 00:00:00.0 | 전지역(제주제외)
169 | 시설자재(전기분야) | 26121524 | 20688930 | 전기기기용 비닐절연전선 | KIV, 450/700V, 240mm² | m | 47310 | 부가가치세별도 | 납품장소도 | 2026-04-20 00:00:00.0 | 전지역(제주제외)
170 | 시설자재(전기분야) | 26121629 | 20683979 | 전력케이블 | F-CV, 6/10kV, 3C 50mm² | m | 41840 | 부가가치세별도 | 납품장소도 | 2026-04-20 00:00:00.0 | 전지역(제주제외)
171 | 시설자재(전기분야) | 26121629 | 20683980 | 전력케이블 | F-CV, 6/10kV, 3C 70mm² | m | 55557 | 부가가치세별도 | 납품장소도 | 2026-04-20 00:00:00.0 | 전지역(제주제외)
172 | 시설자재(전기분야) | 26121629 | 20683981 | 전력케이블 | F-CV, 6/10kV, 3C 95mm² | m | 71384 | 부가가치세별도 | 납품장소도 | 2026-04-20 00:00:00.0 | 전지역(제주제외)
173 | 시설자재(전기분야) | 26121629 | 20683982 | 전력케이블 | F-CV, 6/10kV, 3C 120mm² | m | 85437 | 부가가치세별도 | 납품장소도 | 2026-04-20 00:00:00.0 | 전지역(제주제외)
174 | 시설자재(전기분야) | 26121629 | 20683983 | 전력케이블 | F-CV, 6/10kV, 3C 150mm² | m | 100607 | 부가가치세별도 | 납품장소도 | 2026-04-20 00:00:00.0 | 전지역(제주제외)
175 | 시설자재(전기분야) | 26121629 | 20683984 | 전력케이블 | F-CV, 6/10kV, 3C 185mm² | m | 121816 | 부가가치세별도 | 납품장소도 | 2026-04-20 00:00:00.0 | 전지역(제주제외)
176 | 시설자재(전기분야) | 26121629 | 24690920 | 전력케이블 | CN/CV-W, 22.9KV, 1C 60㎟ | m | 20760 | 부가가치세별도 | 납품장소도 | 2026-04-20 00:00:00.0 | 전지역(제주제외)
177 | 시설자재(전기분야) | 26121629 | 24690921 | 전력케이블 | CN/CV-W, 22.9KV, 1C 100㎟ | m | 34825 | 부가가치세별도 | 납품장소도 | 2026-04-20 00:00:00.0 | 전지역(제주제외)
178 | 시설자재(전기분야) | 26121629 | 24690922 | 전력케이블 | CN/CV-W, 22.9KV, 1C 150㎟ | m | 46532 | 부가가치세별도 | 납품장소도 | 2026-04-20 00:00:00.0 | 전지역(제주제외)
179 | 시설자재(전기분야) | 26121629 | 24690923 | 전력케이블 | CN/CV-W, 22.9KV, 1C 200㎟ | m | 67270 | 부가가치세별도 | 납품장소도 | 2026-04-20 00:00:00.0 | 전지역(제주제외)
180 | 시설자재(전기분야) | 26121629 | 24690924 | 전력케이블 | CN/CV-W, 22.9KV, 1C 250㎟ | m | 82425 | 부가가치세별도 | 납품장소도 | 2026-04-20 00:00:00.0 | 전지역(제주제외)
181 | 시설자재(전기분야) | 26121629 | 24690925 | 전력케이블 | CN/CV-W, 22.9KV, 1C 325㎟ | m | 100323 | 부가가치세별도 | 납품장소도 | 2026-04-20 00:00:00.0 | 전지역(제주제외)
182 | 시설자재(전기분야) | 26121629 | 10040270 | 전력케이블 | FR-CNCO-W, 22.9KV, 1C 60㎟ | m | 19276 | 부가가치세별도 | 납품장소도 | 2026-04-20 00:00:00.0 | 전지역(제주제외)
183 | 시설자재(전기분야) | 26121629 | 20533891 | 전력케이블 | FR-CNCO-W, 22.9KV, 1C 100㎟ | m | 32116 | 부가가치세별도 | 납품장소도 | 2026-04-20 00:00:00.0 | 전지역(제주제외)
184 | 시설자재(전기분야) | 26121629 | 20704937 | 전력케이블 | FR-CNCO-W, 22.9KV, 1C 150㎟ | m | 43504 | 부가가치세별도 | 납품장소도 | 2026-04-20 00:00:00.0 | 전지역(제주제외)
185 | 시설자재(전기분야) | 26121629 | 10040271 | 전력케이블 | FR-CNCO-W, 22.9KV, 1C 200㎟ | m | 68570 | 부가가치세별도 | 납품장소도 | 2026-04-20 00:00:00.0 | 전지역(제주제외)
186 | 시설자재(전기분야) | 26121629 | 21030226 | 전력케이블 | FR-CNCO-W, 22.9KV, 1C 250㎟ | m | 84538 | 부가가치세별도 | 납품장소도 | 2026-04-20 00:00:00.0 | 전지역(제주제외)
187 | 시설자재(전기분야) | 26121629 | 10040272 | 전력케이블 | FR-CNCO-W, 22.9KV, 1C 325㎟ | m | 99510 | 부가가치세별도 | 납품장소도 | 2026-04-20 00:00:00.0 | 전지역(제주제외)
188 | 시설자재(전기분야) | 26121629 | 20683962 | 전력케이블 | F-CV, 6/10kV, 1C 25mm² | m | 9139 | 부가가치세별도 | 납품장소도 | 2026-04-20 00:00:00.0 | 전지역(제주제외)
189 | 시설자재(전기분야) | 26121629 | 20683963 | 전력케이블 | F-CV, 6/10kV, 1C 35mm² | m | 9741 | 부가가치세별도 | 납품장소도 | 2026-04-20 00:00:00.0 | 전지역(제주제외)
190 | 시설자재(전기분야) | 26121629 | 20683964 | 전력케이블 | F-CV, 6/10kV, 1C 50mm² | m | 13861 | 부가가치세별도 | 납품장소도 | 2026-04-20 00:00:00.0 | 전지역(제주제외)
191 | 시설자재(전기분야) | 26121629 | 20683965 | 전력케이블 | F-CV, 6/10kV, 1C 70mm² | m | 18684 | 부가가치세별도 | 납품장소도 | 2026-04-20 00:00:00.0 | 전지역(제주제외)
192 | 시설자재(전기분야) | 26121629 | 20683967 | 전력케이블 | F-CV, 6/10kV, 1C 95mm² | m | 22117 | 부가가치세별도 | 납품장소도 | 2026-04-20 00:00:00.0 | 전지역(제주제외)
193 | 시설자재(전기분야) | 26121629 | 20683968 | 전력케이블 | F-CV, 6/10kV, 1C 120mm² | m | 26955 | 부가가치세별도 | 납품장소도 | 2026-04-20 00:00:00.0 | 전지역(제주제외)
194 | 시설자재(전기분야) | 26121629 | 20683969 | 전력케이블 | F-CV, 6/10kV, 1C 150mm² | m | 31443 | 부가가치세별도 | 납품장소도 | 2026-04-20 00:00:00.0 | 전지역(제주제외)
195 | 시설자재(전기분야) | 26121629 | 20683970 | 전력케이블 | F-CV, 6/10kV, 1C 185mm² | m | 38134 | 부가가치세별도 | 납품장소도 | 2026-04-20 00:00:00.0 | 전지역(제주제외)
196 | 시설자재(전기분야) | 26121629 | 20683971 | 전력케이블 | F-CV, 6/10kV, 1C 240mm² | m | 47715 | 부가가치세별도 | 납품장소도 | 2026-04-20 00:00:00.0 | 전지역(제주제외)
197 | 시설자재(전기분야) | 26121629 | 20683972 | 전력케이블 | F-CV, 6/10kV, 1C 300mm² | m | 59485 | 부가가치세별도 | 납품장소도 | 2026-04-20 00:00:00.0 | 전지역(제주제외)
198 | 시설자재(전기분야) | 26121629 | 20683973 | 전력케이블 | F-CV, 6/10kV, 1C 400mm² | m | 86713 | 부가가치세별도 | 납품장소도 | 2026-04-20 00:00:00.0 | 전지역(제주제외)
199 | 시설자재(전기분야) | 26121629 | 20683974 | 전력케이블 | F-CV, 6/10kV, 1C 500mm² | m | 108272 | 부가가치세별도 | 납품장소도 | 2026-04-20 00:00:00.0 | 전지역(제주제외)
200 | 시설자재(전기분야) | 26121629 | 20683975 | 전력케이블 | F-CV, 6/10kV, 1C 630mm² | m | 143406 | 부가가치세별도 | 납품장소도 | 2026-04-20 00:00:00.0 | 전지역(제주제외)
201 | 시설자재(전기분야) | 26121629 | 20683977 | 전력케이블 | F-CV, 6/10kV, 3C 25mm² | m | 28726 | 부가가치세별도 | 납품장소도 | 2026-04-20 00:00:00.0 | 전지역(제주제외)
202 | 시설자재(전기분야) | 26121629 | 20683978 | 전력케이블 | F-CV, 6/10kV, 3C 35mm² | m | 33612 | 부가가치세별도 | 납품장소도 | 2026-04-20 00:00:00.0 | 전지역(제주제외)
203 | 시설자재(전기분야) | 26121692 | 10040397 | 시내쌍케이블 | CPEV, 0.5mm×20P | m | 2743 | 부가가치세별도 | 납품장소도 | 2026-04-20 00:00:00.0 | 전지역(제주제외)
204 | 시설자재(전기분야) | 26121692 | 10040398 | 시내쌍케이블 | CPEV, 0.5mm×25P | m | 3201 | 부가가치세별도 | 납품장소도 | 2026-04-20 00:00:00.0 | 전지역(제주제외)
205 | 시설자재(전기분야) | 26121692 | 10040399 | 시내쌍케이블 | CPEV, 0.5mm×30P | m | 3581 | 부가가치세별도 | 납품장소도 | 2026-04-20 00:00:00.0 | 전지역(제주제외)
206 | 시설자재(전기분야) | 26121692 | 10040401 | 시내쌍케이블 | CPEV, 0.5mm×50P | m | 5224 | 부가가치세별도 | 납품장소도 | 2026-04-20 00:00:00.0 | 전지역(제주제외)
207 | 시설자재(전기분야) | 26121692 | 10040402 | 시내쌍케이블 | CPEV, 0.5mm×100P | m | 8847 | 부가가치세별도 | 납품장소도 | 2026-04-20 00:00:00.0 | 전지역(제주제외)
208 | 시설자재(전기분야) | 26121692 | 10040403 | 시내쌍케이블 | CPEV, 0.5mm×150P | m | 11545 | 부가가치세별도 | 납품장소도 | 2026-04-20 00:00:00.0 | 전지역(제주제외)
209 | 시설자재(전기분야) | 26121692 | 20180401 | 시내쌍케이블 | CPEV, 0.5mm×200P | m | 15431 | 부가가치세별도 | 납품장소도 | 2026-04-20 00:00:00.0 | 전지역(제주제외)
210 | 시설자재(전기분야) | 26121692 | 20180402 | 시내쌍케이블 | CPEV, 0.65mm×5P | m | 1808 | 부가가치세별도 | 납품장소도 | 2026-04-20 00:00:00.0 | 전지역(제주제외)
211 | 시설자재(전기분야) | 26121692 | 20180403 | 시내쌍케이블 | CPEV, 0.65mm×10P | m | 2414 | 부가가치세별도 | 납품장소도 | 2026-04-20 00:00:00.0 | 전지역(제주제외)
212 | 시설자재(전기분야) | 26121692 | 20180404 | 시내쌍케이블 | CPEV, 0.65mm×15P | m | 3050 | 부가가치세별도 | 납품장소도 | 2026-04-20 00:00:00.0 | 전지역(제주제외)
213 | 시설자재(전기분야) | 26121692 | 20180405 | 시내쌍케이블 | CPEV, 0.65mm×20P | m | 3612 | 부가가치세별도 | 납품장소도 | 2026-04-20 00:00:00.0 | 전지역(제주제외)
214 | 시설자재(전기분야) | 26121692 | 20180406 | 시내쌍케이블 | CPEV, 0.65mm×25P | m | 4239 | 부가가치세별도 | 납품장소도 | 2026-04-20 00:00:00.0 | 전지역(제주제외)
215 | 시설자재(전기분야) | 26121692 | 20180407 | 시내쌍케이블 | CPEV, 0.65mm×30P | m | 4891 | 부가가치세별도 | 납품장소도 | 2026-04-20 00:00:00.0 | 전지역(제주제외)
216 | 시설자재(전기분야) | 26121692 | 20180409 | 시내쌍케이블 | CPEV, 0.65mm×50P | m | 6996 | 부가가치세별도 | 납품장소도 | 2026-04-20 00:00:00.0 | 전지역(제주제외)
217 | 시설자재(전기분야) | 26121692 | 20180410 | 시내쌍케이블 | CPEV, 0.65mm×100P | m | 12081 | 부가가치세별도 | 납품장소도 | 2026-04-20 00:00:00.0 | 전지역(제주제외)
218 | 시설자재(전기분야) | 26121692 | 20180411 | 시내쌍케이블 | CPEV, 0.65mm×150P | m | 17565 | 부가가치세별도 | 납품장소도 | 2026-04-20 00:00:00.0 | 전지역(제주제외)
219 | 시설자재(전기분야) | 26121692 | 20180412 | 시내쌍케이블 | CPEV, 0.65mm×200P | m | 22423 | 부가가치세별도 | 납품장소도 | 2026-04-20 00:00:00.0 | 전지역(제주제외)
220 | 시설자재(전기분야) | 26121692 | 20180413 | 시내쌍케이블 | CPEV, 0.9mm×5P | m | 2242 | 부가가치세별도 | 납품장소도 | 2026-04-20 00:00:00.0 | 전지역(제주제외)
221 | 시설자재(전기분야) | 26121692 | 20180414 | 시내쌍케이블 | CPEV, 0.9mm×10P | m | 3621 | 부가가치세별도 | 납품장소도 | 2026-04-20 00:00:00.0 | 전지역(제주제외)
222 | 시설자재(전기분야) | 26121692 | 20180415 | 시내쌍케이블 | CPEV, 0.9mm×15P | m | 4966 | 부가가치세별도 | 납품장소도 | 2026-04-20 00:00:00.0 | 전지역(제주제외)
223 | 시설자재(전기분야) | 26121692 | 20180416 | 시내쌍케이블 | CPEV, 0.9mm×20P | m | 5857 | 부가가치세별도 | 납품장소도 | 2026-04-20 00:00:00.0 | 전지역(제주제외)
224 | 시설자재(전기분야) | 26121692 | 20180417 | 시내쌍케이블 | CPEV, 0.9mm×25P | m | 6876 | 부가가치세별도 | 납품장소도 | 2026-04-20 00:00:00.0 | 전지역(제주제외)
225 | 시설자재(전기분야) | 26121692 | 20180418 | 시내쌍케이블 | CPEV, 0.9mm×30P | m | 7996 | 부가가치세별도 | 납품장소도 | 2026-04-20 00:00:00.0 | 전지역(제주제외)
226 | 시설자재(전기분야) | 26121692 | 20180420 | 시내쌍케이블 | CPEV, 0.9mm×50P | m | 12276 | 부가가치세별도 | 납품장소도 | 2026-04-20 00:00:00.0 | 전지역(제주제외)
227 | 시설자재(전기분야) | 26121692 | 20180421 | 시내쌍케이블 | CPEV, 0.9mm×100P | m | 22472 | 부가가치세별도 | 납품장소도 | 2026-04-20 00:00:00.0 | 전지역(제주제외)
228 | 시설자재(전기분야) | 26121692 | 20180422 | 시내쌍케이블 | CPEV, 0.9mm×150P | m | 32582 | 부가가치세별도 | 납품장소도 | 2026-04-20 00:00:00.0 | 전지역(제주제외)
229 | 시설자재(전기분야) | 26121692 | 20180423 | 시내쌍케이블 | CPEV, 0.9mm×200P | m | 42697 | 부가가치세별도 | 납품장소도 | 2026-04-20 00:00:00.0 | 전지역(제주제외)
230 | 시설자재(전기분야) | 39121406 | 20170872 | 콘센트 | 노출-접지형, 16A 250V, 2구 | 개 | 1485 | 부가가치세별도 | 납품장소도 | 2026-04-20 00:00:00.0 | 전지역(제주제외)
231 | 시설자재(전기분야) | 39121406 | 20935627 | 콘센트 | 전화용, MODULAR JACK | 개 | 2782 | 부가가치세별도 | 납품장소도 | 2026-04-20 00:00:00.0 | 전지역(제주제외)
232 | 시설자재(전기분야) | 39121406 | 20935628 | 콘센트 | TV유닛, 1방 | 개 | 2347 | 부가가치세별도 | 납품장소도 | 2026-04-20 00:00:00.0 | 전지역(제주제외)
233 | 시설자재(전기분야) | 39121406 | 20935629 | 콘센트 | TV유닛, 2방 | 개 | 2347 | 부가가치세별도 | 납품장소도 | 2026-04-20 00:00:00.0 | 전지역(제주제외)
234 | 시설자재(전기분야) | 39121406 | 20935630 | 콘센트 | TV유닛, 3방 | 개 | 2347 | 부가가치세별도 | 납품장소도 | 2026-04-20 00:00:00.0 | 전지역(제주제외)
235 | 시설자재(전기분야) | 39121406 | 21030227 | 콘센트 | 방우형, 16A 250V, 1구 | 개 | 2075 | 부가가치세별도 | 납품장소도 | 2026-04-20 00:00:00.0 | 전지역(제주제외)
236 | 시설자재(전기분야) | 39121406 | 21030228 | 콘센트 | 방우형, 16A 250V, 2구 | 개 | 2163 | 부가가치세별도 | 납품장소도 | 2026-04-20 00:00:00.0 | 전지역(제주제외)
237 | 시설자재(전기분야) | 39129987 | 20170517 | 스위치 | 단로, 16A 250V, 1구 | 개 | 1349 | 부가가치세별도 | 납품장소도 | 2026-04-20 00:00:00.0 | 전지역(제주제외)
238 | 시설자재(전기분야) | 39129987 | 20170518 | 스위치 | 단로, 16A 250V, 2구 | 개 | 1887 | 부가가치세별도 | 납품장소도 | 2026-04-20 00:00:00.0 | 전지역(제주제외)
239 | 시설자재(전기분야) | 39129987 | 20170519 | 스위치 | 단로, 16A 250V, 3구 | 개 | 2440 | 부가가치세별도 | 납품장소도 | 2026-04-20 00:00:00.0 | 전지역(제주제외)
240 | 시설자재(전기분야) | 43222818 | 20171249 | 구내단자함 | 중간단자함, STS, 90P | 개 | 69999 | 부가가치세별도 | 납품장소도 | 2026-04-20 00:00:00.0 | 전지역(제주제외)
241 | 시설자재(전기분야) | 43222818 | 20171250 | 구내단자함 | 중간단자함, STS, 100 P | 개 | 85311 | 부가가치세별도 | 납품장소도 | 2026-04-20 00:00:00.0 | 전지역(제주제외)
242 | 시설자재(전기분야) | 43222818 | 20171251 | 구내단자함 | 중간단자함, STS, 120 P | 개 | 86405 | 부가가치세별도 | 납품장소도 | 2026-04-20 00:00:00.0 | 전지역(제주제외)
243 | 시설자재(전기분야) | 43222818 | 20171252 | 구내단자함 | 중간단자함, STS, 160 P | 개 | 111563 | 부가가치세별도 | 납품장소도 | 2026-04-20 00:00:00.0 | 전지역(제주제외)
244 | 시설자재(전기분야) | 43222818 | 20171253 | 구내단자함 | 중간단자함, STS, 200 P | 개 | 139999 | 부가가치세별도 | 납품장소도 | 2026-04-20 00:00:00.0 | 전지역(제주제외)
245 | 시설자재(전기분야) | 43222818 | 20171254 | 구내단자함 | 중간단자함, STS, 250 P | 개 | 164063 | 부가가치세별도 | 납품장소도 | 2026-04-20 00:00:00.0 | 전지역(제주제외)
246 | 시설자재(전기분야) | 43222818 | 20171255 | 구내단자함 | 중간단자함, STS, 300 P | 개 | 175000 | 부가가치세별도 | 납품장소도 | 2026-04-20 00:00:00.0 | 전지역(제주제외)
247 | 시설자재(전기분야) | 39121406 | 20170839 | 콘센트 | 노출형, 30A 250V 3P | 개 | 3427 | 부가가치세별도 | 납품장소도 | 2026-04-20 00:00:00.0 | 전지역(제주제외)
248 | 시설자재(전기분야) | 39121406 | 20170840 | 콘센트 | 노출형, 50A 250V 3P | 개 | 3850 | 부가가치세별도 | 납품장소도 | 2026-04-20 00:00:00.0 | 전지역(제주제외)
249 | 시설자재(전기분야) | 39121406 | 20170844 | 콘센트 | 노출-걸림형, 30A 480V 4P | 개 | 5988 | 부가가치세별도 | 납품장소도 | 2026-04-20 00:00:00.0 | 전지역(제주제외)
250 | 시설자재(전기분야) | 39121406 | 20170849 | 콘센트 | 매입-접지형, 16A 250V 1구 | 개 | 952 | 부가가치세별도 | 납품장소도 | 2026-04-20 00:00:00.0 | 전지역(제주제외)
251 | 시설자재(전기분야) | 39121406 | 20170850 | 콘센트 | 매입-접지형, 16A 250V 2구 | 개 | 1411 | 부가가치세별도 | 납품장소도 | 2026-04-20 00:00:00.0 | 전지역(제주제외)
252 | 시설자재(전기분야) | 39121406 | 20170871 | 콘센트 | 노출-접지형, 16A 250V, 1구 | 개 | 1320 | 부가가치세별도 | 납품장소도 | 2026-04-20 00:00:00.0 | 전지역(제주제외)
253 | 시설자재(전기분야) | 39131705 | 24690953 | 하이텍케이블트레이부속품 | 분체도장, JOINER SET, W400x150H | m | 3863 | 부가가치세별도 | 납품장소도 | 2026-04-20 00:00:00.0 | 전지역(제주제외)
254 | 시설자재(전기분야) | 39131705 | 24690954 | 하이텍케이블트레이부속품 | 분체도장, JOINER SET, W500x150H | m | 5079 | 부가가치세별도 | 납품장소도 | 2026-04-20 00:00:00.0 | 전지역(제주제외)
255 | 시설자재(전기분야) | 39131705 | 24690955 | 하이텍케이블트레이부속품 | 분체도장, JOINER SET, W600x150H | m | 6297 | 부가가치세별도 | 납품장소도 | 2026-04-20 00:00:00.0 | 전지역(제주제외)
256 | 시설자재(전기분야) | 39131705 | 24690956 | 하이텍케이블트레이부속품 | 분체도장, H. ELBOW, W150x60H | m | 16995 | 부가가치세별도 | 납품장소도 | 2026-04-20 00:00:00.0 | 전지역(제주제외)
257 | 시설자재(전기분야) | 39131705 | 24690957 | 하이텍케이블트레이부속품 | 분체도장, H. ELBOW, W200x60H | m | 19856 | 부가가치세별도 | 납품장소도 | 2026-04-20 00:00:00.0 | 전지역(제주제외)
258 | 시설자재(전기분야) | 39131705 | 24690958 | 하이텍케이블트레이부속품 | 분체도장, H. ELBOW, W300x60H | m | 23991 | 부가가치세별도 | 납품장소도 | 2026-04-20 00:00:00.0 | 전지역(제주제외)
259 | 시설자재(전기분야) | 39131705 | 24690959 | 하이텍케이블트레이부속품 | 분체도장, H. ELBOW, W400x60H | m | 28314 | 부가가치세별도 | 납품장소도 | 2026-04-20 00:00:00.0 | 전지역(제주제외)
260 | 시설자재(전기분야) | 39131705 | 24690960 | 하이텍케이블트레이부속품 | 분체도장, H. ELBOW, W500x60H | m | 34883 | 부가가치세별도 | 납품장소도 | 2026-04-20 00:00:00.0 | 전지역(제주제외)
261 | 시설자재(전기분야) | 39131705 | 24690961 | 하이텍케이블트레이부속품 | 분체도장, H. ELBOW, W600x60H | m | 44490 | 부가가치세별도 | 납품장소도 | 2026-04-20 00:00:00.0 | 전지역(제주제외)
262 | 시설자재(전기분야) | 39131705 | 24690962 | 하이텍케이블트레이부속품 | 분체도장, H. ELBOW, W150x75H | m | 18436 | 부가가치세별도 | 납품장소도 | 2026-04-20 00:00:00.0 | 전지역(제주제외)
263 | 시설자재(전기분야) | 39131705 | 24690963 | 하이텍케이블트레이부속품 | 분체도장, H. ELBOW, W200x75H | m | 20729 | 부가가치세별도 | 납품장소도 | 2026-04-20 00:00:00.0 | 전지역(제주제외)
264 | 시설자재(전기분야) | 39131705 | 24690964 | 하이텍케이블트레이부속품 | 분체도장, H. ELBOW, W300x75H | m | 25026 | 부가가치세별도 | 납품장소도 | 2026-04-20 00:00:00.0 | 전지역(제주제외)
265 | 시설자재(전기분야) | 39131705 | 24690965 | 하이텍케이블트레이부속품 | 분체도장, H. ELBOW, W400x75H | m | 27389 | 부가가치세별도 | 납품장소도 | 2026-04-20 00:00:00.0 | 전지역(제주제외)
266 | 시설자재(전기분야) | 39131705 | 24690966 | 하이텍케이블트레이부속품 | 분체도장, H. ELBOW, W500x75H | m | 36028 | 부가가치세별도 | 납품장소도 | 2026-04-20 00:00:00.0 | 전지역(제주제외)
267 | 시설자재(전기분야) | 39131705 | 24690967 | 하이텍케이블트레이부속품 | 분체도장, H. ELBOW, W600x75H | m | 45325 | 부가가치세별도 | 납품장소도 | 2026-04-20 00:00:00.0 | 전지역(제주제외)
268 | 시설자재(전기분야) | 39131705 | 24690968 | 하이텍케이블트레이부속품 | 분체도장, H. ELBOW, W150x100H | m | 20900 | 부가가치세별도 | 납품장소도 | 2026-04-20 00:00:00.0 | 전지역(제주제외)
269 | 시설자재(전기분야) | 39131705 | 24690969 | 하이텍케이블트레이부속품 | 분체도장, H. ELBOW, W200x100H | m | 23046 | 부가가치세별도 | 납품장소도 | 2026-04-20 00:00:00.0 | 전지역(제주제외)
270 | 시설자재(전기분야) | 39131705 | 24690970 | 하이텍케이블트레이부속품 | 분체도장, H. ELBOW, W300x100H | m | 26029 | 부가가치세별도 | 납품장소도 | 2026-04-20 00:00:00.0 | 전지역(제주제외)
271 | 시설자재(전기분야) | 39131705 | 24690971 | 하이텍케이블트레이부속품 | 분체도장, H. ELBOW, W400x100H | m | 32251 | 부가가치세별도 | 납품장소도 | 2026-04-20 00:00:00.0 | 전지역(제주제외)
272 | 시설자재(전기분야) | 39131705 | 24690972 | 하이텍케이블트레이부속품 | 분체도장, H. ELBOW, W500x100H | m | 36532 | 부가가치세별도 | 납품장소도 | 2026-04-20 00:00:00.0 | 전지역(제주제외)
273 | 시설자재(전기분야) | 39131705 | 24690973 | 하이텍케이블트레이부속품 | 분체도장, H. ELBOW, W600x100H | m | 46432 | 부가가치세별도 | 납품장소도 | 2026-04-20 00:00:00.0 | 전지역(제주제외)
274 | 시설자재(전기분야) | 39131705 | 24690974 | 하이텍케이블트레이부속품 | 분체도장, H. ELBOW, W200x150H | m | 24639 | 부가가치세별도 | 납품장소도 | 2026-04-20 00:00:00.0 | 전지역(제주제외)
275 | 시설자재(전기분야) | 39131705 | 24690975 | 하이텍케이블트레이부속품 | 분체도장, H. ELBOW, W300x150H | m | 29473 | 부가가치세별도 | 납품장소도 | 2026-04-20 00:00:00.0 | 전지역(제주제외)
276 | 시설자재(전기분야) | 39131705 | 24690976 | 하이텍케이블트레이부속품 | 분체도장, H. ELBOW, W400x150H | m | 33643 | 부가가치세별도 | 납품장소도 | 2026-04-20 00:00:00.0 | 전지역(제주제외)
277 | 시설자재(전기분야) | 26121522 | 10040617 | 전기용경동연선 | HS, 4㎟ | m | 710 | 부가가치세별도 | 납품장소도 | 2026-04-20 00:00:00.0 | 전지역(제주제외)
278 | 시설자재(전기분야) | 26121522 | 10040618 | 전기용경동연선 | HS, 6㎟ | m | 1027 | 부가가치세별도 | 납품장소도 | 2026-04-20 00:00:00.0 | 전지역(제주제외)
279 | 시설자재(전기분야) | 26121522 | 10040619 | 전기용경동연선 | HS, 10㎟ | m | 1725 | 부가가치세별도 | 납품장소도 | 2026-04-20 00:00:00.0 | 전지역(제주제외)
280 | 시설자재(전기분야) | 26121522 | 10040620 | 전기용경동연선 | HS, 16㎟ | m | 2787 | 부가가치세별도 | 납품장소도 | 2026-04-20 00:00:00.0 | 전지역(제주제외)
281 | 시설자재(전기분야) | 26121522 | 10040621 | 전기용경동연선 | HS, 25㎟ | m | 4440 | 부가가치세별도 | 납품장소도 | 2026-04-20 00:00:00.0 | 전지역(제주제외)
282 | 시설자재(전기분야) | 26121522 | 10040622 | 전기용경동연선 | HS, 35㎟ | m | 5847 | 부가가치세별도 | 납품장소도 | 2026-04-20 00:00:00.0 | 전지역(제주제외)
283 | 시설자재(전기분야) | 26121522 | 10040623 | 전기용경동연선 | HS, 50㎟ | m | 8675 | 부가가치세별도 | 납품장소도 | 2026-04-20 00:00:00.0 | 전지역(제주제외)
284 | 시설자재(전기분야) | 26121522 | 10040624 | 전기용경동연선 | HS, 70㎟ | m | 12197 | 부가가치세별도 | 납품장소도 | 2026-04-20 00:00:00.0 | 전지역(제주제외)
285 | 시설자재(전기분야) | 26121522 | 10040625 | 전기용경동연선 | HS, 95㎟ | m | 16934 | 부가가치세별도 | 납품장소도 | 2026-04-20 00:00:00.0 | 전지역(제주제외)
286 | 시설자재(전기분야) | 26121522 | 20181509 | 전기용경동연선 | HS, 120㎟ | m | 21395 | 부가가치세별도 | 납품장소도 | 2026-04-20 00:00:00.0 | 전지역(제주제외)
287 | 시설자재(전기분야) | 26121522 | 20181510 | 전기용경동연선 | HS, 150㎟ | m | 26066 | 부가가치세별도 | 납품장소도 | 2026-04-20 00:00:00.0 | 전지역(제주제외)
288 | 시설자재(전기분야) | 26121524 | 10040561 | 옥외용비닐절연전선 | OW, 3.5㎟ | m | 877 | 부가가치세별도 | 납품장소도 | 2026-04-20 00:00:00.0 | 전지역(제주제외)
289 | 시설자재(전기분야) | 26121524 | 10040562 | 옥외용비닐절연전선 | OW, 5.5㎟ | m | 1343 | 부가가치세별도 | 납품장소도 | 2026-04-20 00:00:00.0 | 전지역(제주제외)
290 | 시설자재(전기분야) | 26121524 | 10040563 | 옥외용비닐절연전선 | OW, 8㎟ | m | 1973 | 부가가치세별도 | 납품장소도 | 2026-04-20 00:00:00.0 | 전지역(제주제외)
291 | 시설자재(전기분야) | 26121524 | 10040564 | 옥외용비닐절연전선 | OW, 14㎟ | m | 3284 | 부가가치세별도 | 납품장소도 | 2026-04-20 00:00:00.0 | 전지역(제주제외)
292 | 시설자재(전기분야) | 26121524 | 10040565 | 옥외용비닐절연전선 | OW, 22㎟ | m | 4884 | 부가가치세별도 | 납품장소도 | 2026-04-20 00:00:00.0 | 전지역(제주제외)
293 | 시설자재(전기분야) | 26121524 | 10040567 | 옥외용비닐절연전선 | OW, 38㎟ | m | 7912 | 부가가치세별도 | 납품장소도 | 2026-04-20 00:00:00.0 | 전지역(제주제외)
294 | 시설자재(전기분야) | 26121524 | 10040569 | 옥외용비닐절연전선 | OW, 60㎟ | m | 12777 | 부가가치세별도 | 납품장소도 | 2026-04-20 00:00:00.0 | 전지역(제주제외)
295 | 시설자재(전기분야) | 26121524 | 20181393 | 옥외용비닐절연전선 | OW, 100㎟ | m | 21155 | 부가가치세별도 | 납품장소도 | 2026-04-20 00:00:00.0 | 전지역(제주제외)
296 | 시설자재(전기분야) | 26121524 | 20181395 | 옥외용비닐절연전선 | OW, 150㎟ | m | 31802 | 부가가치세별도 | 납품장소도 | 2026-04-20 00:00:00.0 | 전지역(제주제외)
297 | 시설자재(전기분야) | 26121524 | 20181396 | 옥외용비닐절연전선 | OW, 200㎟ | m | 39369 | 부가가치세별도 | 납품장소도 | 2026-04-20 00:00:00.0 | 전지역(제주제외)
298 | 시설자재(전기분야) | 26121524 | 20181397 | 옥외용비닐절연전선 | OW, 250㎟ | m | 54237 | 부가가치세별도 | 납품장소도 | 2026-04-20 00:00:00.0 | 전지역(제주제외)
299 | 시설자재(전기분야) | 26121524 | 10040984 | 인입용비닐절연전선 | DV, 2심 2.0mm | m | 1208 | 부가가치세별도 | 납품장소도 | 2026-04-20 00:00:00.0 | 전지역(제주제외)
300 | 시설자재(전기분야) | 26121524 | 10040985 | 인입용비닐절연전선 | DV, 2심 2.6mm | m | 2050 | 부가가치세별도 | 납품장소도 | 2026-04-20 00:00:00.0 | 전지역(제주제외)
301 | 시설자재(전기분야) | 26121524 | 10040986 | 인입용비닐절연전선 | DV, 2심 3.2mm | m | 2895 | 부가가치세별도 | 납품장소도 | 2026-04-20 00:00:00.0 | 전지역(제주제외)
302 | 시설자재(전기분야) | 26121524 | 10040987 | 인입용비닐절연전선 | DV, 3심 2.0mm | m | 1872 | 부가가치세별도 | 납품장소도 | 2026-04-20 00:00:00.0 | 전지역(제주제외)
303 | 시설자재(전기분야) | 26121524 | 10040988 | 인입용비닐절연전선 | DV, 3심 2.6mm | m | 2968 | 부가가치세별도 | 납품장소도 | 2026-04-20 00:00:00.0 | 전지역(제주제외)
304 | 시설자재(전기분야) | 39131705 | 24690949 | 하이텍케이블트레이부속품 | 분체도장, JOINER SET, W500x100H | m | 4657 | 부가가치세별도 | 납품장소도 | 2026-04-20 00:00:00.0 | 전지역(제주제외)
305 | 시설자재(전기분야) | 39131705 | 24690950 | 하이텍케이블트레이부속품 | 분체도장, JOINER SET, W600x100H | m | 5117 | 부가가치세별도 | 납품장소도 | 2026-04-20 00:00:00.0 | 전지역(제주제외)
306 | 시설자재(전기분야) | 39131705 | 24690951 | 하이텍케이블트레이부속품 | 분체도장, JOINER SET, W200x150H | m | 2830 | 부가가치세별도 | 납품장소도 | 2026-04-20 00:00:00.0 | 전지역(제주제외)
307 | 시설자재(전기분야) | 39131705 | 24690952 | 하이텍케이블트레이부속품 | 분체도장, JOINER SET, W300x150H | m | 3223 | 부가가치세별도 | 납품장소도 | 2026-04-20 00:00:00.0 | 전지역(제주제외)
308 | 시설자재(전기분야) | 39131708 | 10036359 | 강재전선관용부품 | 파이프행거, 28C | 개 | 348 | 부가가치세별도 | 납품장소도 | 2026-04-20 00:00:00.0 | 전지역(제주제외)
309 | 시설자재(전기분야) | 39131708 | 10036360 | 강재전선관용부품 | 파이프행거, 36C | 개 | 370 | 부가가치세별도 | 납품장소도 | 2026-04-20 00:00:00.0 | 전지역(제주제외)
310 | 시설자재(전기분야) | 39131708 | 10036361 | 강재전선관용부품 | 파이프행거, 42C | 개 | 405 | 부가가치세별도 | 납품장소도 | 2026-04-20 00:00:00.0 | 전지역(제주제외)
311 | 시설자재(전기분야) | 39131708 | 10036362 | 강재전선관용부품 | 파이프행거, 54C | 개 | 588 | 부가가치세별도 | 납품장소도 | 2026-04-20 00:00:00.0 | 전지역(제주제외)
312 | 시설자재(전기분야) | 39131708 | 10036363 | 강재전선관용부품 | 파이프행거, 70C | 개 | 636 | 부가가치세별도 | 납품장소도 | 2026-04-20 00:00:00.0 | 전지역(제주제외)
313 | 시설자재(전기분야) | 39131708 | 10036364 | 강재전선관용부품 | 파이프행거, 82C | 개 | 1087 | 부가가치세별도 | 납품장소도 | 2026-04-20 00:00:00.0 | 전지역(제주제외)
314 | 시설자재(전기분야) | 39131708 | 10036365 | 강재전선관용부품 | 파이프행거, 104C | 개 | 1275 | 부가가치세별도 | 납품장소도 | 2026-04-20 00:00:00.0 | 전지역(제주제외)
315 | 시설자재(전기분야) | 39131708 | 20935617 | 경질비닐전선관용부품 | 노말밴드, PVC, 28C | 개 | 808 | 부가가치세별도 | 납품장소도 | 2026-04-20 00:00:00.0 | 전지역(제주제외)
316 | 시설자재(전기분야) | 39131708 | 20935618 | 경질비닐전선관용부품 | 노말밴드, PVC, 36C | 개 | 949 | 부가가치세별도 | 납품장소도 | 2026-04-20 00:00:00.0 | 전지역(제주제외)
317 | 시설자재(전기분야) | 39131708 | 20935619 | 경질비닐전선관용부품 | 노말밴드, PVC, 42C | 개 | 1256 | 부가가치세별도 | 납품장소도 | 2026-04-20 00:00:00.0 | 전지역(제주제외)
318 | 시설자재(전기분야) | 39131708 | 20935620 | 경질비닐전선관용부품 | 노말밴드, PVC, 54C | 개 | 1879 | 부가가치세별도 | 납품장소도 | 2026-04-20 00:00:00.0 | 전지역(제주제외)
319 | 시설자재(전기분야) | 39131708 | 20935621 | 경질비닐전선관용부품 | 노말밴드, PVC, 70C | 개 | 3674 | 부가가치세별도 | 납품장소도 | 2026-04-20 00:00:00.0 | 전지역(제주제외)
320 | 시설자재(전기분야) | 39131708 | 20935622 | 경질비닐전선관용부품 | 노말밴드, PVC, 82C | 개 | 4463 | 부가가치세별도 | 납품장소도 | 2026-04-20 00:00:00.0 | 전지역(제주제외)
321 | 시설자재(전기분야) | 39131708 | 20935623 | 경질비닐전선관용부품 | 노말밴드, PVC, 100C | 개 | 7813 | 부가가치세별도 | 납품장소도 | 2026-04-20 00:00:00.0 | 전지역(제주제외)
322 | 시설자재(전기분야) | 26121522 | 20180158 | 전기용연동연선 | AS, 2.5㎟ | m | 429 | 부가가치세별도 | 납품장소도 | 2026-04-20 00:00:00.0 | 전지역(제주제외)
323 | 시설자재(전기분야) | 26121522 | 20180159 | 전기용연동연선 | AS, 4㎟ | m | 710 | 부가가치세별도 | 납품장소도 | 2026-04-20 00:00:00.0 | 전지역(제주제외)
324 | 시설자재(전기분야) | 26121522 | 20180160 | 전기용연동연선 | AS, 6㎟ | m | 1027 | 부가가치세별도 | 납품장소도 | 2026-04-20 00:00:00.0 | 전지역(제주제외)
325 | 시설자재(전기분야) | 26121522 | 20180161 | 전기용연동연선 | AS, 10㎟ | m | 1725 | 부가가치세별도 | 납품장소도 | 2026-04-20 00:00:00.0 | 전지역(제주제외)
326 | 시설자재(전기분야) | 26121522 | 20180162 | 전기용연동연선 | AS, 16㎟ | m | 2787 | 부가가치세별도 | 납품장소도 | 2026-04-20 00:00:00.0 | 전지역(제주제외)
327 | 시설자재(전기분야) | 26121522 | 20180163 | 전기용연동연선 | AS, 25㎟ | m | 4440 | 부가가치세별도 | 납품장소도 | 2026-04-20 00:00:00.0 | 전지역(제주제외)
328 | 시설자재(전기분야) | 26121522 | 20180164 | 전기용연동연선 | AS, 35㎟ | m | 5847 | 부가가치세별도 | 납품장소도 | 2026-04-20 00:00:00.0 | 전지역(제주제외)
329 | 시설자재(전기분야) | 26121522 | 20180165 | 전기용연동연선 | AS, 50㎟ | m | 8675 | 부가가치세별도 | 납품장소도 | 2026-04-20 00:00:00.0 | 전지역(제주제외)
330 | 시설자재(전기분야) | 26121522 | 20180166 | 전기용연동연선 | AS, 70㎟ | m | 12197 | 부가가치세별도 | 납품장소도 | 2026-04-20 00:00:00.0 | 전지역(제주제외)
331 | 시설자재(전기분야) | 26121522 | 20180169 | 전기용연동연선 | AS, 95㎟ | m | 16934 | 부가가치세별도 | 납품장소도 | 2026-04-20 00:00:00.0 | 전지역(제주제외)
332 | 시설자재(전기분야) | 26121522 | 20180170 | 전기용연동연선 | AS, 120㎟ | m | 21395 | 부가가치세별도 | 납품장소도 | 2026-04-20 00:00:00.0 | 전지역(제주제외)
333 | 시설자재(전기분야) | 26121522 | 20180171 | 전기용연동연선 | AS, 150㎟ | m | 26066 | 부가가치세별도 | 납품장소도 | 2026-04-20 00:00:00.0 | 전지역(제주제외)
334 | 시설자재(전기분야) | 26121522 | 10040616 | 전기용경동연선 | HS, 2.5㎟ | m | 429 | 부가가치세별도 | 납품장소도 | 2026-04-20 00:00:00.0 | 전지역(제주제외)
335 | 시설자재(전기분야) | 26121629 | 22496428 | 절연저독성난연폴리올레핀시스케이블 | HFCO, 6/10kV, 1C 50mm² | m | 17169 | 부가가치세별도 | 납품장소도 | 2026-04-20 00:00:00.0 | 전지역(제주제외)
336 | 시설자재(전기분야) | 26121629 | 22496429 | 절연저독성난연폴리올레핀시스케이블 | HFCO, 6/10kV, 1C 70mm² | m | 21136 | 부가가치세별도 | 납품장소도 | 2026-04-20 00:00:00.0 | 전지역(제주제외)
337 | 시설자재(전기분야) | 26121629 | 22496430 | 절연저독성난연폴리올레핀시스케이블 | HFCO, 6/10kV, 1C 95mm² | m | 26773 | 부가가치세별도 | 납품장소도 | 2026-04-20 00:00:00.0 | 전지역(제주제외)
338 | 시설자재(전기분야) | 26121629 | 22496431 | 절연저독성난연폴리올레핀시스케이블 | HFCO, 6/10kV, 1C 120mm² | m | 33932 | 부가가치세별도 | 납품장소도 | 2026-04-20 00:00:00.0 | 전지역(제주제외)
339 | 시설자재(전기분야) | 26121629 | 22496432 | 절연저독성난연폴리올레핀시스케이블 | HFCO, 6/10kV, 1C 150mm² | m | 35640 | 부가가치세별도 | 납품장소도 | 2026-04-20 00:00:00.0 | 전지역(제주제외)
340 | 시설자재(전기분야) | 26121629 | 22496433 | 절연저독성난연폴리올레핀시스케이블 | HFCO, 6/10kV, 1C 185mm² | m | 44215 | 부가가치세별도 | 납품장소도 | 2026-04-20 00:00:00.0 | 전지역(제주제외)
341 | 시설자재(전기분야) | 26121629 | 22496434 | 절연저독성난연폴리올레핀시스케이블 | HFCO, 6/10kV, 1C 240mm² | m | 58369 | 부가가치세별도 | 납품장소도 | 2026-04-20 00:00:00.0 | 전지역(제주제외)
342 | 시설자재(전기분야) | 26121629 | 22496435 | 절연저독성난연폴리올레핀시스케이블 | HFCO, 6/10kV, 1C 300mm² | m | 67159 | 부가가치세별도 | 납품장소도 | 2026-04-20 00:00:00.0 | 전지역(제주제외)
343 | 시설자재(전기분야) | 26121629 | 22496436 | 절연저독성난연폴리올레핀시스케이블 | HFCO, 6/10kV, 1C 400mm² | m | 91474 | 부가가치세별도 | 납품장소도 | 2026-04-20 00:00:00.0 | 전지역(제주제외)
344 | 시설자재(전기분야) | 26121629 | 22496437 | 절연저독성난연폴리올레핀시스케이블 | HFCO, 6/10kV, 1C 500mm² | m | 112531 | 부가가치세별도 | 납품장소도 | 2026-04-20 00:00:00.0 | 전지역(제주제외)
345 | 시설자재(전기분야) | 26121629 | 22496438 | 절연저독성난연폴리올레핀시스케이블 | HFCO, 6/10kV, 1C 630mm² | m | 144031 | 부가가치세별도 | 납품장소도 | 2026-04-20 00:00:00.0 | 전지역(제주제외)
346 | 시설자재(전기분야) | 26121629 | 22496439 | 절연저독성난연폴리올레핀시스케이블 | HFCO, 6/10kV, 3C 25mm² | m | 33016 | 부가가치세별도 | 납품장소도 | 2026-04-20 00:00:00.0 | 전지역(제주제외)
347 | 시설자재(전기분야) | 26121629 | 22496440 | 절연저독성난연폴리올레핀시스케이블 | HFCO, 6/10kV, 3C 35mm² | m | 42170 | 부가가치세별도 | 납품장소도 | 2026-04-20 00:00:00.0 | 전지역(제주제외)
348 | 시설자재(전기분야) | 26121629 | 22496441 | 절연저독성난연폴리올레핀시스케이블 | HFCO, 6/10kV, 3C 50mm² | m | 54720 | 부가가치세별도 | 납품장소도 | 2026-04-20 00:00:00.0 | 전지역(제주제외)
349 | 시설자재(전기분야) | 26121629 | 22496442 | 절연저독성난연폴리올레핀시스케이블 | HFCO, 6/10kV, 3C 70mm² | m | 67647 | 부가가치세별도 | 납품장소도 | 2026-04-20 00:00:00.0 | 전지역(제주제외)
350 | 시설자재(전기분야) | 26121629 | 22496443 | 절연저독성난연폴리올레핀시스케이블 | HFCO, 6/10kV, 3C 95mm² | m | 90814 | 부가가치세별도 | 납품장소도 | 2026-04-20 00:00:00.0 | 전지역(제주제외)
351 | 시설자재(전기분야) | 26121629 | 22496444 | 절연저독성난연폴리올레핀시스케이블 | HFCO, 6/10kV, 3C 120mm² | m | 108495 | 부가가치세별도 | 납품장소도 | 2026-04-20 00:00:00.0 | 전지역(제주제외)
352 | 시설자재(전기분야) | 26121629 | 22496445 | 절연저독성난연폴리올레핀시스케이블 | HFCO, 6/10kV, 3C 150mm² | m | 125818 | 부가가치세별도 | 납품장소도 | 2026-04-20 00:00:00.0 | 전지역(제주제외)
353 | 시설자재(전기분야) | 26121629 | 22496446 | 절연저독성난연폴리올레핀시스케이블 | HFCO, 6/10kV, 3C 185mm² | m | 149469 | 부가가치세별도 | 납품장소도 | 2026-04-20 00:00:00.0 | 전지역(제주제외)
354 | 시설자재(전기분야) | 26121629 | 22496447 | 절연저독성난연폴리올레핀시스케이블 | HFCO, 6/10kV, 3C 240mm² | m | 186712 | 부가가치세별도 | 납품장소도 | 2026-04-20 00:00:00.0 | 전지역(제주제외)
355 | 시설자재(전기분야) | 26121629 | 22496448 | 절연저독성난연폴리올레핀시스케이블 | HFCO, 6/10kV, 3C 300mm² | m | 228638 | 부가가치세별도 | 납품장소도 | 2026-04-20 00:00:00.0 | 전지역(제주제외)
356 | 시설자재(전기분야) | 26121692 | 10040394 | 시내쌍케이블 | CPEV, 0.5mm×5P | m | 1398 | 부가가치세별도 | 납품장소도 | 2026-04-20 00:00:00.0 | 전지역(제주제외)
357 | 시설자재(전기분야) | 26121692 | 10040395 | 시내쌍케이블 | CPEV, 0.5mm×10P | m | 2002 | 부가가치세별도 | 납품장소도 | 2026-04-20 00:00:00.0 | 전지역(제주제외)
358 | 시설자재(전기분야) | 26121692 | 10040396 | 시내쌍케이블 | CPEV, 0.5mm×15P | m | 2349 | 부가가치세별도 | 납품장소도 | 2026-04-20 00:00:00.0 | 전지역(제주제외)
359 | 시설자재(전기분야) | 43222818 | 20171234 | 구내단자함 | 중간단자함, 연강, 250P | 개 | 71093 | 부가가치세별도 | 납품장소도 | 2026-04-20 00:00:00.0 | 전지역(제주제외)
360 | 시설자재(전기분야) | 43222818 | 20171235 | 구내단자함 | 중간단자함, 연강, 300P | 개 | 96249 | 부가가치세별도 | 납품장소도 | 2026-04-20 00:00:00.0 | 전지역(제주제외)
361 | 시설자재(전기분야) | 43222818 | 20171241 | 구내단자함 | 중간단자함, STS, 10P | 개 | 19686 | 부가가치세별도 | 납품장소도 | 2026-04-20 00:00:00.0 | 전지역(제주제외)
362 | 시설자재(전기분야) | 43222818 | 20171242 | 구내단자함 | 중간단자함, STS, 20P | 개 | 22968 | 부가가치세별도 | 납품장소도 | 2026-04-20 00:00:00.0 | 전지역(제주제외)
363 | 시설자재(전기분야) | 43222818 | 20171243 | 구내단자함 | 중간단자함, STS, 30P | 개 | 29530 | 부가가치세별도 | 납품장소도 | 2026-04-20 00:00:00.0 | 전지역(제주제외)
364 | 시설자재(전기분야) | 43222818 | 20171244 | 구내단자함 | 중간단자함, STS, 40P | 개 | 31717 | 부가가치세별도 | 납품장소도 | 2026-04-20 00:00:00.0 | 전지역(제주제외)
365 | 시설자재(전기분야) | 43222818 | 20171245 | 구내단자함 | 중간단자함, STS, 50P | 개 | 48124 | 부가가치세별도 | 납품장소도 | 2026-04-20 00:00:00.0 | 전지역(제주제외)
366 | 시설자재(전기분야) | 43222818 | 20171246 | 구내단자함 | 중간단자함, STS, 60P | 개 | 50311 | 부가가치세별도 | 납품장소도 | 2026-04-20 00:00:00.0 | 전지역(제주제외)
367 | 시설자재(전기분야) | 43222818 | 20171248 | 구내단자함 | 중간단자함, STS, 80P | 개 | 65624 | 부가가치세별도 | 납품장소도 | 2026-04-20 00:00:00.0 | 전지역(제주제외)
368 | 시설자재(전기분야) | 26121629 | 22496411 | 절연저독성난연폴리올레핀시스케이블 | HFCO, 0.6/1kV, 4C 2.5mm² | m | 3895 | 부가가치세별도 | 납품장소도 | 2026-04-20 00:00:00.0 | 전지역(제주제외)
369 | 시설자재(전기분야) | 26121629 | 22496412 | 절연저독성난연폴리올레핀시스케이블 | HFCO, 0.6/1kV, 4C 4mm² | m | 5733 | 부가가치세별도 | 납품장소도 | 2026-04-20 00:00:00.0 | 전지역(제주제외)
370 | 시설자재(전기분야) | 26121629 | 22496413 | 절연저독성난연폴리올레핀시스케이블 | HFCO, 0.6/1kV, 4C 6mm² | m | 7479 | 부가가치세별도 | 납품장소도 | 2026-04-20 00:00:00.0 | 전지역(제주제외)
371 | 시설자재(전기분야) | 26121629 | 22496414 | 절연저독성난연폴리올레핀시스케이블 | HFCO, 0.6/1kV, 4C 10mm² | m | 13103 | 부가가치세별도 | 납품장소도 | 2026-04-20 00:00:00.0 | 전지역(제주제외)
372 | 시설자재(전기분야) | 26121629 | 22496415 | 절연저독성난연폴리올레핀시스케이블 | HFCO, 0.6/1kV, 4C 16mm² | m | 17122 | 부가가치세별도 | 납품장소도 | 2026-04-20 00:00:00.0 | 전지역(제주제외)
373 | 시설자재(전기분야) | 26121629 | 22496416 | 절연저독성난연폴리올레핀시스케이블 | HFCO, 0.6/1kV, 4C 25mm² | m | 27141 | 부가가치세별도 | 납품장소도 | 2026-04-20 00:00:00.0 | 전지역(제주제외)
374 | 시설자재(전기분야) | 26121629 | 22496417 | 절연저독성난연폴리올레핀시스케이블 | HFCO, 0.6/1kV, 4C 35mm² | m | 36535 | 부가가치세별도 | 납품장소도 | 2026-04-20 00:00:00.0 | 전지역(제주제외)
375 | 시설자재(전기분야) | 26121629 | 22496418 | 절연저독성난연폴리올레핀시스케이블 | HFCO, 0.6/1kV, 4C 50mm² | m | 51680 | 부가가치세별도 | 납품장소도 | 2026-04-20 00:00:00.0 | 전지역(제주제외)
376 | 시설자재(전기분야) | 26121629 | 22496419 | 절연저독성난연폴리올레핀시스케이블 | HFCO, 0.6/1kV, 4C 70mm² | m | 74627 | 부가가치세별도 | 납품장소도 | 2026-04-20 00:00:00.0 | 전지역(제주제외)
377 | 시설자재(전기분야) | 26121629 | 22496420 | 절연저독성난연폴리올레핀시스케이블 | HFCO, 0.6/1kV, 4C 95mm² | m | 93939 | 부가가치세별도 | 납품장소도 | 2026-04-20 00:00:00.0 | 전지역(제주제외)
378 | 시설자재(전기분야) | 26121629 | 22496421 | 절연저독성난연폴리올레핀시스케이블 | HFCO, 0.6/1kV, 4C 120mm² | m | 123909 | 부가가치세별도 | 납품장소도 | 2026-04-20 00:00:00.0 | 전지역(제주제외)
379 | 시설자재(전기분야) | 26121629 | 22496422 | 절연저독성난연폴리올레핀시스케이블 | HFCO, 0.6/1kV, 4C 150mm² | m | 152567 | 부가가치세별도 | 납품장소도 | 2026-04-20 00:00:00.0 | 전지역(제주제외)
380 | 시설자재(전기분야) | 26121629 | 22496423 | 절연저독성난연폴리올레핀시스케이블 | HFCO, 0.6/1kV, 4C 185mm² | m | 179137 | 부가가치세별도 | 납품장소도 | 2026-04-20 00:00:00.0 | 전지역(제주제외)
381 | 시설자재(전기분야) | 26121629 | 22496424 | 절연저독성난연폴리올레핀시스케이블 | HFCO, 0.6/1kV, 4C 240mm² | m | 246021 | 부가가치세별도 | 납품장소도 | 2026-04-20 00:00:00.0 | 전지역(제주제외)
382 | 시설자재(전기분야) | 26121629 | 22496425 | 절연저독성난연폴리올레핀시스케이블 | HFCO, 0.6/1kV, 4C 300mm² | m | 307861 | 부가가치세별도 | 납품장소도 | 2026-04-20 00:00:00.0 | 전지역(제주제외)
383 | 시설자재(전기분야) | 26121629 | 22496426 | 절연저독성난연폴리올레핀시스케이블 | HFCO, 6/10kV, 1C 25mm² | m | 10721 | 부가가치세별도 | 납품장소도 | 2026-04-20 00:00:00.0 | 전지역(제주제외)
384 | 시설자재(전기분야) | 26121629 | 22496427 | 절연저독성난연폴리올레핀시스케이블 | HFCO, 6/10kV, 1C 35mm² | m | 13780 | 부가가치세별도 | 납품장소도 | 2026-04-20 00:00:00.0 | 전지역(제주제외)
385 | 시설자재(전기분야) | 43223306 | 21650736 | TV분배기함 | STS문, 600×700mm | Set | 129550 | 부가가치세별도 | 납품장소도 | 2026-04-20 00:00:00.0 | 전지역(제주제외)
386 | 시설자재(전기분야) | 43223306 | 21650737 | TV분배기함 | STS문, 700×800mm | Set | 185108 | 부가가치세별도 | 납품장소도 | 2026-04-20 00:00:00.0 | 전지역(제주제외)
387 | 시설자재(전기분야) | 32101515 | 20164101 | 통신용감쇄기 | AL, ATT, 3단 | 개 | 4697 | 부가가치세별도 | 납품장소도 | 2026-04-20 00:00:00.0 | 전지역(제주제외)
388 | 시설자재(전기분야) | 39121310 | 20170571 | 시스템박스 | 벽부형 S.P JACK BOX, 2구 | 조 | 47801 | 부가가치세별도 | 납품장소도 | 2026-04-20 00:00:00.0 | 전지역(제주제외)
389 | 시설자재(전기분야) | 39121310 | 20170572 | 시스템박스 | FLOOR용, MIC.JACK BOX, 2구 | 조 | 62097 | 부가가치세별도 | 납품장소도 | 2026-04-20 00:00:00.0 | 전지역(제주제외)
390 | 시설자재(전기분야) | 52161512 | 20172709 | PA용스피커 | S.T/Ceiling형, 3W, 원형 | 개 | 16483 | 부가가치세별도 | 납품장소도 | 2026-04-20 00:00:00.0 | 전지역(제주제외)
391 | 시설자재(전기분야) | 52161512 | 20172710 | PA용스피커 | PVC/Ceiling형, 3W, 각형 | 개 | 13850 | 부가가치세별도 | 납품장소도 | 2026-04-20 00:00:00.0 | 전지역(제주제외)
392 | 시설자재(전기분야) | 52161512 | 20172711 | PA용스피커 | ATT포함/Wall형, 3W | 개 | 13845 | 부가가치세별도 | 납품장소도 | 2026-04-20 00:00:00.0 | 전지역(제주제외)
393 | 시설자재(전기분야) | 52161512 | 20172712 | PA용스피커 | Wall형, 10W | 개 | 23490 | 부가가치세별도 | 납품장소도 | 2026-04-20 00:00:00.0 | 전지역(제주제외)
394 | 시설자재(전기분야) | 52161512 | 20172713 | PA용스피커 | Ceiling형, 10W | 개 | 35718 | 부가가치세별도 | 납품장소도 | 2026-04-20 00:00:00.0 | 전지역(제주제외)
395 | 시설자재(전기분야) | 43221525 | 20166075 | 인터폰 | 상호식, 6회로 | 대 | 30471 | 부가가치세별도 | 납품장소도 | 2026-04-20 00:00:00.0 | 전지역(제주제외)
396 | 시설자재(전기분야) | 43221525 | 20166076 | 인터폰 | 상호식, 10회로 | 대 | 34445 | 부가가치세별도 | 납품장소도 | 2026-04-20 00:00:00.0 | 전지역(제주제외)
397 | 시설자재(전기분야) | 39121698 | 20164001 | 피뢰탄기반 | 50회선 | 대 | 77518 | 부가가치세별도 | 납품장소도 | 2026-04-20 00:00:00.0 | 전지역(제주제외)
398 | 시설자재(전기분야) | 39121698 | 20164002 | 피뢰탄기반 | 100회선 | 대 | 142119 | 부가가치세별도 | 납품장소도 | 2026-04-20 00:00:00.0 | 전지역(제주제외)
399 | 시설자재(전기분야) | 39121610 | 20169244 | 가입자보안기 | 10회선 | 대 | 11745 | 부가가치세별도 | 납품장소도 | 2026-04-20 00:00:00.0 | 전지역(제주제외)
400 | 시설자재(전기분야) | 43222818 | 20171221 | 구내단자함 | 중간단자함, 연강, 10P | 개 | 9350 | 부가가치세별도 | 납품장소도 | 2026-04-20 00:00:00.0 | 전지역(제주제외)
401 | 시설자재(전기분야) | 43222818 | 20171222 | 구내단자함 | 중간단자함, 연강, 20P | 개 | 12030 | 부가가치세별도 | 납품장소도 | 2026-04-20 00:00:00.0 | 전지역(제주제외)
402 | 시설자재(전기분야) | 43222818 | 20171223 | 구내단자함 | 중간단자함, 연강, 30P | 개 | 16405 | 부가가치세별도 | 납품장소도 | 2026-04-20 00:00:00.0 | 전지역(제주제외)
403 | 시설자재(전기분야) | 43222818 | 20171224 | 구내단자함 | 중간단자함, 연강, 40P | 개 | 18592 | 부가가치세별도 | 납품장소도 | 2026-04-20 00:00:00.0 | 전지역(제주제외)
404 | 시설자재(전기분야) | 43222818 | 20171225 | 구내단자함 | 중간단자함, 연강, 50P | 개 | 20779 | 부가가치세별도 | 납품장소도 | 2026-04-20 00:00:00.0 | 전지역(제주제외)
405 | 시설자재(전기분야) | 43222818 | 20171226 | 구내단자함 | 중간단자함, 연강, 60P | 개 | 22100 | 부가가치세별도 | 납품장소도 | 2026-04-20 00:00:00.0 | 전지역(제주제외)
406 | 시설자재(전기분야) | 43222818 | 20171228 | 구내단자함 | 중간단자함, 연강, 80P | 개 | 27342 | 부가가치세별도 | 납품장소도 | 2026-04-20 00:00:00.0 | 전지역(제주제외)
407 | 시설자재(전기분야) | 43222818 | 20171229 | 구내단자함 | 중간단자함, 연강, 90P | 개 | 28436 | 부가가치세별도 | 납품장소도 | 2026-04-20 00:00:00.0 | 전지역(제주제외)
408 | 시설자재(전기분야) | 43222818 | 20171230 | 구내단자함 | 중간단자함, 연강, 100P | 개 | 30623 | 부가가치세별도 | 납품장소도 | 2026-04-20 00:00:00.0 | 전지역(제주제외)
409 | 시설자재(전기분야) | 43222818 | 20171231 | 구내단자함 | 중간단자함, 연강, 120P | 개 | 33905 | 부가가치세별도 | 납품장소도 | 2026-04-20 00:00:00.0 | 전지역(제주제외)
410 | 시설자재(전기분야) | 43222818 | 20171232 | 구내단자함 | 중간단자함, 연강, 160P | 개 | 44843 | 부가가치세별도 | 납품장소도 | 2026-04-20 00:00:00.0 | 전지역(제주제외)
411 | 시설자재(전기분야) | 43222818 | 20171233 | 구내단자함 | 중간단자함, 연강, 200P | 개 | 59061 | 부가가치세별도 | 납품장소도 | 2026-04-20 00:00:00.0 | 전지역(제주제외)
412 | 시설자재(전기분야) | 39131705 | 24690929 | 하이텍케이블트레이부속품 | 분체도장, COVER, W300x1.2t | m | 11156 | 부가가치세별도 | 납품장소도 | 2026-04-20 00:00:00.0 | 전지역(제주제외)
413 | 시설자재(전기분야) | 39131705 | 24690930 | 하이텍케이블트레이부속품 | 분체도장, COVER, W400x1.2t | m | 17444 | 부가가치세별도 | 납품장소도 | 2026-04-20 00:00:00.0 | 전지역(제주제외)
414 | 시설자재(전기분야) | 39131705 | 24690931 | 하이텍케이블트레이부속품 | 분체도장, COVER, W500x1.2t | m | 20941 | 부가가치세별도 | 납품장소도 | 2026-04-20 00:00:00.0 | 전지역(제주제외)
415 | 시설자재(전기분야) | 39131705 | 24690932 | 하이텍케이블트레이부속품 | 분체도장, COVER, W600x1.2t | m | 25542 | 부가가치세별도 | 납품장소도 | 2026-04-20 00:00:00.0 | 전지역(제주제외)
416 | 시설자재(전기분야) | 39131705 | 24690933 | 하이텍케이블트레이부속품 | 분체도장, JOINER SET, W150x60H | m | 1911 | 부가가치세별도 | 납품장소도 | 2026-04-20 00:00:00.0 | 전지역(제주제외)
417 | 시설자재(전기분야) | 39131705 | 24690934 | 하이텍케이블트레이부속품 | 분체도장, JOINER SET, W200x60H | m | 2136 | 부가가치세별도 | 납품장소도 | 2026-04-20 00:00:00.0 | 전지역(제주제외)
418 | 시설자재(전기분야) | 39131705 | 24690935 | 하이텍케이블트레이부속품 | 분체도장, JOINER SET, W300x60H | m | 2474 | 부가가치세별도 | 납품장소도 | 2026-04-20 00:00:00.0 | 전지역(제주제외)
419 | 시설자재(전기분야) | 39131705 | 24690936 | 하이텍케이블트레이부속품 | 분체도장, JOINER SET, W400x60H | m | 2715 | 부가가치세별도 | 납품장소도 | 2026-04-20 00:00:00.0 | 전지역(제주제외)
420 | 시설자재(전기분야) | 39131705 | 24690937 | 하이텍케이블트레이부속품 | 분체도장, JOINER SET, W500x60H | m | 3874 | 부가가치세별도 | 납품장소도 | 2026-04-20 00:00:00.0 | 전지역(제주제외)
421 | 시설자재(전기분야) | 39131705 | 24690938 | 하이텍케이블트레이부속품 | 분체도장, JOINER SET, W600x60H | m | 4445 | 부가가치세별도 | 납품장소도 | 2026-04-20 00:00:00.0 | 전지역(제주제외)
422 | 시설자재(전기분야) | 39131705 | 24690939 | 하이텍케이블트레이부속품 | 분체도장, JOINER SET, W150x75H | m | 2423 | 부가가치세별도 | 납품장소도 | 2026-04-20 00:00:00.0 | 전지역(제주제외)
423 | 시설자재(전기분야) | 39131705 | 24690940 | 하이텍케이블트레이부속품 | 분체도장, JOINER SET, W200x75H | m | 2642 | 부가가치세별도 | 납품장소도 | 2026-04-20 00:00:00.0 | 전지역(제주제외)
424 | 시설자재(전기분야) | 39131705 | 24690941 | 하이텍케이블트레이부속품 | 분체도장, JOINER SET, W300x75H | m | 2707 | 부가가치세별도 | 납품장소도 | 2026-04-20 00:00:00.0 | 전지역(제주제외)
425 | 시설자재(전기분야) | 39131705 | 24690942 | 하이텍케이블트레이부속품 | 분체도장, JOINER SET, W400x75H | m | 3109 | 부가가치세별도 | 납품장소도 | 2026-04-20 00:00:00.0 | 전지역(제주제외)
426 | 시설자재(전기분야) | 39131705 | 24690943 | 하이텍케이블트레이부속품 | 분체도장, JOINER SET, W500x75H | m | 4375 | 부가가치세별도 | 납품장소도 | 2026-04-20 00:00:00.0 | 전지역(제주제외)
427 | 시설자재(전기분야) | 39131705 | 24690944 | 하이텍케이블트레이부속품 | 분체도장, JOINER SET, W600x75H | m | 4878 | 부가가치세별도 | 납품장소도 | 2026-04-20 00:00:00.0 | 전지역(제주제외)
428 | 시설자재(전기분야) | 39131705 | 24690945 | 하이텍케이블트레이부속품 | 분체도장, JOINER SET, W150x100H | m | 2516 | 부가가치세별도 | 납품장소도 | 2026-04-20 00:00:00.0 | 전지역(제주제외)
429 | 시설자재(전기분야) | 39131705 | 24690946 | 하이텍케이블트레이부속품 | 분체도장, JOINER SET, W200x100H | m | 2684 | 부가가치세별도 | 납품장소도 | 2026-04-20 00:00:00.0 | 전지역(제주제외)
430 | 시설자재(전기분야) | 39131705 | 24690947 | 하이텍케이블트레이부속품 | 분체도장, JOINER SET, W300x100H | m | 2885 | 부가가치세별도 | 납품장소도 | 2026-04-20 00:00:00.0 | 전지역(제주제외)
431 | 시설자재(전기분야) | 39131705 | 24690948 | 하이텍케이블트레이부속품 | 분체도장, JOINER SET, W400x100H | m | 3601 | 부가가치세별도 | 납품장소도 | 2026-04-20 00:00:00.0 | 전지역(제주제외)
432 | 시설자재(전기분야) | 43221788 | 21650727 | 분배기 | 8분기 | 개 | 8357 | 부가가치세별도 | 납품장소도 | 2026-04-20 00:00:00.0 | 전지역(제주제외)
433 | 시설자재(전기분야) | 43223306 | 21650728 | TV분배기함 | ST, 300×400mm | Set | 36996 | 부가가치세별도 | 납품장소도 | 2026-04-20 00:00:00.0 | 전지역(제주제외)
434 | 시설자재(전기분야) | 43223306 | 21650729 | TV분배기함 | ST, 400×500mm | Set | 46275 | 부가가치세별도 | 납품장소도 | 2026-04-20 00:00:00.0 | 전지역(제주제외)
435 | 시설자재(전기분야) | 43223306 | 21650730 | TV분배기함 | ST, 500×600mm | Set | 55554 | 부가가치세별도 | 납품장소도 | 2026-04-20 00:00:00.0 | 전지역(제주제외)
436 | 시설자재(전기분야) | 43223306 | 21650731 | TV분배기함 | ST, 600×700mm | Set | 92553 | 부가가치세별도 | 납품장소도 | 2026-04-20 00:00:00.0 | 전지역(제주제외)
437 | 시설자재(전기분야) | 43223306 | 21650732 | TV분배기함 | ST, 700×800mm | Set | 120272 | 부가가치세별도 | 납품장소도 | 2026-04-20 00:00:00.0 | 전지역(제주제외)
438 | 시설자재(전기분야) | 43223306 | 21650733 | TV분배기함 | STS문, 300×400mm | Set | 61452 | 부가가치세별도 | 납품장소도 | 2026-04-20 00:00:00.0 | 전지역(제주제외)
439 | 시설자재(전기분야) | 43223306 | 21650734 | TV분배기함 | STS문, 400×500mm | Set | 73995 | 부가가치세별도 | 납품장소도 | 2026-04-20 00:00:00.0 | 전지역(제주제외)
440 | 시설자재(전기분야) | 43223306 | 21650735 | TV분배기함 | STS문, 500×600mm | Set | 101832 | 부가가치세별도 | 납품장소도 | 2026-04-20 00:00:00.0 | 전지역(제주제외)
441 | 시설자재(전기분야) | 39131705 | 24179167 | 덕트형케이블트레이부속품 | ST, H. CROSS, W1000×100H×2.3t COVER | 개 | 150240 | 부가가치세별도 | 납품장소도 | 2026-04-20 00:00:00.0 | 전지역(제주제외)
442 | 시설자재(전기분야) | 39131704 | 20938580 | 하이텍케이블트레이 | 분체도장, W150x60Hx1.0t | m | 10776 | 부가가치세별도 | 납품장소도 | 2026-04-20 00:00:00.0 | 전지역(제주제외)
443 | 시설자재(전기분야) | 39131704 | 20938582 | 하이텍케이블트레이 | 분체도장, W200x60Hx1.0t | m | 12696 | 부가가치세별도 | 납품장소도 | 2026-04-20 00:00:00.0 | 전지역(제주제외)
444 | 시설자재(전기분야) | 39131704 | 20969907 | 하이텍케이블트레이 | 분체도장, W300x60Hx1.0t | m | 15438 | 부가가치세별도 | 납품장소도 | 2026-04-20 00:00:00.0 | 전지역(제주제외)
445 | 시설자재(전기분야) | 39131704 | 20938585 | 하이텍케이블트레이 | 분체도장, W400x60Hx1.2t | m | 21360 | 부가가치세별도 | 납품장소도 | 2026-04-20 00:00:00.0 | 전지역(제주제외)
446 | 시설자재(전기분야) | 39131704 | 20938586 | 하이텍케이블트레이 | 분체도장, W500x60Hx1.2t | m | 23050 | 부가가치세별도 | 납품장소도 | 2026-04-20 00:00:00.0 | 전지역(제주제외)
447 | 시설자재(전기분야) | 39131704 | 20938587 | 하이텍케이블트레이 | 분체도장, W600x60Hx1.2t | m | 30303 | 부가가치세별도 | 납품장소도 | 2026-04-20 00:00:00.0 | 전지역(제주제외)
448 | 시설자재(전기분야) | 39131704 | 20938588 | 하이텍케이블트레이 | 분체도장, W150x75Hx1.0t | m | 12631 | 부가가치세별도 | 납품장소도 | 2026-04-20 00:00:00.0 | 전지역(제주제외)
449 | 시설자재(전기분야) | 39131704 | 20938590 | 하이텍케이블트레이 | 분체도장, W200x75Hx1.0t | m | 14134 | 부가가치세별도 | 납품장소도 | 2026-04-20 00:00:00.0 | 전지역(제주제외)
450 | 시설자재(전기분야) | 39131704 | 20938592 | 하이텍케이블트레이 | 분체도장, W300x75Hx1.0t | m | 17312 | 부가가치세별도 | 납품장소도 | 2026-04-20 00:00:00.0 | 전지역(제주제외)
451 | 시설자재(전기분야) | 39131704 | 20938593 | 하이텍케이블트레이 | 분체도장, W400x75Hx1.2t | m | 22962 | 부가가치세별도 | 납품장소도 | 2026-04-20 00:00:00.0 | 전지역(제주제외)
452 | 시설자재(전기분야) | 39131704 | 20938594 | 하이텍케이블트레이 | 분체도장, W500x75Hx1.2t | m | 24034 | 부가가치세별도 | 납품장소도 | 2026-04-20 00:00:00.0 | 전지역(제주제외)
453 | 시설자재(전기분야) | 39131704 | 20938595 | 하이텍케이블트레이 | 분체도장, W600x75Hx1.2t | m | 30880 | 부가가치세별도 | 납품장소도 | 2026-04-20 00:00:00.0 | 전지역(제주제외)
454 | 시설자재(전기분야) | 39131704 | 20938596 | 하이텍케이블트레이 | 분체도장, W150x100Hx1.0t | m | 13536 | 부가가치세별도 | 납품장소도 | 2026-04-20 00:00:00.0 | 전지역(제주제외)
455 | 시설자재(전기분야) | 39131704 | 20938598 | 하이텍케이블트레이 | 분체도장, W200x100Hx1.0t | m | 15640 | 부가가치세별도 | 납품장소도 | 2026-04-20 00:00:00.0 | 전지역(제주제외)
456 | 시설자재(전기분야) | 39131704 | 20938600 | 하이텍케이블트레이 | 분체도장, W300x100Hx1.0t | m | 18041 | 부가가치세별도 | 납품장소도 | 2026-04-20 00:00:00.0 | 전지역(제주제외)
457 | 시설자재(전기분야) | 39131704 | 20969909 | 하이텍케이블트레이 | 분체도장, W400x100Hx1.2t | m | 24842 | 부가가치세별도 | 납품장소도 | 2026-04-20 00:00:00.0 | 전지역(제주제외)
458 | 시설자재(전기분야) | 39131704 | 20938602 | 하이텍케이블트레이 | 분체도장, W500x100Hx1.2t | m | 27108 | 부가가치세별도 | 납품장소도 | 2026-04-20 00:00:00.0 | 전지역(제주제외)
459 | 시설자재(전기분야) | 39131704 | 20938603 | 하이텍케이블트레이 | 분체도장, W600x100Hx1.2t | m | 32827 | 부가가치세별도 | 납품장소도 | 2026-04-20 00:00:00.0 | 전지역(제주제외)
460 | 시설자재(전기분야) | 39131704 | 20938604 | 하이텍케이블트레이 | 분체도장, W200x150Hx1.0t | m | 15812 | 부가가치세별도 | 납품장소도 | 2026-04-20 00:00:00.0 | 전지역(제주제외)
461 | 시설자재(전기분야) | 39131704 | 20938606 | 하이텍케이블트레이 | 분체도장, W300x150Hx1.0t | m | 20148 | 부가가치세별도 | 납품장소도 | 2026-04-20 00:00:00.0 | 전지역(제주제외)
462 | 시설자재(전기분야) | 39131704 | 20938608 | 하이텍케이블트레이 | 분체도장, W400x150Hx1.2t | m | 26521 | 부가가치세별도 | 납품장소도 | 2026-04-20 00:00:00.0 | 전지역(제주제외)
463 | 시설자재(전기분야) | 39131704 | 20938609 | 하이텍케이블트레이 | 분체도장, W500x150Hx1.2t | m | 32205 | 부가가치세별도 | 납품장소도 | 2026-04-20 00:00:00.0 | 전지역(제주제외)
464 | 시설자재(전기분야) | 39131704 | 20938610 | 하이텍케이블트레이 | 분체도장, W600x150Hx1.2t | m | 38045 | 부가가치세별도 | 납품장소도 | 2026-04-20 00:00:00.0 | 전지역(제주제외)
465 | 시설자재(전기분야) | 39131705 | 24690927 | 하이텍케이블트레이부속품 | 분체도장, COVER, W150x1.2t | m | 5555 | 부가가치세별도 | 납품장소도 | 2026-04-20 00:00:00.0 | 전지역(제주제외)
466 | 시설자재(전기분야) | 39131705 | 24690928 | 하이텍케이블트레이부속품 | 분체도장, COVER, W200x1.2t | m | 7955 | 부가가치세별도 | 납품장소도 | 2026-04-20 00:00:00.0 | 전지역(제주제외)
467 | 시설자재(전기분야) | 39131708 | 25309903 | 강재전선관용부품 | 볼트식이음쇠 커플링, 나사 없는 전선관용, E19 | 개 | 782 | 부가가치세별도 | 납품장소도 | 2026-04-20 00:00:00.0 | 전지역(제주제외)
468 | 시설자재(전기분야) | 39131708 | 25309904 | 강재전선관용부품 | 볼트식이음쇠 커플링, 나사 없는 전선관용, E25 | 개 | 954 | 부가가치세별도 | 납품장소도 | 2026-04-20 00:00:00.0 | 전지역(제주제외)
469 | 시설자재(전기분야) | 39131708 | 25309905 | 강재전선관용부품 | 볼트식이음쇠 커플링, 나사 없는 전선관용, E31 | 개 | 1173 | 부가가치세별도 | 납품장소도 | 2026-04-20 00:00:00.0 | 전지역(제주제외)
470 | 시설자재(전기분야) | 39131708 | 25309906 | 강재전선관용부품 | 볼트식이음쇠 커플링, 나사 없는 전선관용, E39 | 개 | 1705 | 부가가치세별도 | 납품장소도 | 2026-04-20 00:00:00.0 | 전지역(제주제외)
471 | 시설자재(전기분야) | 39131708 | 25309907 | 강재전선관용부품 | 볼트식이음쇠 커플링, 나사 없는 전선관용, E51 | 개 | 2562 | 부가가치세별도 | 납품장소도 | 2026-04-20 00:00:00.0 | 전지역(제주제외)
472 | 시설자재(전기분야) | 39131708 | 25309908 | 강재전선관용부품 | 볼트식이음쇠 커플링, 나사 없는 전선관용, E63 | 개 | 3376 | 부가가치세별도 | 납품장소도 | 2026-04-20 00:00:00.0 | 전지역(제주제외)
473 | 시설자재(전기분야) | 39131708 | 25309909 | 강재전선관용부품 | 볼트식이음쇠 커플링, 나사 없는 전선관용, E75 | 개 | 4182 | 부가가치세별도 | 납품장소도 | 2026-04-20 00:00:00.0 | 전지역(제주제외)
474 | 시설자재(전기분야) | 39131708 | 25309910 | 강재전선관용부품 | 옥내용원터치 커넥터, 나사 없는 전선관용, E19 | 개 | 3199 | 부가가치세별도 | 납품장소도 | 2026-04-20 00:00:00.0 | 전지역(제주제외)
475 | 시설자재(전기분야) | 39131708 | 25309911 | 강재전선관용부품 | 옥내용원터치 커넥터, 나사 없는 전선관용, E25 | 개 | 3453 | 부가가치세별도 | 납품장소도 | 2026-04-20 00:00:00.0 | 전지역(제주제외)
476 | 시설자재(전기분야) | 39131708 | 25309912 | 강재전선관용부품 | 옥내용원터치 커넥터, 나사 없는 전선관용, E31 | 개 | 4075 | 부가가치세별도 | 납품장소도 | 2026-04-20 00:00:00.0 | 전지역(제주제외)
477 | 시설자재(전기분야) | 39131708 | 25309913 | 강재전선관용부품 | 옥내용원터치 커넥터, 나사 없는 전선관용, E39 | 개 | 5048 | 부가가치세별도 | 납품장소도 | 2026-04-20 00:00:00.0 | 전지역(제주제외)
478 | 시설자재(전기분야) | 39131708 | 25309914 | 강재전선관용부품 | 옥내용원터치 커넥터, 나사 없는 전선관용, E51 | 개 | 7389 | 부가가치세별도 | 납품장소도 | 2026-04-20 00:00:00.0 | 전지역(제주제외)
479 | 시설자재(전기분야) | 39131708 | 25309915 | 강재전선관용부품 | 옥내용원터치 커넥터, 나사 없는 전선관용, E63 | 개 | 9088 | 부가가치세별도 | 납품장소도 | 2026-04-20 00:00:00.0 | 전지역(제주제외)
480 | 시설자재(전기분야) | 39131708 | 25309916 | 강재전선관용부품 | 옥내용원터치 커넥터, 나사 없는 전선관용, E75 | 개 | 10910 | 부가가치세별도 | 납품장소도 | 2026-04-20 00:00:00.0 | 전지역(제주제외)
481 | 시설자재(전기분야) | 39131708 | 25309917 | 강재전선관용부품 | 옥내용원터치 커플링, 나사 없는 전선관용, E19 | 개 | 3813 | 부가가치세별도 | 납품장소도 | 2026-04-20 00:00:00.0 | 전지역(제주제외)
482 | 시설자재(전기분야) | 39131708 | 25309918 | 강재전선관용부품 | 옥내용원터치 커플링, 나사 없는 전선관용, E25 | 개 | 4127 | 부가가치세별도 | 납품장소도 | 2026-04-20 00:00:00.0 | 전지역(제주제외)
483 | 시설자재(전기분야) | 39131708 | 25309919 | 강재전선관용부품 | 옥내용원터치 커플링, 나사 없는 전선관용, E31 | 개 | 5047 | 부가가치세별도 | 납품장소도 | 2026-04-20 00:00:00.0 | 전지역(제주제외)
484 | 시설자재(전기분야) | 39131708 | 25309920 | 강재전선관용부품 | 옥내용원터치 커플링, 나사 없는 전선관용, E39 | 개 | 6502 | 부가가치세별도 | 납품장소도 | 2026-04-20 00:00:00.0 | 전지역(제주제외)
485 | 시설자재(전기분야) | 39131708 | 25309921 | 강재전선관용부품 | 옥내용원터치 커플링, 나사 없는 전선관용, E51 | 개 | 9951 | 부가가치세별도 | 납품장소도 | 2026-04-20 00:00:00.0 | 전지역(제주제외)
486 | 시설자재(전기분야) | 39131708 | 25309922 | 강재전선관용부품 | 옥내용원터치 커플링, 나사 없는 전선관용, E63 | 개 | 11808 | 부가가치세별도 | 납품장소도 | 2026-04-20 00:00:00.0 | 전지역(제주제외)
487 | 시설자재(전기분야) | 39131708 | 25309923 | 강재전선관용부품 | 옥내용원터치 커플링, 나사 없는 전선관용, E75 | 개 | 13644 | 부가가치세별도 | 납품장소도 | 2026-04-20 00:00:00.0 | 전지역(제주제외)
488 | 시설자재(전기분야) | 39131708 | 10036357 | 강재전선관용부품 | 파이프행거, 16C | 개 | 323 | 부가가치세별도 | 납품장소도 | 2026-04-20 00:00:00.0 | 전지역(제주제외)
489 | 시설자재(전기분야) | 39131708 | 10036358 | 강재전선관용부품 | 파이프행거, 22C | 개 | 327 | 부가가치세별도 | 납품장소도 | 2026-04-20 00:00:00.0 | 전지역(제주제외)
490 | 시설자재(전기분야) | 26121629 | 22496405 | 절연저독성난연폴리올레핀시스케이블 | HFCO, 0.6/1kV, 3C 120mm² | m | 93283 | 부가가치세별도 | 납품장소도 | 2026-04-20 00:00:00.0 | 전지역(제주제외)
491 | 시설자재(전기분야) | 26121629 | 22496406 | 절연저독성난연폴리올레핀시스케이블 | HFCO, 0.6/1kV, 3C 150mm² | m | 109066 | 부가가치세별도 | 납품장소도 | 2026-04-20 00:00:00.0 | 전지역(제주제외)
492 | 시설자재(전기분야) | 26121629 | 22496407 | 절연저독성난연폴리올레핀시스케이블 | HFCO, 0.6/1kV, 3C 185mm² | m | 142039 | 부가가치세별도 | 납품장소도 | 2026-04-20 00:00:00.0 | 전지역(제주제외)
493 | 시설자재(전기분야) | 26121629 | 22496408 | 절연저독성난연폴리올레핀시스케이블 | HFCO, 0.6/1kV, 3C 240mm² | m | 185230 | 부가가치세별도 | 납품장소도 | 2026-04-20 00:00:00.0 | 전지역(제주제외)
494 | 시설자재(전기분야) | 26121629 | 22496409 | 절연저독성난연폴리올레핀시스케이블 | HFCO, 0.6/1kV, 3C 300mm² | m | 231804 | 부가가치세별도 | 납품장소도 | 2026-04-20 00:00:00.0 | 전지역(제주제외)
495 | 시설자재(전기분야) | 26121629 | 22496410 | 절연저독성난연폴리올레핀시스케이블 | HFCO, 0.6/1kV, 4C 1.5mm² | m | 3270 | 부가가치세별도 | 납품장소도 | 2026-04-20 00:00:00.0 | 전지역(제주제외)
496 | 시설자재(전기분야) | 39131708 | 20176476 | 강재전선관용부품 | 노말밴드, 후강전선관용, 아연도, 36mm | 개 | 3739 | 부가가치세별도 | 납품장소도 | 2026-04-20 00:00:00.0 | 전지역(제주제외)
497 | 시설자재(전기분야) | 39131708 | 20176477 | 강재전선관용부품 | 노말밴드, 후강전선관용, 아연도, 42mm | 개 | 5351 | 부가가치세별도 | 납품장소도 | 2026-04-20 00:00:00.0 | 전지역(제주제외)
498 | 시설자재(전기분야) | 39131708 | 20176478 | 강재전선관용부품 | 노말밴드, 후강전선관용, 아연도, 54mm | 개 | 8338 | 부가가치세별도 | 납품장소도 | 2026-04-20 00:00:00.0 | 전지역(제주제외)
499 | 시설자재(전기분야) | 39131708 | 20176479 | 강재전선관용부품 | 노말밴드, 후강전선관용, 아연도, 70mm | 개 | 14127 | 부가가치세별도 | 납품장소도 | 2026-04-20 00:00:00.0 | 전지역(제주제외)
500 | 시설자재(전기분야) | 39131708 | 20176480 | 강재전선관용부품 | 노말밴드, 후강전선관용, 아연도, 82mm | 개 | 18807 | 부가가치세별도 | 납품장소도 | 2026-04-20 00:00:00.0 | 전지역(제주제외)
501 | 시설자재(전기분야) | 39131708 | 20176481 | 강재전선관용부품 | 노말밴드, 후강전선관용, 아연도, 104mm | 개 | 38018 | 부가가치세별도 | 납품장소도 | 2026-04-20 00:00:00.0 | 전지역(제주제외)
502 | 시설자재(전기분야) | 39131708 | 24691054 | 강재전선관용부품 | 노말밴드, 나사 없는 전선관용, E19 | 개 | 1686 | 부가가치세별도 | 납품장소도 | 2026-04-20 00:00:00.0 | 전지역(제주제외)
503 | 시설자재(전기분야) | 39131708 | 24691055 | 강재전선관용부품 | 노말밴드, 나사 없는 전선관용, E25 | 개 | 2253 | 부가가치세별도 | 납품장소도 | 2026-04-20 00:00:00.0 | 전지역(제주제외)
504 | 시설자재(전기분야) | 39131708 | 24691056 | 강재전선관용부품 | 노말밴드, 나사 없는 전선관용, E31 | 개 | 3264 | 부가가치세별도 | 납품장소도 | 2026-04-20 00:00:00.0 | 전지역(제주제외)
505 | 시설자재(전기분야) | 39131708 | 24691057 | 강재전선관용부품 | 노말밴드, 나사 없는 전선관용, E39 | 개 | 4368 | 부가가치세별도 | 납품장소도 | 2026-04-20 00:00:00.0 | 전지역(제주제외)
506 | 시설자재(전기분야) | 39131708 | 24691058 | 강재전선관용부품 | 노말밴드, 나사 없는 전선관용, E51 | 개 | 6313 | 부가가치세별도 | 납품장소도 | 2026-04-20 00:00:00.0 | 전지역(제주제외)
507 | 시설자재(전기분야) | 39131708 | 24691060 | 강재전선관용부품 | 노말밴드, 나사 없는 전선관용, E63 | 개 | 9641 | 부가가치세별도 | 납품장소도 | 2026-04-20 00:00:00.0 | 전지역(제주제외)
508 | 시설자재(전기분야) | 39131708 | 24691062 | 강재전선관용부품 | 노말밴드, 나사 없는 전선관용, E75 | 개 | 15901 | 부가가치세별도 | 납품장소도 | 2026-04-20 00:00:00.0 | 전지역(제주제외)
509 | 시설자재(전기분야) | 39131708 | 25309896 | 강재전선관용부품 | 볼트식이음쇠 커넥터, 나사 없는 전선관용, E19 | 개 | 1023 | 부가가치세별도 | 납품장소도 | 2026-04-20 00:00:00.0 | 전지역(제주제외)
510 | 시설자재(전기분야) | 39131708 | 25309897 | 강재전선관용부품 | 볼트식이음쇠 커넥터, 나사 없는 전선관용, E25 | 개 | 1184 | 부가가치세별도 | 납품장소도 | 2026-04-20 00:00:00.0 | 전지역(제주제외)
511 | 시설자재(전기분야) | 39131708 | 25309898 | 강재전선관용부품 | 볼트식이음쇠 커넥터, 나사 없는 전선관용, E31 | 개 | 1424 | 부가가치세별도 | 납품장소도 | 2026-04-20 00:00:00.0 | 전지역(제주제외)
512 | 시설자재(전기분야) | 39131708 | 25309899 | 강재전선관용부품 | 볼트식이음쇠 커넥터, 나사 없는 전선관용, E39 | 개 | 1867 | 부가가치세별도 | 납품장소도 | 2026-04-20 00:00:00.0 | 전지역(제주제외)
513 | 시설자재(전기분야) | 39131708 | 25309900 | 강재전선관용부품 | 볼트식이음쇠 커넥터, 나사 없는 전선관용, E51 | 개 | 2806 | 부가가치세별도 | 납품장소도 | 2026-04-20 00:00:00.0 | 전지역(제주제외)
514 | 시설자재(전기분야) | 39131708 | 25309901 | 강재전선관용부품 | 볼트식이음쇠 커넥터, 나사 없는 전선관용, E63 | 개 | 3578 | 부가가치세별도 | 납품장소도 | 2026-04-20 00:00:00.0 | 전지역(제주제외)
515 | 시설자재(전기분야) | 39131708 | 25309902 | 강재전선관용부품 | 볼트식이음쇠 커넥터, 나사 없는 전선관용, E75 | 개 | 4709 | 부가가치세별도 | 납품장소도 | 2026-04-20 00:00:00.0 | 전지역(제주제외)
516 | 시설자재(전기분야) | 26121688 | 26226787 | 배관배선일체형케이블 | 배관배선일체형케이블, 6SQ 3C | m | 8160 | 부가가치세별도 | 납품장소도 | 2026-04-20 00:00:00.0 | 전지역(제주제외)
517 | 시설자재(전기분야) | 26121688 | 26226791 | 배관배선일체형케이블 | 배관배선일체형케이블, 2.5SQ 4C | m | 5662 | 부가가치세별도 | 납품장소도 | 2026-04-20 00:00:00.0 | 전지역(제주제외)
518 | 시설자재(전기분야) | 26121629 | 22496382 | 절연저독성난연폴리올레핀시스케이블 | HFCO, 0.6/1kV, 2C 10mm² | m | 6980 | 부가가치세별도 | 납품장소도 | 2026-04-20 00:00:00.0 | 전지역(제주제외)
519 | 시설자재(전기분야) | 26121629 | 22496383 | 절연저독성난연폴리올레핀시스케이블 | HFCO, 0.6/1kV, 2C 16mm² | m | 8660 | 부가가치세별도 | 납품장소도 | 2026-04-20 00:00:00.0 | 전지역(제주제외)
520 | 시설자재(전기분야) | 26121629 | 22496384 | 절연저독성난연폴리올레핀시스케이블 | HFCO, 0.6/1kV, 2C 25mm² | m | 13728 | 부가가치세별도 | 납품장소도 | 2026-04-20 00:00:00.0 | 전지역(제주제외)
521 | 시설자재(전기분야) | 26121629 | 22496385 | 절연저독성난연폴리올레핀시스케이블 | HFCO, 0.6/1kV, 2C 35mm² | m | 18480 | 부가가치세별도 | 납품장소도 | 2026-04-20 00:00:00.0 | 전지역(제주제외)
522 | 시설자재(전기분야) | 26121629 | 22496386 | 절연저독성난연폴리올레핀시스케이블 | HFCO, 0.6/1kV, 2C 50mm² | m | 26150 | 부가가치세별도 | 납품장소도 | 2026-04-20 00:00:00.0 | 전지역(제주제외)
523 | 시설자재(전기분야) | 26121629 | 22496387 | 절연저독성난연폴리올레핀시스케이블 | HFCO, 0.6/1kV, 2C 70mm² | m | 38260 | 부가가치세별도 | 납품장소도 | 2026-04-20 00:00:00.0 | 전지역(제주제외)
524 | 시설자재(전기분야) | 26121629 | 22496388 | 절연저독성난연폴리올레핀시스케이블 | HFCO, 0.6/1kV, 2C 95mm² | m | 50044 | 부가가치세별도 | 납품장소도 | 2026-04-20 00:00:00.0 | 전지역(제주제외)
525 | 시설자재(전기분야) | 26121629 | 22496389 | 절연저독성난연폴리올레핀시스케이블 | HFCO, 0.6/1kV, 2C 120mm² | m | 59504 | 부가가치세별도 | 납품장소도 | 2026-04-20 00:00:00.0 | 전지역(제주제외)
526 | 시설자재(전기분야) | 26121629 | 22496390 | 절연저독성난연폴리올레핀시스케이블 | HFCO, 0.6/1kV, 2C 150mm² | m | 77167 | 부가가치세별도 | 납품장소도 | 2026-04-20 00:00:00.0 | 전지역(제주제외)
527 | 시설자재(전기분야) | 26121629 | 22496391 | 절연저독성난연폴리올레핀시스케이블 | HFCO, 0.6/1kV, 2C 185mm² | m | 95431 | 부가가치세별도 | 납품장소도 | 2026-04-20 00:00:00.0 | 전지역(제주제외)
528 | 시설자재(전기분야) | 26121629 | 22496392 | 절연저독성난연폴리올레핀시스케이블 | HFCO, 0.6/1kV, 2C 240mm² | m | 124451 | 부가가치세별도 | 납품장소도 | 2026-04-20 00:00:00.0 | 전지역(제주제외)
529 | 시설자재(전기분야) | 26121629 | 22496393 | 절연저독성난연폴리올레핀시스케이블 | HFCO, 0.6/1kV, 2C 300mm² | m | 155723 | 부가가치세별도 | 납품장소도 | 2026-04-20 00:00:00.0 | 전지역(제주제외)
530 | 시설자재(전기분야) | 26121629 | 22496394 | 절연저독성난연폴리올레핀시스케이블 | HFCO, 0.6/1kV, 3C 1.5mm² | m | 2710 | 부가가치세별도 | 납품장소도 | 2026-04-20 00:00:00.0 | 전지역(제주제외)
531 | 시설자재(전기분야) | 26121629 | 22496395 | 절연저독성난연폴리올레핀시스케이블 | HFCO, 0.6/1kV, 3C 2.5mm² | m | 3065 | 부가가치세별도 | 납품장소도 | 2026-04-20 00:00:00.0 | 전지역(제주제외)
532 | 시설자재(전기분야) | 26121629 | 22496396 | 절연저독성난연폴리올레핀시스케이블 | HFCO, 0.6/1kV, 3C 4mm² | m | 4459 | 부가가치세별도 | 납품장소도 | 2026-04-20 00:00:00.0 | 전지역(제주제외)
533 | 시설자재(전기분야) | 26121629 | 22496397 | 절연저독성난연폴리올레핀시스케이블 | HFCO, 0.6/1kV, 3C 6mm² | m | 5642 | 부가가치세별도 | 납품장소도 | 2026-04-20 00:00:00.0 | 전지역(제주제외)
534 | 시설자재(전기분야) | 26121629 | 22496398 | 절연저독성난연폴리올레핀시스케이블 | HFCO, 0.6/1kV, 3C 10mm² | m | 9972 | 부가가치세별도 | 납품장소도 | 2026-04-20 00:00:00.0 | 전지역(제주제외)
535 | 시설자재(전기분야) | 26121629 | 22496399 | 절연저독성난연폴리올레핀시스케이블 | HFCO, 0.6/1kV, 3C 16mm² | m | 12891 | 부가가치세별도 | 납품장소도 | 2026-04-20 00:00:00.0 | 전지역(제주제외)
536 | 시설자재(전기분야) | 26121629 | 22496400 | 절연저독성난연폴리올레핀시스케이블 | HFCO, 0.6/1kV, 3C 25mm² | m | 20435 | 부가가치세별도 | 납품장소도 | 2026-04-20 00:00:00.0 | 전지역(제주제외)
537 | 시설자재(전기분야) | 26121629 | 22496401 | 절연저독성난연폴리올레핀시스케이블 | HFCO, 0.6/1kV, 3C 35mm² | m | 27505 | 부가가치세별도 | 납품장소도 | 2026-04-20 00:00:00.0 | 전지역(제주제외)
538 | 시설자재(전기분야) | 26121629 | 22496402 | 절연저독성난연폴리올레핀시스케이블 | HFCO, 0.6/1kV, 3C 50mm² | m | 38870 | 부가가치세별도 | 납품장소도 | 2026-04-20 00:00:00.0 | 전지역(제주제외)
539 | 시설자재(전기분야) | 26121629 | 22496403 | 절연저독성난연폴리올레핀시스케이블 | HFCO, 0.6/1kV, 3C 70mm² | m | 56229 | 부가가치세별도 | 납품장소도 | 2026-04-20 00:00:00.0 | 전지역(제주제외)
540 | 시설자재(전기분야) | 26121629 | 22496404 | 절연저독성난연폴리올레핀시스케이블 | HFCO, 0.6/1kV, 3C 95mm² | m | 74504 | 부가가치세별도 | 납품장소도 | 2026-04-20 00:00:00.0 | 전지역(제주제외)
541 | 시설자재(전기분야) | 39131708 | 21871118 | 이종연결관 | D125 | 개 | 5522 | 부가가치세별도 | 납품장소도 | 2026-04-20 00:00:00.0 | 전지역(제주제외)
542 | 시설자재(전기분야) | 39131708 | 20935654 | 이종연결관 | D150 | 개 | 6902 | 부가가치세별도 | 납품장소도 | 2026-04-20 00:00:00.0 | 전지역(제주제외)
543 | 시설자재(전기분야) | 39121399 | 20409528 | 통신용발포지수제 | 발포지수재, D100 이하 | 개 | 22135 | 부가가치세별도 | 납품장소도 | 2026-04-20 00:00:00.0 | 전지역(제주제외)
544 | 시설자재(전기분야) | 39121399 | 20409529 | 통신용발포지수제 | 발포지수제, D150 이하 | 개 | 30861 | 부가가치세별도 | 납품장소도 | 2026-04-20 00:00:00.0 | 전지역(제주제외)
545 | 시설자재(전기분야) | 39121399 | 20409530 | 통신용발포지수제 | 발포지수재, D175 이하 | 개 | 40702 | 부가가치세별도 | 납품장소도 | 2026-04-20 00:00:00.0 | 전지역(제주제외)
546 | 시설자재(전기분야) | 39121399 | 20409531 | 통신용발포지수제 | 발포지수재, D200 이하 | 개 | 63430 | 부가가치세별도 | 납품장소도 | 2026-04-20 00:00:00.0 | 전지역(제주제외)
547 | 시설자재(전기분야) | 39121399 | 20935638 | 통신용발포지수제 | 수밀보호테이프 | 개 | 2519 | 부가가치세별도 | 납품장소도 | 2026-04-20 00:00:00.0 | 전지역(제주제외)
548 | 시설자재(전기분야) | 39121723 | 20174225 | 열수축관 | 열수축슬리브, 심선 9.5-3.4 | 개 | 10714 | 부가가치세별도 | 납품장소도 | 2026-04-20 00:00:00.0 | 전지역(제주제외)
549 | 시설자재(전기분야) | 39121723 | 20174226 | 열수축관 | 열수축슬리브, 심선 12.7-5 | 개 | 14088 | 부가가치세별도 | 납품장소도 | 2026-04-20 00:00:00.0 | 전지역(제주제외)
550 | 시설자재(전기분야) | 32101514 | 21650704 | CATV증폭기 | VHF/UHF 겸용, 양방향, 옥내 | 개 | 63929 | 부가가치세별도 | 납품장소도 | 2026-04-20 00:00:00.0 | 전지역(제주제외)
551 | 시설자재(전기분야) | 43221703 | 20176743 | 텔레비전안테나 | TV공청, 스테인리스, UHF용 | 조 | 119602 | 부가가치세별도 | 납품장소도 | 2026-04-20 00:00:00.0 | 전지역(제주제외)
552 | 시설자재(전기분야) | 43221788 | 20176768 | 분배기 | 쌍방향유니트, 2 분배기 | 개 | 3633 | 부가가치세별도 | 납품장소도 | 2026-04-20 00:00:00.0 | 전지역(제주제외)
553 | 시설자재(전기분야) | 43221788 | 21650721 | 분배기 | 쌍방향유니트, 3 분배기 | 개 | 4027 | 부가가치세별도 | 납품장소도 | 2026-04-20 00:00:00.0 | 전지역(제주제외)
554 | 시설자재(전기분야) | 43221788 | 20176769 | 분배기 | 쌍방향유니트, 4 분배기 | 개 | 5236 | 부가가치세별도 | 납품장소도 | 2026-04-20 00:00:00.0 | 전지역(제주제외)
555 | 시설자재(전기분야) | 43221788 | 21650722 | 분배기 | 쌍방향유니트, 6 분배기 | 개 | 7034 | 부가가치세별도 | 납품장소도 | 2026-04-20 00:00:00.0 | 전지역(제주제외)
556 | 시설자재(전기분야) | 43221788 | 21650723 | 분배기 | 쌍방향유니트, 8 분배기 | 개 | 7786 | 부가가치세별도 | 납품장소도 | 2026-04-20 00:00:00.0 | 전지역(제주제외)
557 | 시설자재(전기분야) | 43221788 | 21650724 | 분기기 | 1분기 | 개 | 4076 | 부가가치세별도 | 납품장소도 | 2026-04-20 00:00:00.0 | 전지역(제주제외)
558 | 시설자재(전기분야) | 43221788 | 21650725 | 분배기 | 2분기 | 개 | 4906 | 부가가치세별도 | 납품장소도 | 2026-04-20 00:00:00.0 | 전지역(제주제외)
559 | 시설자재(전기분야) | 43221788 | 21650726 | 분배기 | 4분기 | 개 | 6614 | 부가가치세별도 | 납품장소도 | 2026-04-20 00:00:00.0 | 전지역(제주제외)
560 | 시설자재(전기분야) | 26121629 | 22496368 | 절연저독성난연폴리올레핀시스케이블 | HFCO, 0.6/1kV, 1C 70mm² | m | 17013 | 부가가치세별도 | 납품장소도 | 2026-04-20 00:00:00.0 | 전지역(제주제외)
561 | 시설자재(전기분야) | 26121629 | 22496369 | 절연저독성난연폴리올레핀시스케이블 | HFCO, 0.6/1kV, 1C 95mm² | m | 23263 | 부가가치세별도 | 납품장소도 | 2026-04-20 00:00:00.0 | 전지역(제주제외)
562 | 시설자재(전기분야) | 26121629 | 22496370 | 절연저독성난연폴리올레핀시스케이블 | HFCO, 0.6/1kV, 1C 120mm² | m | 29136 | 부가가치세별도 | 납품장소도 | 2026-04-20 00:00:00.0 | 전지역(제주제외)
563 | 시설자재(전기분야) | 26121629 | 22496371 | 절연저독성난연폴리올레핀시스케이블 | HFCO, 0.6/1kV, 1C 150mm² | m | 36750 | 부가가치세별도 | 납품장소도 | 2026-04-20 00:00:00.0 | 전지역(제주제외)
564 | 시설자재(전기분야) | 26121629 | 22496372 | 절연저독성난연폴리올레핀시스케이블 | HFCO, 0.6/1kV, 1C 185mm² | m | 42130 | 부가가치세별도 | 납품장소도 | 2026-04-20 00:00:00.0 | 전지역(제주제외)
565 | 시설자재(전기분야) | 26121629 | 22496373 | 절연저독성난연폴리올레핀시스케이블 | HFCO, 0.6/1kV, 1C 240mm² | m | 57865 | 부가가치세별도 | 납품장소도 | 2026-04-20 00:00:00.0 | 전지역(제주제외)
566 | 시설자재(전기분야) | 26121629 | 22496374 | 절연저독성난연폴리올레핀시스케이블 | HFCO, 0.6/1kV, 1C 300mm² | m | 72423 | 부가가치세별도 | 납품장소도 | 2026-04-20 00:00:00.0 | 전지역(제주제외)
567 | 시설자재(전기분야) | 26121629 | 22496375 | 절연저독성난연폴리올레핀시스케이블 | HFCO, 0.6/1kV, 1C 400mm² | m | 101989 | 부가가치세별도 | 납품장소도 | 2026-04-20 00:00:00.0 | 전지역(제주제외)
568 | 시설자재(전기분야) | 26121629 | 22496376 | 절연저독성난연폴리올레핀시스케이블 | HFCO, 0.6/1kV, 1C 500mm² | m | 130184 | 부가가치세별도 | 납품장소도 | 2026-04-20 00:00:00.0 | 전지역(제주제외)
569 | 시설자재(전기분야) | 26121629 | 22496377 | 절연저독성난연폴리올레핀시스케이블 | HFCO, 0.6/1kV, 1C 630mm² | m | 164056 | 부가가치세별도 | 납품장소도 | 2026-04-20 00:00:00.0 | 전지역(제주제외)
570 | 시설자재(전기분야) | 26121629 | 22496378 | 절연저독성난연폴리올레핀시스케이블 | HFCO, 0.6/1kV, 2C 1.5mm² | m | 2078 | 부가가치세별도 | 납품장소도 | 2026-04-20 00:00:00.0 | 전지역(제주제외)
571 | 시설자재(전기분야) | 26121629 | 22496379 | 절연저독성난연폴리올레핀시스케이블 | HFCO, 0.6/1kV, 2C 2.5mm² | m | 2265 | 부가가치세별도 | 납품장소도 | 2026-04-20 00:00:00.0 | 전지역(제주제외)
572 | 시설자재(전기분야) | 26121629 | 22496380 | 절연저독성난연폴리올레핀시스케이블 | HFCO, 0.6/1kV, 2C 4mm² | m | 3214 | 부가가치세별도 | 납품장소도 | 2026-04-20 00:00:00.0 | 전지역(제주제외)
573 | 시설자재(전기분야) | 26121629 | 22496381 | 절연저독성난연폴리올레핀시스케이블 | HFCO, 0.6/1kV, 2C 6mm² | m | 3773 | 부가가치세별도 | 납품장소도 | 2026-04-20 00:00:00.0 | 전지역(제주제외)
574 | 시설자재(전기분야) | 39121409 | 20174286 | 케이블 직선접속재 | 레진주입형, 6.9kV, 1C, 120-150㎟ | kit | 87122 | 부가가치세별도 | 납품장소도 | 2026-04-20 00:00:00.0 | 전지역(제주제외)
575 | 시설자재(전기분야) | 39121409 | 20174287 | 케이블 직선접속재 | 레진주입형, 6.9kV, 1C, 185-200㎟ | kit | 87231 | 부가가치세별도 | 납품장소도 | 2026-04-20 00:00:00.0 | 전지역(제주제외)
576 | 시설자재(전기분야) | 39121409 | 21650875 | 케이블 직선접속재 | 레진주입형, 6.9kV, 1C, 240-250㎟ | kit | 97861 | 부가가치세별도 | 납품장소도 | 2026-04-20 00:00:00.0 | 전지역(제주제외)
577 | 시설자재(전기분야) | 39121409 | 21650876 | 케이블 직선접속재 | 레진주입형, 6.9kV, 1C, 300-325㎟ | kit | 98080 | 부가가치세별도 | 납품장소도 | 2026-04-20 00:00:00.0 | 전지역(제주제외)
578 | 시설자재(전기분야) | 39121409 | 20174290 | 케이블 직선접속재 | 레진주입형, 6.9kV, 1C, 400㎟ | kit | 98190 | 부가가치세별도 | 납품장소도 | 2026-04-20 00:00:00.0 | 전지역(제주제외)
579 | 시설자재(전기분야) | 39121409 | 20174291 | 케이블 직선접속재 | 레진주입형, 6.9kV, 1C, 500㎟ | kit | 99725 | 부가가치세별도 | 납품장소도 | 2026-04-20 00:00:00.0 | 전지역(제주제외)
580 | 시설자재(전기분야) | 39121409 | 20174292 | 케이블 직선접속재 | 레진주입형, 6.9kV, 3C, 22-25㎟ | 조 | 196601 | 부가가치세별도 | 납품장소도 | 2026-04-20 00:00:00.0 | 전지역(제주제외)
581 | 시설자재(전기분야) | 39121409 | 20174293 | 케이블 직선접속재 | 레진주입형, 6.9kV, 3C, 35-38㎟ | 조 | 196819 | 부가가치세별도 | 납품장소도 | 2026-04-20 00:00:00.0 | 전지역(제주제외)
582 | 시설자재(전기분야) | 39121409 | 20174294 | 케이블 직선접속재 | 레진주입형, 6.9kV, 3C, 60-70㎟ | 조 | 196929 | 부가가치세별도 | 납품장소도 | 2026-04-20 00:00:00.0 | 전지역(제주제외)
583 | 시설자재(전기분야) | 39121409 | 20174295 | 케이블 직선접속재 | 레진주입형, 6.9kV, 3C, 95-100㎟ | 조 | 250628 | 부가가치세별도 | 납품장소도 | 2026-04-20 00:00:00.0 | 전지역(제주제외)
584 | 시설자재(전기분야) | 39121409 | 20174296 | 케이블 직선접속재 | 레진주입형, 6.9kV, 3C, 120-150㎟ | 조 | 252271 | 부가가치세별도 | 납품장소도 | 2026-04-20 00:00:00.0 | 전지역(제주제외)
585 | 시설자재(전기분야) | 39121409 | 20174297 | 케이블 직선접속재 | 레진주입형, 6.9kV, 3C, 185-200㎟ | 조 | 273421 | 부가가치세별도 | 납품장소도 | 2026-04-20 00:00:00.0 | 전지역(제주제외)
586 | 시설자재(전기분야) | 39121409 | 20174298 | 케이블 직선접속재 | 레진주입형, 6.9kV, 3C, 240-250㎟ | 조 | 323175 | 부가가치세별도 | 납품장소도 | 2026-04-20 00:00:00.0 | 전지역(제주제외)
587 | 시설자재(전기분야) | 39121409 | 20174299 | 케이블 직선접속재 | 레진주입형, 6.9kV, 3C, 300-325㎟ | 조 | 328216 | 부가가치세별도 | 납품장소도 | 2026-04-20 00:00:00.0 | 전지역(제주제외)
588 | 시설자재(전기분야) | 39131708 | 20174925 | 관구밀폐기 | 실링가스켓, D30 | 개 | 9837 | 부가가치세별도 | 납품장소도 | 2026-04-20 00:00:00.0 | 전지역(제주제외)
589 | 시설자재(전기분야) | 39131708 | 20174926 | 관구밀폐기 | 실링가스켓, D50 | 개 | 11977 | 부가가치세별도 | 납품장소도 | 2026-04-20 00:00:00.0 | 전지역(제주제외)
590 | 시설자재(전기분야) | 39131708 | 20174927 | 관구밀폐기 | 실링가스켓, D65 | 개 | 13645 | 부가가치세별도 | 납품장소도 | 2026-04-20 00:00:00.0 | 전지역(제주제외)
591 | 시설자재(전기분야) | 39131708 | 20174928 | 관구밀폐기 | 실링가스켓, D80 | 개 | 14907 | 부가가치세별도 | 납품장소도 | 2026-04-20 00:00:00.0 | 전지역(제주제외)
592 | 시설자재(전기분야) | 39131708 | 20174929 | 관구밀폐기 | 실링가스켓, D100 | 개 | 19872 | 부가가치세별도 | 납품장소도 | 2026-04-20 00:00:00.0 | 전지역(제주제외)
593 | 시설자재(전기분야) | 39131708 | 20174930 | 관구밀폐기 | 실링가스켓, D125 | 개 | 25543 | 부가가치세별도 | 납품장소도 | 2026-04-20 00:00:00.0 | 전지역(제주제외)
594 | 시설자재(전기분야) | 39131708 | 20174931 | 관구밀폐기 | 실링가스켓, D150 | 개 | 27615 | 부가가치세별도 | 납품장소도 | 2026-04-20 00:00:00.0 | 전지역(제주제외)
595 | 시설자재(전기분야) | 39131708 | 20935649 | 이종연결관 | D30 | 개 | 1965 | 부가가치세별도 | 납품장소도 | 2026-04-20 00:00:00.0 | 전지역(제주제외)
596 | 시설자재(전기분야) | 39131708 | 20935650 | 이종연결관 | D50 | 개 | 2760 | 부가가치세별도 | 납품장소도 | 2026-04-20 00:00:00.0 | 전지역(제주제외)
597 | 시설자재(전기분야) | 39131708 | 20935651 | 이종연결관 | D65 | 개 | 3035 | 부가가치세별도 | 납품장소도 | 2026-04-20 00:00:00.0 | 전지역(제주제외)
598 | 시설자재(전기분야) | 39131708 | 20935652 | 이종연결관 | D80 | 개 | 3308 | 부가가치세별도 | 납품장소도 | 2026-04-20 00:00:00.0 | 전지역(제주제외)
599 | 시설자재(전기분야) | 39131708 | 20935653 | 이종연결관 | D100 | 개 | 4140 | 부가가치세별도 | 납품장소도 | 2026-04-20 00:00:00.0 | 전지역(제주제외)
600 | 시설자재(전기분야) | 39131705 | 24179143 | 덕트형케이블트레이부속품 | ST, V. ELBOW, W600×100H×2.3t COVER | 개 | 35619 | 부가가치세별도 | 납품장소도 | 2026-04-20 00:00:00.0 | 전지역(제주제외)
601 | 시설자재(전기분야) | 39131705 | 24179144 | 덕트형케이블트레이부속품 | ST, V. ELBOW, W700×100H×2.3t COVER | 개 | 43798 | 부가가치세별도 | 납품장소도 | 2026-04-20 00:00:00.0 | 전지역(제주제외)
602 | 시설자재(전기분야) | 39131705 | 24179145 | 덕트형케이블트레이부속품 | ST, V. ELBOW, W800×100H×2.3t COVER | 개 | 50826 | 부가가치세별도 | 납품장소도 | 2026-04-20 00:00:00.0 | 전지역(제주제외)
603 | 시설자재(전기분야) | 39131705 | 24179146 | 덕트형케이블트레이부속품 | ST, V. ELBOW, W900×100H×2.3t COVER | 개 | 63346 | 부가가치세별도 | 납품장소도 | 2026-04-20 00:00:00.0 | 전지역(제주제외)
604 | 시설자재(전기분야) | 39131705 | 24179147 | 덕트형케이블트레이부속품 | ST, V. ELBOW, W1000×100H×2.3t COVER | 개 | 72948 | 부가가치세별도 | 납품장소도 | 2026-04-20 00:00:00.0 | 전지역(제주제외)
605 | 시설자재(전기분야) | 39131705 | 24179148 | 덕트형케이블트레이부속품 | ST, H. TEE, W150×100H×2.3t COVER | 개 | 24548 | 부가가치세별도 | 납품장소도 | 2026-04-20 00:00:00.0 | 전지역(제주제외)
606 | 시설자재(전기분야) | 39131705 | 24179149 | 덕트형케이블트레이부속품 | ST, H. TEE, W200×100H×2.3t COVER | 개 | 28192 | 부가가치세별도 | 납품장소도 | 2026-04-20 00:00:00.0 | 전지역(제주제외)
607 | 시설자재(전기분야) | 39131705 | 24179150 | 덕트형케이블트레이부속품 | ST, H. TEE, W300×100H×2.3t COVER | 개 | 39430 | 부가가치세별도 | 납품장소도 | 2026-04-20 00:00:00.0 | 전지역(제주제외)
608 | 시설자재(전기분야) | 39131705 | 24179151 | 덕트형케이블트레이부속품 | ST, H. TEE, W400×100H×2.3t COVER | 개 | 48725 | 부가가치세별도 | 납품장소도 | 2026-04-20 00:00:00.0 | 전지역(제주제외)
609 | 시설자재(전기분야) | 39131705 | 24179152 | 덕트형케이블트레이부속품 | ST, H. TEE, W500×100H×2.3t COVER | 개 | 63495 | 부가가치세별도 | 납품장소도 | 2026-04-20 00:00:00.0 | 전지역(제주제외)
610 | 시설자재(전기분야) | 39131705 | 24179153 | 덕트형케이블트레이부속품 | ST, H. TEE, W600×100H×2.3t COVER | 개 | 77215 | 부가가치세별도 | 납품장소도 | 2026-04-20 00:00:00.0 | 전지역(제주제외)
611 | 시설자재(전기분야) | 39131705 | 24179154 | 덕트형케이블트레이부속품 | ST, H. TEE, W700×100H×2.3t COVER | 개 | 89568 | 부가가치세별도 | 납품장소도 | 2026-04-20 00:00:00.0 | 전지역(제주제외)
612 | 시설자재(전기분야) | 39131705 | 24179155 | 덕트형케이블트레이부속품 | ST, H. TEE, W800×100H×2.3t COVER | 개 | 102507 | 부가가치세별도 | 납품장소도 | 2026-04-20 00:00:00.0 | 전지역(제주제외)
613 | 시설자재(전기분야) | 39131705 | 24179156 | 덕트형케이블트레이부속품 | ST, H. TEE, W900×100H×2.3t COVER | 개 | 121850 | 부가가치세별도 | 납품장소도 | 2026-04-20 00:00:00.0 | 전지역(제주제외)
614 | 시설자재(전기분야) | 39131705 | 24179157 | 덕트형케이블트레이부속품 | ST, H. TEE, W1000×100H×2.3t COVER | 개 | 137568 | 부가가치세별도 | 납품장소도 | 2026-04-20 00:00:00.0 | 전지역(제주제외)
615 | 시설자재(전기분야) | 39131705 | 24179158 | 덕트형케이블트레이부속품 | ST, H. CROSS, W150×100H×2.3t COVER | 개 | 27440 | 부가가치세별도 | 납품장소도 | 2026-04-20 00:00:00.0 | 전지역(제주제외)
616 | 시설자재(전기분야) | 39131705 | 24179159 | 덕트형케이블트레이부속품 | ST, H. CROSS, W200×100H×2.3t COVER | 개 | 34640 | 부가가치세별도 | 납품장소도 | 2026-04-20 00:00:00.0 | 전지역(제주제외)
617 | 시설자재(전기분야) | 39131705 | 24179160 | 덕트형케이블트레이부속품 | ST, H. CROSS, W300×100H×2.3t COVER | 개 | 49120 | 부가가치세별도 | 납품장소도 | 2026-04-20 00:00:00.0 | 전지역(제주제외)
618 | 시설자재(전기분야) | 39131705 | 24179161 | 덕트형케이블트레이부속품 | ST, H. CROSS, W400×100H×2.3t COVER | 개 | 63520 | 부가가치세별도 | 납품장소도 | 2026-04-20 00:00:00.0 | 전지역(제주제외)
619 | 시설자재(전기분야) | 39131705 | 24179162 | 덕트형케이블트레이부속품 | ST, H. CROSS, W500×100H×2.3t COVER | 개 | 78000 | 부가가치세별도 | 납품장소도 | 2026-04-20 00:00:00.0 | 전지역(제주제외)
620 | 시설자재(전기분야) | 39131705 | 24179163 | 덕트형케이블트레이부속품 | ST, H. CROSS, W600×100H×2.3t COVER | 개 | 92480 | 부가가치세별도 | 납품장소도 | 2026-04-20 00:00:00.0 | 전지역(제주제외)
621 | 시설자재(전기분야) | 39131705 | 24179164 | 덕트형케이블트레이부속품 | ST, H. CROSS, W700×100H×2.3t COVER | 개 | 106880 | 부가가치세별도 | 납품장소도 | 2026-04-20 00:00:00.0 | 전지역(제주제외)
622 | 시설자재(전기분야) | 39131705 | 24179165 | 덕트형케이블트레이부속품 | ST, H. CROSS, W800×100H×2.3t COVER | 개 | 121360 | 부가가치세별도 | 납품장소도 | 2026-04-20 00:00:00.0 | 전지역(제주제외)
623 | 시설자재(전기분야) | 39131705 | 24179166 | 덕트형케이블트레이부속품 | ST, H. CROSS, W900×100H×2.3t COVER | 개 | 135760 | 부가가치세별도 | 납품장소도 | 2026-04-20 00:00:00.0 | 전지역(제주제외)
624 | 시설자재(전기분야) | 39121409 | 20174281 | 케이블 직선접속재 | 레진주입형, 25kV, 3C, 300-325㎟ | 조 | 547612 | 부가가치세별도 | 납품장소도 | 2026-04-20 00:00:00.0 | 전지역(제주제외)
625 | 시설자재(전기분야) | 39121409 | 20174282 | 케이블 직선접속재 | 레진주입형, 6.9kV, 1C, 22-25㎟ | kit | 65094 | 부가가치세별도 | 납품장소도 | 2026-04-20 00:00:00.0 | 전지역(제주제외)
626 | 시설자재(전기분야) | 39121409 | 20174283 | 케이블 직선접속재 | 레진주입형, 6.9kV, 1C, 35-38㎟ | kit | 65313 | 부가가치세별도 | 납품장소도 | 2026-04-20 00:00:00.0 | 전지역(제주제외)
627 | 시설자재(전기분야) | 39121409 | 20174284 | 케이블 직선접속재 | 레진주입형, 6.9kV, 1C, 60-70㎟ | kit | 65752 | 부가가치세별도 | 납품장소도 | 2026-04-20 00:00:00.0 | 전지역(제주제외)
628 | 시설자재(전기분야) | 39121409 | 20174285 | 케이블 직선접속재 | 레진주입형, 6.9kV, 1C, 95-100㎟ | kit | 86902 | 부가가치세별도 | 납품장소도 | 2026-04-20 00:00:00.0 | 전지역(제주제외)
629 | 시설자재(전기분야) | 39131705 | 20175463 | 덕트형케이블트레이부속품 | ST, H. CROSS, W200×100H×2.3t | m | 65354 | 부가가치세별도 | 납품장소도 | 2026-04-20 00:00:00.0 | 전지역(제주제외)
630 | 시설자재(전기분야) | 39131705 | 20175464 | 덕트형케이블트레이부속품 | ST, H. CROSS, W300×100H×2.3t | m | 73292 | 부가가치세별도 | 납품장소도 | 2026-04-20 00:00:00.0 | 전지역(제주제외)
631 | 시설자재(전기분야) | 39131705 | 24179123 | 덕트형케이블트레이부속품 | ST, H. CROSS, W400×100H×2.3t | m | 89531 | 부가가치세별도 | 납품장소도 | 2026-04-20 00:00:00.0 | 전지역(제주제외)
632 | 시설자재(전기분야) | 39131705 | 24179124 | 덕트형케이블트레이부속품 | ST, H. CROSS, W500×100H×2.3t | m | 101986 | 부가가치세별도 | 납품장소도 | 2026-04-20 00:00:00.0 | 전지역(제주제외)
633 | 시설자재(전기분야) | 39131705 | 20175466 | 덕트형케이블트레이부속품 | ST, H. CROSS, W600×100H×2.3t | m | 120038 | 부가가치세별도 | 납품장소도 | 2026-04-20 00:00:00.0 | 전지역(제주제외)
634 | 시설자재(전기분야) | 39131705 | 24179125 | 덕트형케이블트레이부속품 | ST, H. CROSS, W700×100H×2.3t | m | 139455 | 부가가치세별도 | 납품장소도 | 2026-04-20 00:00:00.0 | 전지역(제주제외)
635 | 시설자재(전기분야) | 39131705 | 24179126 | 덕트형케이블트레이부속품 | ST, H. CROSS, W800×100H×2.3t | m | 156902 | 부가가치세별도 | 납품장소도 | 2026-04-20 00:00:00.0 | 전지역(제주제외)
636 | 시설자재(전기분야) | 39131705 | 20175468 | 덕트형케이블트레이부속품 | ST, H. CROSS, W900×100H×2.3t | m | 177529 | 부가가치세별도 | 납품장소도 | 2026-04-20 00:00:00.0 | 전지역(제주제외)
637 | 시설자재(전기분야) | 39131705 | 24179127 | 덕트형케이블트레이부속품 | ST, H. CROSS, W1000×100H×2.3t | m | 199710 | 부가가치세별도 | 납품장소도 | 2026-04-20 00:00:00.0 | 전지역(제주제외)
638 | 시설자재(전기분야) | 39131705 | 24179128 | 덕트형케이블트레이부속품 | ST, H. ELBOW, W150×100H×2.3t COVER | 개 | 7036 | 부가가치세별도 | 납품장소도 | 2026-04-20 00:00:00.0 | 전지역(제주제외)
639 | 시설자재(전기분야) | 39131705 | 24179129 | 덕트형케이블트레이부속품 | ST, H. ELBOW, W200×100H×2.3t COVER | 개 | 9332 | 부가가치세별도 | 납품장소도 | 2026-04-20 00:00:00.0 | 전지역(제주제외)
640 | 시설자재(전기분야) | 39131705 | 24179130 | 덕트형케이블트레이부속품 | ST, H. ELBOW, W300×100H×2.3t COVER | 개 | 14779 | 부가가치세별도 | 납품장소도 | 2026-04-20 00:00:00.0 | 전지역(제주제외)
641 | 시설자재(전기분야) | 39131705 | 24179131 | 덕트형케이블트레이부속품 | ST, H. ELBOW, W400×100H×2.3t COVER | 개 | 20663 | 부가가치세별도 | 납품장소도 | 2026-04-20 00:00:00.0 | 전지역(제주제외)
642 | 시설자재(전기분야) | 39131705 | 24179132 | 덕트형케이블트레이부속품 | ST, H. ELBOW, W500×100H×2.3t COVER | 개 | 27904 | 부가가치세별도 | 납품장소도 | 2026-04-20 00:00:00.0 | 전지역(제주제외)
643 | 시설자재(전기분야) | 39131705 | 24179133 | 덕트형케이블트레이부속품 | ST, H. ELBOW, W600×100H×2.3t COVER | 개 | 35619 | 부가가치세별도 | 납품장소도 | 2026-04-20 00:00:00.0 | 전지역(제주제외)
644 | 시설자재(전기분야) | 39131705 | 24179134 | 덕트형케이블트레이부속품 | ST, H. ELBOW, W700×100H×2.3t COVER | 개 | 43798 | 부가가치세별도 | 납품장소도 | 2026-04-20 00:00:00.0 | 전지역(제주제외)
645 | 시설자재(전기분야) | 39131705 | 24179135 | 덕트형케이블트레이부속품 | ST, H. ELBOW, W800×100H×2.3t COVER | 개 | 50826 | 부가가치세별도 | 납품장소도 | 2026-04-20 00:00:00.0 | 전지역(제주제외)
646 | 시설자재(전기분야) | 39131705 | 24179136 | 덕트형케이블트레이부속품 | ST, H. ELBOW, W900×100H×2.3t COVER | 개 | 63346 | 부가가치세별도 | 납품장소도 | 2026-04-20 00:00:00.0 | 전지역(제주제외)
647 | 시설자재(전기분야) | 39131705 | 24179137 | 덕트형케이블트레이부속품 | ST, H. ELBOW, W1000×100H×2.3t COVER | 개 | 72948 | 부가가치세별도 | 납품장소도 | 2026-04-20 00:00:00.0 | 전지역(제주제외)
648 | 시설자재(전기분야) | 39131705 | 24179138 | 덕트형케이블트레이부속품 | ST, V. ELBOW, W150×100H×2.3t COVER | 개 | 7036 | 부가가치세별도 | 납품장소도 | 2026-04-20 00:00:00.0 | 전지역(제주제외)
649 | 시설자재(전기분야) | 39131705 | 24179139 | 덕트형케이블트레이부속품 | ST, V. ELBOW, W200×100H×2.3t COVER | 개 | 9332 | 부가가치세별도 | 납품장소도 | 2026-04-20 00:00:00.0 | 전지역(제주제외)
650 | 시설자재(전기분야) | 39131705 | 24179140 | 덕트형케이블트레이부속품 | ST, V. ELBOW, W300×100H×2.3t COVER | 개 | 14779 | 부가가치세별도 | 납품장소도 | 2026-04-20 00:00:00.0 | 전지역(제주제외)
651 | 시설자재(전기분야) | 39131705 | 24179141 | 덕트형케이블트레이부속품 | ST, V. ELBOW, W400×100H×2.3t COVER | 개 | 20663 | 부가가치세별도 | 납품장소도 | 2026-04-20 00:00:00.0 | 전지역(제주제외)
652 | 시설자재(전기분야) | 39131705 | 24179142 | 덕트형케이블트레이부속품 | ST, V. ELBOW, W500×100H×2.3t COVER | 개 | 27904 | 부가가치세별도 | 납품장소도 | 2026-04-20 00:00:00.0 | 전지역(제주제외)
653 | 시설자재(전기분야) | 39131708 | 20176459 | 강재전선관용부품 | 접지클램프, 28C | 개 | 285 | 부가가치세별도 | 납품장소도 | 2026-04-20 00:00:00.0 | 전지역(제주제외)
654 | 시설자재(전기분야) | 39131708 | 20176460 | 강재전선관용부품 | 접지클램프, 36C | 개 | 352 | 부가가치세별도 | 납품장소도 | 2026-04-20 00:00:00.0 | 전지역(제주제외)
655 | 시설자재(전기분야) | 39131708 | 20176461 | 강재전선관용부품 | 접지클램프, 42C | 개 | 418 | 부가가치세별도 | 납품장소도 | 2026-04-20 00:00:00.0 | 전지역(제주제외)
656 | 시설자재(전기분야) | 39131708 | 20176462 | 강재전선관용부품 | 접지클램프, 54C | 개 | 460 | 부가가치세별도 | 납품장소도 | 2026-04-20 00:00:00.0 | 전지역(제주제외)
657 | 시설자재(전기분야) | 39131708 | 20176463 | 강재전선관용부품 | 접지클램프, 70C | 개 | 601 | 부가가치세별도 | 납품장소도 | 2026-04-20 00:00:00.0 | 전지역(제주제외)
658 | 시설자재(전기분야) | 39131708 | 20176464 | 강재전선관용부품 | 접지클램프, 82C | 개 | 705 | 부가가치세별도 | 납품장소도 | 2026-04-20 00:00:00.0 | 전지역(제주제외)
659 | 시설자재(전기분야) | 39131708 | 20176465 | 강재전선관용부품 | 접지클램프, 104C | 개 | 1019 | 부가가치세별도 | 납품장소도 | 2026-04-20 00:00:00.0 | 전지역(제주제외)
660 | 시설자재(전기분야) | 39131708 | 20176466 | 강재전선관용부품 | 위샤캡, 16C | 개 | 1978 | 부가가치세별도 | 납품장소도 | 2026-04-20 00:00:00.0 | 전지역(제주제외)
661 | 시설자재(전기분야) | 39131708 | 20176467 | 강재전선관용부품 | 위샤캡, 22C | 개 | 2290 | 부가가치세별도 | 납품장소도 | 2026-04-20 00:00:00.0 | 전지역(제주제외)
662 | 시설자재(전기분야) | 39131708 | 20176468 | 강재전선관용부품 | 위샤캡, 28C | 개 | 2865 | 부가가치세별도 | 납품장소도 | 2026-04-20 00:00:00.0 | 전지역(제주제외)
663 | 시설자재(전기분야) | 39131708 | 20176469 | 강재전선관용부품 | 위샤캡, 36C | 개 | 4361 | 부가가치세별도 | 납품장소도 | 2026-04-20 00:00:00.0 | 전지역(제주제외)
664 | 시설자재(전기분야) | 39131708 | 20176470 | 강재전선관용부품 | 위샤캡, 42C | 개 | 4625 | 부가가치세별도 | 납품장소도 | 2026-04-20 00:00:00.0 | 전지역(제주제외)
665 | 시설자재(전기분야) | 39131708 | 20176471 | 강재전선관용부품 | 위샤캡, 54C | 개 | 6270 | 부가가치세별도 | 납품장소도 | 2026-04-20 00:00:00.0 | 전지역(제주제외)
666 | 시설자재(전기분야) | 39131708 | 20176472 | 강재전선관용부품 | 위샤캡, 70C | 개 | 18624 | 부가가치세별도 | 납품장소도 | 2026-04-20 00:00:00.0 | 전지역(제주제외)
667 | 시설자재(전기분야) | 39131708 | 20176473 | 강재전선관용부품 | 위샤캡, 82C | 개 | 22549 | 부가가치세별도 | 납품장소도 | 2026-04-20 00:00:00.0 | 전지역(제주제외)
668 | 시설자재(전기분야) | 39131708 | 20176474 | 강재전선관용부품 | 위샤캡, 104C | 개 | 45191 | 부가가치세별도 | 납품장소도 | 2026-04-20 00:00:00.0 | 전지역(제주제외)
669 | 시설자재(전기분야) | 39131708 | 10036334 | 강재전선관용부품 | 파이프클램프, 16C | 개 | 129 | 부가가치세별도 | 납품장소도 | 2026-04-20 00:00:00.0 | 전지역(제주제외)
670 | 시설자재(전기분야) | 39131708 | 10036335 | 강재전선관용부품 | 파이프클램프, 22C | 개 | 138 | 부가가치세별도 | 납품장소도 | 2026-04-20 00:00:00.0 | 전지역(제주제외)
671 | 시설자재(전기분야) | 39131708 | 10036336 | 강재전선관용부품 | 파이프클램프, 28C | 개 | 164 | 부가가치세별도 | 납품장소도 | 2026-04-20 00:00:00.0 | 전지역(제주제외)
672 | 시설자재(전기분야) | 39131708 | 10036337 | 강재전선관용부품 | 파이프클램프, 36C | 개 | 210 | 부가가치세별도 | 납품장소도 | 2026-04-20 00:00:00.0 | 전지역(제주제외)
673 | 시설자재(전기분야) | 39131708 | 10036338 | 강재전선관용부품 | 파이프클램프, 42C | 개 | 245 | 부가가치세별도 | 납품장소도 | 2026-04-20 00:00:00.0 | 전지역(제주제외)
674 | 시설자재(전기분야) | 39131708 | 10036339 | 강재전선관용부품 | 파이프클램프, 54C | 개 | 271 | 부가가치세별도 | 납품장소도 | 2026-04-20 00:00:00.0 | 전지역(제주제외)
675 | 시설자재(전기분야) | 39131708 | 10036340 | 강재전선관용부품 | 파이프클램프, 70C | 개 | 342 | 부가가치세별도 | 납품장소도 | 2026-04-20 00:00:00.0 | 전지역(제주제외)
676 | 시설자재(전기분야) | 39131708 | 10036341 | 강재전선관용부품 | 파이프클램프, 82C | 개 | 441 | 부가가치세별도 | 납품장소도 | 2026-04-20 00:00:00.0 | 전지역(제주제외)
677 | 시설자재(전기분야) | 39131708 | 10036342 | 강재전선관용부품 | 파이프클램프, 104C | 개 | 562 | 부가가치세별도 | 납품장소도 | 2026-04-20 00:00:00.0 | 전지역(제주제외)
678 | 시설자재(전기분야) | 39131708 | 20176475 | 강재전선관용부품 | 노말밴드, 후강전선관용, 아연도, 28mm | 개 | 3108 | 부가가치세별도 | 납품장소도 | 2026-04-20 00:00:00.0 | 전지역(제주제외)
679 | 시설자재(전기분야) | 26121629 | 22496359 | 절연저독성난연폴리올레핀시스케이블 | HFCO, 0.6/1kV, 1C 1.5mm² | m | 988 | 부가가치세별도 | 납품장소도 | 2026-04-20 00:00:00.0 | 전지역(제주제외)
680 | 시설자재(전기분야) | 26121629 | 22496360 | 절연저독성난연폴리올레핀시스케이블 | HFCO, 0.6/1kV, 1C 2.5mm² | m | 1169 | 부가가치세별도 | 납품장소도 | 2026-04-20 00:00:00.0 | 전지역(제주제외)
681 | 시설자재(전기분야) | 26121629 | 22496361 | 절연저독성난연폴리올레핀시스케이블 | HFCO, 0.6/1kV, 1C 4mm² | m | 1495 | 부가가치세별도 | 납품장소도 | 2026-04-20 00:00:00.0 | 전지역(제주제외)
682 | 시설자재(전기분야) | 26121629 | 22496362 | 절연저독성난연폴리올레핀시스케이블 | HFCO, 0.6/1kV, 1C 6mm² | m | 1761 | 부가가치세별도 | 납품장소도 | 2026-04-20 00:00:00.0 | 전지역(제주제외)
683 | 시설자재(전기분야) | 26121629 | 22496363 | 절연저독성난연폴리올레핀시스케이블 | HFCO, 0.6/1kV, 1C 10mm² | m | 3512 | 부가가치세별도 | 납품장소도 | 2026-04-20 00:00:00.0 | 전지역(제주제외)
684 | 시설자재(전기분야) | 26121629 | 22496364 | 절연저독성난연폴리올레핀시스케이블 | HFCO, 0.6/1kV, 1C 16mm² | m | 4028 | 부가가치세별도 | 납품장소도 | 2026-04-20 00:00:00.0 | 전지역(제주제외)
685 | 시설자재(전기분야) | 26121629 | 22496365 | 절연저독성난연폴리올레핀시스케이블 | HFCO, 0.6/1kV, 1C 25mm² | m | 6385 | 부가가치세별도 | 납품장소도 | 2026-04-20 00:00:00.0 | 전지역(제주제외)
686 | 시설자재(전기분야) | 26121629 | 22496366 | 절연저독성난연폴리올레핀시스케이블 | HFCO, 0.6/1kV, 1C 35mm² | m | 8596 | 부가가치세별도 | 납품장소도 | 2026-04-20 00:00:00.0 | 전지역(제주제외)
687 | 시설자재(전기분야) | 26121629 | 22496367 | 절연저독성난연폴리올레핀시스케이블 | HFCO, 0.6/1kV, 1C 50mm² | m | 12157 | 부가가치세별도 | 납품장소도 | 2026-04-20 00:00:00.0 | 전지역(제주제외)
688 | 시설자재(전기분야) | 39121308 | 10035749 | 아웃렛박스 | ST, 8각 44㎜ | 개 | 573 | 부가가치세별도 | 납품장소도 | 2026-04-20 00:00:00.0 | 전지역(제주제외)
689 | 시설자재(전기분야) | 39121308 | 10035750 | 아웃렛박스 | ST, 8각 54㎜ | 개 | 638 | 부가가치세별도 | 납품장소도 | 2026-04-20 00:00:00.0 | 전지역(제주제외)
690 | 시설자재(전기분야) | 39121308 | 10035751 | 아웃렛박스 | ST, 8각 75㎜ | 개 | 1243 | 부가가치세별도 | 납품장소도 | 2026-04-20 00:00:00.0 | 전지역(제주제외)
691 | 시설자재(전기분야) | 39121306 | 10035777 | 스위치박스 | ST, 1개용 44mm | 개 | 517 | 부가가치세별도 | 납품장소도 | 2026-04-20 00:00:00.0 | 전지역(제주제외)
692 | 시설자재(전기분야) | 39121306 | 10035778 | 스위치박스 | ST, 1개용 54mm | 개 | 603 | 부가가치세별도 | 납품장소도 | 2026-04-20 00:00:00.0 | 전지역(제주제외)
693 | 시설자재(전기분야) | 39121306 | 10035779 | 스위치박스 | ST, 1개용 75mm | 개 | 1310 | 부가가치세별도 | 납품장소도 | 2026-04-20 00:00:00.0 | 전지역(제주제외)
694 | 시설자재(전기분야) | 39121306 | 10035780 | 스위치박스 | ST, 2개용 44mm | 개 | 779 | 부가가치세별도 | 납품장소도 | 2026-04-20 00:00:00.0 | 전지역(제주제외)
695 | 시설자재(전기분야) | 39121306 | 10035781 | 스위치박스 | ST, 2개용 54mm | 개 | 839 | 부가가치세별도 | 납품장소도 | 2026-04-20 00:00:00.0 | 전지역(제주제외)
696 | 시설자재(전기분야) | 39121306 | 10035782 | 스위치박스 | ST, 2개용 75mm | 개 | 1476 | 부가가치세별도 | 납품장소도 | 2026-04-20 00:00:00.0 | 전지역(제주제외)
697 | 시설자재(전기분야) | 39121303 | 10035875 | 노출박스 | 1개용, 1방출, 16mm | 개 | 2577 | 부가가치세별도 | 납품장소도 | 2026-04-20 00:00:00.0 | 전지역(제주제외)
698 | 시설자재(전기분야) | 39121303 | 10035876 | 노출박스 | 1개용, 2방출, 16mm | 개 | 2749 | 부가가치세별도 | 납품장소도 | 2026-04-20 00:00:00.0 | 전지역(제주제외)
699 | 시설자재(전기분야) | 39121303 | 10035877 | 노출박스 | 1개용, 1방출, 22mm | 개 | 2863 | 부가가치세별도 | 납품장소도 | 2026-04-20 00:00:00.0 | 전지역(제주제외)
700 | 시설자재(전기분야) | 39121303 | 10035878 | 노출박스 | 1개용, 2방출, 22mm | 개 | 3181 | 부가가치세별도 | 납품장소도 | 2026-04-20 00:00:00.0 | 전지역(제주제외)
701 | 시설자재(전기분야) | 39121303 | 10035879 | 노출박스 | 1개용, 1방출, 28mm | 개 | 4671 | 부가가치세별도 | 납품장소도 | 2026-04-20 00:00:00.0 | 전지역(제주제외)
702 | 시설자재(전기분야) | 39121303 | 10035880 | 노출박스 | 1개용, 2방출, 28mm | 개 | 5327 | 부가가치세별도 | 납품장소도 | 2026-04-20 00:00:00.0 | 전지역(제주제외)
703 | 시설자재(전기분야) | 39131708 | 20176457 | 강재전선관용부품 | 접지클램프, 16C | 개 | 235 | 부가가치세별도 | 납품장소도 | 2026-04-20 00:00:00.0 | 전지역(제주제외)
704 | 시설자재(전기분야) | 39131708 | 20176458 | 강재전선관용부품 | 접지클램프, 22C | 개 | 258 | 부가가치세별도 | 납품장소도 | 2026-04-20 00:00:00.0 | 전지역(제주제외)
705 | 시설자재(전기분야) | 26121640 | 20684119 | 내열케이블 | F-FR-3, 12C 1.5mm² | m | 5045 | 부가가치세별도 | 납품장소도 | 2026-04-20 00:00:00.0 | 전지역(제주제외)
706 | 시설자재(전기분야) | 26121640 | 20684122 | 내열케이블 | F-FR-3, 12C 2.5mm² | m | 6504 | 부가가치세별도 | 납품장소도 | 2026-04-20 00:00:00.0 | 전지역(제주제외)
707 | 시설자재(전기분야) | 26121640 | 20684123 | 내열케이블 | F-FR-3, 12C 4mm² | m | 9056 | 부가가치세별도 | 납품장소도 | 2026-04-20 00:00:00.0 | 전지역(제주제외)
708 | 시설자재(전기분야) | 26121640 | 20684124 | 내열케이블 | F-FR-3, 15C 1.38mm | m | 5365 | 부가가치세별도 | 납품장소도 | 2026-04-20 00:00:00.0 | 전지역(제주제외)
709 | 시설자재(전기분야) | 26121640 | 20684126 | 내열케이블 | F-FR-3, 15C 1.78mm | m | 7490 | 부가가치세별도 | 납품장소도 | 2026-04-20 00:00:00.0 | 전지역(제주제외)
710 | 시설자재(전기분야) | 26121640 | 20684127 | 내열케이블 | F-FR-3, 15C 2.25mm | m | 10451 | 부가가치세별도 | 납품장소도 | 2026-04-20 00:00:00.0 | 전지역(제주제외)
711 | 시설자재(전기분야) | 26121640 | 20684125 | 내열케이블 | F-FR-3, 15C 1.5mm² | m | 6108 | 부가가치세별도 | 납품장소도 | 2026-04-20 00:00:00.0 | 전지역(제주제외)
712 | 시설자재(전기분야) | 26121640 | 20684128 | 내열케이블 | F-FR-3, 15C 2.5mm² | m | 8058 | 부가가치세별도 | 납품장소도 | 2026-04-20 00:00:00.0 | 전지역(제주제외)
713 | 시설자재(전기분야) | 26121640 | 20684130 | 내열케이블 | F-FR-3, 15C 4mm² | m | 11347 | 부가가치세별도 | 납품장소도 | 2026-04-20 00:00:00.0 | 전지역(제주제외)
714 | 시설자재(전기분야) | 26121640 | 20684131 | 내열케이블 | F-FR-3, 20C 1.38mm | m | 6763 | 부가가치세별도 | 납품장소도 | 2026-04-20 00:00:00.0 | 전지역(제주제외)
715 | 시설자재(전기분야) | 26121640 | 20684133 | 내열케이블 | F-FR-3, 20C 1.78mm | m | 9462 | 부가가치세별도 | 납품장소도 | 2026-04-20 00:00:00.0 | 전지역(제주제외)
716 | 시설자재(전기분야) | 26121640 | 20684134 | 내열케이블 | F-FR-3, 20C 2.25mm | m | 13395 | 부가가치세별도 | 납품장소도 | 2026-04-20 00:00:00.0 | 전지역(제주제외)
717 | 시설자재(전기분야) | 26121640 | 20684132 | 내열케이블 | F-FR-3, 20C 1.5mm² | m | 7602 | 부가가치세별도 | 납품장소도 | 2026-04-20 00:00:00.0 | 전지역(제주제외)
718 | 시설자재(전기분야) | 26121640 | 20684135 | 내열케이블 | F-FR-3, 20C 2.5mm² | m | 10213 | 부가가치세별도 | 납품장소도 | 2026-04-20 00:00:00.0 | 전지역(제주제외)
719 | 시설자재(전기분야) | 26121640 | 20684136 | 내열케이블 | F-FR-3, 20C 4mm² | m | 14636 | 부가가치세별도 | 납품장소도 | 2026-04-20 00:00:00.0 | 전지역(제주제외)
720 | 시설자재(전기분야) | 26121640 | 20684137 | 내열케이블 | F-FR-3, 25C 1.38mm | m | 8174 | 부가가치세별도 | 납품장소도 | 2026-04-20 00:00:00.0 | 전지역(제주제외)
721 | 시설자재(전기분야) | 26121640 | 20684139 | 내열케이블 | F-FR-3, 25C 1.78mm | m | 11559 | 부가가치세별도 | 납품장소도 | 2026-04-20 00:00:00.0 | 전지역(제주제외)
722 | 시설자재(전기분야) | 26121640 | 20684140 | 내열케이블 | F-FR-3, 25C 2.25mm | m | 16437 | 부가가치세별도 | 납품장소도 | 2026-04-20 00:00:00.0 | 전지역(제주제외)
723 | 시설자재(전기분야) | 26121640 | 20684138 | 내열케이블 | F-FR-3, 25C 1.5mm² | m | 9294 | 부가가치세별도 | 납품장소도 | 2026-04-20 00:00:00.0 | 전지역(제주제외)
724 | 시설자재(전기분야) | 26121640 | 20684141 | 내열케이블 | F-FR-3, 25C 2.5mm² | m | 12552 | 부가가치세별도 | 납품장소도 | 2026-04-20 00:00:00.0 | 전지역(제주제외)
725 | 시설자재(전기분야) | 26121640 | 20684142 | 내열케이블 | F-FR-3, 25C 4mm² | m | 18385 | 부가가치세별도 | 납품장소도 | 2026-04-20 00:00:00.0 | 전지역(제주제외)
726 | 시설자재(전기분야) | 26121640 | 20684143 | 내열케이블 | F-FR-3, 30C 1.38mm | m | 9428 | 부가가치세별도 | 납품장소도 | 2026-04-20 00:00:00.0 | 전지역(제주제외)
727 | 시설자재(전기분야) | 26121640 | 20684146 | 내열케이블 | F-FR-3, 30C 1.78mm | m | 14254 | 부가가치세별도 | 납품장소도 | 2026-04-20 00:00:00.0 | 전지역(제주제외)
728 | 시설자재(전기분야) | 26121640 | 20684147 | 내열케이블 | F-FR-3, 30C 2.25mm | m | 19619 | 부가가치세별도 | 납품장소도 | 2026-04-20 00:00:00.0 | 전지역(제주제외)
729 | 시설자재(전기분야) | 26121640 | 20684144 | 내열케이블 | F-FR-3, 30C 1.5mm² | m | 10716 | 부가가치세별도 | 납품장소도 | 2026-04-20 00:00:00.0 | 전지역(제주제외)
730 | 시설자재(전기분야) | 26121640 | 20684148 | 내열케이블 | F-FR-3, 30C 2.5mm² | m | 14551 | 부가가치세별도 | 납품장소도 | 2026-04-20 00:00:00.0 | 전지역(제주제외)
731 | 시설자재(전기분야) | 26121640 | 20684149 | 내열케이블 | F-FR-3, 30C 4mm² | m | 21544 | 부가가치세별도 | 납품장소도 | 2026-04-20 00:00:00.0 | 전지역(제주제외)
732 | 시설자재(전기분야) | 39121409 | 20174217 | 케이블 단말처리재 | 자기수축형, 6.9kV, 3C, 240-250㎟ | 조 | 174321 | 부가가치세별도 | 납품장소도 | 2026-04-20 00:00:00.0 | 전지역(제주제외)
733 | 시설자재(전기분야) | 39121409 | 20174218 | 케이블 단말처리재 | 자기수축형, 6.9kV, 3C, 300-325㎟ | 조 | 205367 | 부가가치세별도 | 납품장소도 | 2026-04-20 00:00:00.0 | 전지역(제주제외)
734 | 시설자재(전기분야) | 39121409 | 20174219 | 케이블 단말처리재 | 자기수축형, 6.9kV, 3C, 400㎟ | 조 | 210628 | 부가가치세별도 | 납품장소도 | 2026-04-20 00:00:00.0 | 전지역(제주제외)
735 | 시설자재(전기분야) | 39121409 | 20174220 | 케이블 단말처리재 | 자기수축형, 6.9kV, 3C, 500㎟ | 조 | 213804 | 부가가치세별도 | 납품장소도 | 2026-04-20 00:00:00.0 | 전지역(제주제외)
736 | 시설자재(전기분야) | 39121409 | 20174264 | 케이블 직선접속재 | 레진주입형, 25kV, 1C, 22-25㎟ | kit | 131614 | 부가가치세별도 | 납품장소도 | 2026-04-20 00:00:00.0 | 전지역(제주제외)
737 | 시설자재(전기분야) | 39121409 | 20174265 | 케이블 직선접속재 | 레진주입형, 25kV, 1C, 35-38㎟ | kit | 131614 | 부가가치세별도 | 납품장소도 | 2026-04-20 00:00:00.0 | 전지역(제주제외)
738 | 시설자재(전기분야) | 39121409 | 20174266 | 케이블 직선접속재 | 레진주입형, 25kV, 1C, 60-70㎟ | kit | 131833 | 부가가치세별도 | 납품장소도 | 2026-04-20 00:00:00.0 | 전지역(제주제외)
739 | 시설자재(전기분야) | 39121409 | 20174267 | 케이블 직선접속재 | 레진주입형, 25kV, 1C, 95-100㎟ | kit | 151011 | 부가가치세별도 | 납품장소도 | 2026-04-20 00:00:00.0 | 전지역(제주제외)
740 | 시설자재(전기분야) | 39121409 | 20174268 | 케이블 직선접속재 | 레진주입형, 25kV, 1C, 120-150㎟ | kit | 151230 | 부가가치세별도 | 납품장소도 | 2026-04-20 00:00:00.0 | 전지역(제주제외)
741 | 시설자재(전기분야) | 39121409 | 20174269 | 케이블 직선접속재 | 레진주입형, 25kV, 1C, 185-200㎟ | kit | 177203 | 부가가치세별도 | 납품장소도 | 2026-04-20 00:00:00.0 | 전지역(제주제외)
742 | 시설자재(전기분야) | 39121409 | 20174270 | 케이블 직선접속재 | 레진주입형, 25kV, 1C, 240-250㎟ | kit | 178737 | 부가가치세별도 | 납품장소도 | 2026-04-20 00:00:00.0 | 전지역(제주제외)
743 | 시설자재(전기분야) | 39121409 | 20174271 | 케이블 직선접속재 | 레진주입형, 25kV, 1C, 300-325㎟ | kit | 180272 | 부가가치세별도 | 납품장소도 | 2026-04-20 00:00:00.0 | 전지역(제주제외)
744 | 시설자재(전기분야) | 39121409 | 20174272 | 케이블 직선접속재 | 레진주입형, 25kV, 1C, 400㎟ | kit | 217860 | 부가가치세별도 | 납품장소도 | 2026-04-20 00:00:00.0 | 전지역(제주제외)
745 | 시설자재(전기분야) | 39121409 | 20174273 | 케이블 직선접속재 | 레진주입형, 25kV, 1C, 500㎟ | kit | 220161 | 부가가치세별도 | 납품장소도 | 2026-04-20 00:00:00.0 | 전지역(제주제외)
746 | 시설자재(전기분야) | 39121409 | 20174275 | 케이블 직선접속재 | 레진주입형, 25kV, 3C, 22-25㎟ | 조 | 371284 | 부가가치세별도 | 납품장소도 | 2026-04-20 00:00:00.0 | 전지역(제주제외)
747 | 시설자재(전기분야) | 39121409 | 20174276 | 케이블 직선접속재 | 레진주입형, 25kV, 3C, 35-70㎟ | 조 | 394956 | 부가가치세별도 | 납품장소도 | 2026-04-20 00:00:00.0 | 전지역(제주제외)
748 | 시설자재(전기분야) | 39121409 | 20174277 | 케이블 직선접속재 | 레진주입형, 25kV, 3C, 95-100㎟ | 조 | 441311 | 부가가치세별도 | 납품장소도 | 2026-04-20 00:00:00.0 | 전지역(제주제외)
749 | 시설자재(전기분야) | 39121409 | 20174278 | 케이블 직선접속재 | 레진주입형, 25kV, 3C, 120-150 | 조 | 458188 | 부가가치세별도 | 납품장소도 | 2026-04-20 00:00:00.0 | 전지역(제주제외)
750 | 시설자재(전기분야) | 39121409 | 20174279 | 케이블 직선접속재 | 레진주입형, 25kV, 3C, 185-200㎟ | 조 | 491065 | 부가가치세별도 | 납품장소도 | 2026-04-20 00:00:00.0 | 전지역(제주제외)
751 | 시설자재(전기분야) | 39121409 | 20174280 | 케이블 직선접속재 | 레진주입형, 25kV, 3C, 240-250㎟ | 조 | 542463 | 부가가치세별도 | 납품장소도 | 2026-04-20 00:00:00.0 | 전지역(제주제외)
752 | 시설자재(전기분야) | 26121640 | 20684097 | 내열케이블 | F-FR-3, 6C 2.5mm² | m | 4034 | 부가가치세별도 | 납품장소도 | 2026-04-20 00:00:00.0 | 전지역(제주제외)
753 | 시설자재(전기분야) | 26121640 | 20684098 | 내열케이블 | F-FR-3, 6C 4mm² | m | 5228 | 부가가치세별도 | 납품장소도 | 2026-04-20 00:00:00.0 | 전지역(제주제외)
754 | 시설자재(전기분야) | 26121640 | 20684099 | 내열케이블 | F-FR-3, 7C 1.38mm | m | 2976 | 부가가치세별도 | 납품장소도 | 2026-04-20 00:00:00.0 | 전지역(제주제외)
755 | 시설자재(전기분야) | 26121640 | 20684101 | 내열케이블 | F-FR-3, 7C 1.78mm | m | 3932 | 부가가치세별도 | 납품장소도 | 2026-04-20 00:00:00.0 | 전지역(제주제외)
756 | 시설자재(전기분야) | 26121640 | 20684102 | 내열케이블 | F-FR-3, 7C 2.25mm | m | 5438 | 부가가치세별도 | 납품장소도 | 2026-04-20 00:00:00.0 | 전지역(제주제외)
757 | 시설자재(전기분야) | 26121640 | 20684100 | 내열케이블 | F-FR-3, 7C 1.5mm² | m | 3482 | 부가가치세별도 | 납품장소도 | 2026-04-20 00:00:00.0 | 전지역(제주제외)
758 | 시설자재(전기분야) | 26121640 | 20684103 | 내열케이블 | F-FR-3, 7C 2.5mm² | m | 4297 | 부가가치세별도 | 납품장소도 | 2026-04-20 00:00:00.0 | 전지역(제주제외)
759 | 시설자재(전기분야) | 26121640 | 20684104 | 내열케이블 | F-FR-3, 7C 4mm² | m | 5912 | 부가가치세별도 | 납품장소도 | 2026-04-20 00:00:00.0 | 전지역(제주제외)
760 | 시설자재(전기분야) | 26121640 | 20684105 | 내열케이블 | F-FR-3, 8C 1.38mm | m | 3387 | 부가가치세별도 | 납품장소도 | 2026-04-20 00:00:00.0 | 전지역(제주제외)
761 | 시설자재(전기분야) | 26121640 | 20684107 | 내열케이블 | F-FR-3, 8C 1.78mm | m | 4513 | 부가가치세별도 | 납품장소도 | 2026-04-20 00:00:00.0 | 전지역(제주제외)
762 | 시설자재(전기분야) | 26121640 | 20684108 | 내열케이블 | F-FR-3, 8C 2.25mm | m | 6211 | 부가가치세별도 | 납품장소도 | 2026-04-20 00:00:00.0 | 전지역(제주제외)
763 | 시설자재(전기분야) | 26121640 | 20684106 | 내열케이블 | F-FR-3, 8C 1.5mm² | m | 3794 | 부가가치세별도 | 납품장소도 | 2026-04-20 00:00:00.0 | 전지역(제주제외)
764 | 시설자재(전기분야) | 26121640 | 20684109 | 내열케이블 | F-FR-3, 8C 2.5mm² | m | 4692 | 부가가치세별도 | 납품장소도 | 2026-04-20 00:00:00.0 | 전지역(제주제외)
765 | 시설자재(전기분야) | 26121640 | 20684111 | 내열케이블 | F-FR-3, 8C 4mm² | m | 6741 | 부가가치세별도 | 납품장소도 | 2026-04-20 00:00:00.0 | 전지역(제주제외)
766 | 시설자재(전기분야) | 26121640 | 20684112 | 내열케이블 | F-FR-3, 10C 1.38mm | m | 3982 | 부가가치세별도 | 납품장소도 | 2026-04-20 00:00:00.0 | 전지역(제주제외)
767 | 시설자재(전기분야) | 26121640 | 20684114 | 내열케이블 | F-FR-3, 10C 1.78mm | m | 5410 | 부가가치세별도 | 납품장소도 | 2026-04-20 00:00:00.0 | 전지역(제주제외)
768 | 시설자재(전기분야) | 26121640 | 20684115 | 내열케이블 | F-FR-3, 10C 2.25mm | m | 7591 | 부가가치세별도 | 납품장소도 | 2026-04-20 00:00:00.0 | 전지역(제주제외)
769 | 시설자재(전기분야) | 26121640 | 20684113 | 내열케이블 | F-FR-3, 10C 1.5mm² | m | 4562 | 부가가치세별도 | 납품장소도 | 2026-04-20 00:00:00.0 | 전지역(제주제외)
770 | 시설자재(전기분야) | 26121640 | 20684116 | 내열케이블 | F-FR-3, 10C 2.5mm² | m | 5986 | 부가가치세별도 | 납품장소도 | 2026-04-20 00:00:00.0 | 전지역(제주제외)
771 | 시설자재(전기분야) | 26121640 | 20684117 | 내열케이블 | F-FR-3, 10C 4mm² | m | 8226 | 부가가치세별도 | 납품장소도 | 2026-04-20 00:00:00.0 | 전지역(제주제외)
772 | 시설자재(전기분야) | 26121640 | 20684118 | 내열케이블 | F-FR-3, 12C 1.38mm | m | 4556 | 부가가치세별도 | 납품장소도 | 2026-04-20 00:00:00.0 | 전지역(제주제외)
773 | 시설자재(전기분야) | 26121640 | 20684120 | 내열케이블 | F-FR-3, 12C 1.78mm | m | 6050 | 부가가치세별도 | 납품장소도 | 2026-04-20 00:00:00.0 | 전지역(제주제외)
774 | 시설자재(전기분야) | 26121640 | 20684121 | 내열케이블 | F-FR-3, 12C 2.25mm | m | 8402 | 부가가치세별도 | 납품장소도 | 2026-04-20 00:00:00.0 | 전지역(제주제외)
775 | 시설자재(전기분야) | 39121409 | 20174206 | 케이블 단말처리재 | 자기수축형, 6.9kV, 1C, 185-200㎟ | kit | 38319 | 부가가치세별도 | 납품장소도 | 2026-04-20 00:00:00.0 | 전지역(제주제외)
776 | 시설자재(전기분야) | 39121409 | 20174207 | 케이블 단말처리재 | 자기수축형, 6.9kV, 1C, 240-250㎟ | kit | 43706 | 부가가치세별도 | 납품장소도 | 2026-04-20 00:00:00.0 | 전지역(제주제외)
777 | 시설자재(전기분야) | 39121409 | 20174208 | 케이블 단말처리재 | 자기수축형, 6.9kV, 1C, 300-325㎟ | kit | 47388 | 부가가치세별도 | 납품장소도 | 2026-04-20 00:00:00.0 | 전지역(제주제외)
778 | 시설자재(전기분야) | 39121409 | 20174209 | 케이블 단말처리재 | 자기수축형, 6.9kV, 1C, 400㎟ | kit | 51406 | 부가가치세별도 | 납품장소도 | 2026-04-20 00:00:00.0 | 전지역(제주제외)
779 | 시설자재(전기분야) | 39121409 | 20174210 | 케이블 단말처리재 | 자기수축형, 6.9kV, 1C, 500㎟ | kit | 56656 | 부가가치세별도 | 납품장소도 | 2026-04-20 00:00:00.0 | 전지역(제주제외)
780 | 시설자재(전기분야) | 39121409 | 20174211 | 케이블 단말처리재 | 자기수축형, 6.9kV, 3C, 22-25㎟ | 조 | 108491 | 부가가치세별도 | 납품장소도 | 2026-04-20 00:00:00.0 | 전지역(제주제외)
781 | 시설자재(전기분야) | 39121409 | 20174212 | 케이블 단말처리재 | 자기수축형, 6.9kV, 3C, 35-38㎟ | 조 | 111340 | 부가가치세별도 | 납품장소도 | 2026-04-20 00:00:00.0 | 전지역(제주제외)
782 | 시설자재(전기분야) | 39121409 | 20174213 | 케이블 단말처리재 | 자기수축형, 6.9kV, 3C, 60-70㎟ | 조 | 118245 | 부가가치세별도 | 납품장소도 | 2026-04-20 00:00:00.0 | 전지역(제주제외)
783 | 시설자재(전기분야) | 39121409 | 20174214 | 케이블 단말처리재 | 자기수축형, 6.9kV, 3C, 95-100㎟ | 조 | 123504 | 부가가치세별도 | 납품장소도 | 2026-04-20 00:00:00.0 | 전지역(제주제외)
784 | 시설자재(전기분야) | 39121409 | 20174215 | 케이블 단말처리재 | 자기수축형, 6.9kV, 3C, 120-150㎟ | 조 | 151888 | 부가가치세별도 | 납품장소도 | 2026-04-20 00:00:00.0 | 전지역(제주제외)
785 | 시설자재(전기분야) | 39121409 | 20174216 | 케이블 단말처리재 | 자기수축형, 6.9kV, 3C, 185-200㎟ | 조 | 158793 | 부가가치세별도 | 납품장소도 | 2026-04-20 00:00:00.0 | 전지역(제주제외)
786 | 시설자재(전기분야) | 39131705 | 20175448 | 덕트형케이블트레이부속품 | ST, V. ELBOW, W150×100H×2.3t | m | 15095 | 부가가치세별도 | 납품장소도 | 2026-04-20 00:00:00.0 | 전지역(제주제외)
787 | 시설자재(전기분야) | 39131705 | 20175449 | 덕트형케이블트레이부속품 | ST, V. ELBOW, W200×100H×2.3t | m | 18097 | 부가가치세별도 | 납품장소도 | 2026-04-20 00:00:00.0 | 전지역(제주제외)
788 | 시설자재(전기분야) | 39131705 | 20175450 | 덕트형케이블트레이부속품 | ST, V. ELBOW, W300×100H×2.3t | m | 25524 | 부가가치세별도 | 납품장소도 | 2026-04-20 00:00:00.0 | 전지역(제주제외)
789 | 시설자재(전기분야) | 39131705 | 24179113 | 덕트형케이블트레이부속품 | ST, V. ELBOW, W400×100H×2.3t | m | 31836 | 부가가치세별도 | 납품장소도 | 2026-04-20 00:00:00.0 | 전지역(제주제외)
790 | 시설자재(전기분야) | 39131705 | 24179114 | 덕트형케이블트레이부속품 | ST, V. ELBOW, W500×100H×2.3t | m | 39365 | 부가가치세별도 | 납품장소도 | 2026-04-20 00:00:00.0 | 전지역(제주제외)
791 | 시설자재(전기분야) | 39131705 | 20175452 | 덕트형케이블트레이부속품 | ST, V. ELBOW, W600×100H×2.3 | m | 48279 | 부가가치세별도 | 납품장소도 | 2026-04-20 00:00:00.0 | 전지역(제주제외)
792 | 시설자재(전기분야) | 39131705 | 24179115 | 덕트형케이블트레이부속품 | ST, V. ELBOW, W700×100H×2.3t | m | 57862 | 부가가치세별도 | 납품장소도 | 2026-04-20 00:00:00.0 | 전지역(제주제외)
793 | 시설자재(전기분야) | 39131705 | 24179116 | 덕트형케이블트레이부속품 | ST, V. ELBOW, W800×100H×2.3t | m | 68115 | 부가가치세별도 | 납품장소도 | 2026-04-20 00:00:00.0 | 전지역(제주제외)
794 | 시설자재(전기분야) | 39131705 | 20175454 | 덕트형케이블트레이부속품 | ST, V. ELBOW, W900×100H×2.3t | m | 79845 | 부가가치세별도 | 납품장소도 | 2026-04-20 00:00:00.0 | 전지역(제주제외)
795 | 시설자재(전기분야) | 39131705 | 24179117 | 덕트형케이블트레이부속품 | ST, V. ELBOW, W1000×100H×2.3t | m | 90944 | 부가가치세별도 | 납품장소도 | 2026-04-20 00:00:00.0 | 전지역(제주제외)
796 | 시설자재(전기분야) | 39131705 | 20175455 | 덕트형케이블트레이부속품 | ST, H. TEE, W150×100H×2.3t | m | 38324 | 부가가치세별도 | 납품장소도 | 2026-04-20 00:00:00.0 | 전지역(제주제외)
797 | 시설자재(전기분야) | 39131705 | 20175456 | 덕트형케이블트레이부속품 | ST, H. TEE, W200×100H×2.3t | m | 44951 | 부가가치세별도 | 납품장소도 | 2026-04-20 00:00:00.0 | 전지역(제주제외)
798 | 시설자재(전기분야) | 39131705 | 20175457 | 덕트형케이블트레이부속품 | ST, H. TEE, W300×100H×2.3t | m | 56617 | 부가가치세별도 | 납품장소도 | 2026-04-20 00:00:00.0 | 전지역(제주제외)
799 | 시설자재(전기분야) | 39131705 | 24179118 | 덕트형케이블트레이부속품 | ST, H. TEE, W400×100H×2.3t | m | 66906 | 부가가치세별도 | 납품장소도 | 2026-04-20 00:00:00.0 | 전지역(제주제외)
800 | 시설자재(전기분야) | 39131705 | 24179119 | 덕트형케이블트레이부속품 | ST, H. TEE, W500×100H×2.3t | m | 80013 | 부가가치세별도 | 납품장소도 | 2026-04-20 00:00:00.0 | 전지역(제주제외)
801 | 시설자재(전기분야) | 39131705 | 20175459 | 덕트형케이블트레이부속품 | ST, H. TEE, W600×100H×2.3t | m | 95062 | 부가가치세별도 | 납품장소도 | 2026-04-20 00:00:00.0 | 전지역(제주제외)
802 | 시설자재(전기분야) | 39131705 | 24179120 | 덕트형케이블트레이부속품 | ST, H. TEE, W700×100H×2.3t | m | 109097 | 부가가치세별도 | 납품장소도 | 2026-04-20 00:00:00.0 | 전지역(제주제외)
803 | 시설자재(전기분야) | 39131705 | 24179121 | 덕트형케이블트레이부속품 | ST, H. TEE, W800×100H×2.3t | m | 126451 | 부가가치세별도 | 납품장소도 | 2026-04-20 00:00:00.0 | 전지역(제주제외)
804 | 시설자재(전기분야) | 39131705 | 20175461 | 덕트형케이블트레이부속품 | ST, H. TEE, W900×100H×2.3t | m | 142541 | 부가가치세별도 | 납품장소도 | 2026-04-20 00:00:00.0 | 전지역(제주제외)
805 | 시설자재(전기분야) | 39131705 | 24179122 | 덕트형케이블트레이부속품 | ST, H. TEE, W1000×100H×2.3t | m | 162480 | 부가가치세별도 | 납품장소도 | 2026-04-20 00:00:00.0 | 전지역(제주제외)
806 | 시설자재(전기분야) | 39131705 | 20175462 | 덕트형케이블트레이부속품 | ST, H. CROSS, W150×100H×2.3t | m | 48269 | 부가가치세별도 | 납품장소도 | 2026-04-20 00:00:00.0 | 전지역(제주제외)
807 | 시설자재(전기분야) | 26121524 | 20683701 | 난연성 비닐절연 접지용전선 | F-GV, 0.6/1KV, 35mm² | m | 6038 | 부가가치세별도 | 납품장소도 | 2026-04-20 00:00:00.0 | 전지역(제주제외)
808 | 시설자재(전기분야) | 26121524 | 20683702 | 난연성 비닐절연 접지용전선 | F-GV, 0.6/1KV, 50mm² | m | 8484 | 부가가치세별도 | 납품장소도 | 2026-04-20 00:00:00.0 | 전지역(제주제외)
809 | 시설자재(전기분야) | 26121524 | 20683703 | 난연성 비닐절연 접지용전선 | F-GV, 0.6/1KV, 70mm² | m | 11847 | 부가가치세별도 | 납품장소도 | 2026-04-20 00:00:00.0 | 전지역(제주제외)
810 | 시설자재(전기분야) | 26121524 | 20683704 | 난연성 비닐절연 접지용전선 | F-GV, 0.6/1KV, 95mm² | m | 16009 | 부가가치세별도 | 납품장소도 | 2026-04-20 00:00:00.0 | 전지역(제주제외)
811 | 시설자재(전기분야) | 26121524 | 20683705 | 난연성 비닐절연 접지용전선 | F-GV, 0.6/1KV, 120mm² | m | 19053 | 부가가치세별도 | 납품장소도 | 2026-04-20 00:00:00.0 | 전지역(제주제외)
812 | 시설자재(전기분야) | 26121524 | 20683706 | 난연성 비닐절연 접지용전선 | F-GV, 0.6/1KV, 150mm² | m | 24010 | 부가가치세별도 | 납품장소도 | 2026-04-20 00:00:00.0 | 전지역(제주제외)
813 | 시설자재(전기분야) | 26121524 | 20683707 | 난연성 비닐절연 접지용전선 | F-GV, 0.6/1KV, 185mm² | m | 29567 | 부가가치세별도 | 납품장소도 | 2026-04-20 00:00:00.0 | 전지역(제주제외)
814 | 시설자재(전기분야) | 26121524 | 20683708 | 난연성 비닐절연 접지용전선 | F-GV, 0.6/1KV, 240mm² | m | 38107 | 부가가치세별도 | 납품장소도 | 2026-04-20 00:00:00.0 | 전지역(제주제외)
815 | 시설자재(전기분야) | 26121524 | 20683709 | 난연성 비닐절연 접지용전선 | F-GV, 0.6/1KV, 300mm² | m | 47230 | 부가가치세별도 | 납품장소도 | 2026-04-20 00:00:00.0 | 전지역(제주제외)
816 | 시설자재(전기분야) | 39121409 | 20174186 | 케이블 단말처리재 | 자기수축형, 25kV, 3C, 120-150㎟ | 조 | 284381 | 부가가치세별도 | 납품장소도 | 2026-04-20 00:00:00.0 | 전지역(제주제외)
817 | 시설자재(전기분야) | 39121409 | 20174187 | 케이블 단말처리재 | 자기수축형, 25kV, 3C, 185-200㎟ | 조 | 355066 | 부가가치세별도 | 납품장소도 | 2026-04-20 00:00:00.0 | 전지역(제주제외)
818 | 시설자재(전기분야) | 39121409 | 20174188 | 케이블 단말처리재 | 자기수축형, 25kV, 3C, 240-250㎟ | 조 | 361641 | 부가가치세별도 | 납품장소도 | 2026-04-20 00:00:00.0 | 전지역(제주제외)
819 | 시설자재(전기분야) | 39121409 | 20174189 | 케이블 단말처리재 | 자기수축형, 25kV, 3C, 300-325㎟ | 조 | 396161 | 부가가치세별도 | 납품장소도 | 2026-04-20 00:00:00.0 | 전지역(제주제외)
820 | 시설자재(전기분야) | 39121409 | 20174190 | 케이블 단말처리재 | 자기수축형, 25kV, 3C, 400㎟ | 조 | 400325 | 부가가치세별도 | 납품장소도 | 2026-04-20 00:00:00.0 | 전지역(제주제외)
821 | 시설자재(전기분야) | 39121409 | 20174191 | 케이블 단말처리재 | 자기수축형, 25kV, 3C, 500㎟ | 조 | 406901 | 부가가치세별도 | 납품장소도 | 2026-04-20 00:00:00.0 | 전지역(제주제외)
822 | 시설자재(전기분야) | 39121409 | 20174201 | 케이블 단말처리재 | 자기수축형, 6.9kV, 1C, 22-25㎟ | kit | 25533 | 부가가치세별도 | 납품장소도 | 2026-04-20 00:00:00.0 | 전지역(제주제외)
823 | 시설자재(전기분야) | 39121409 | 20174202 | 케이블 단말처리재 | 자기수축형, 6.9kV, 1C, 35-38㎟ | kit | 26409 | 부가가치세별도 | 납품장소도 | 2026-04-20 00:00:00.0 | 전지역(제주제외)
824 | 시설자재(전기분야) | 39121409 | 20174203 | 케이블 단말처리재 | 자기수축형, 6.9kV, 1C, 60-70㎟ | kit | 28819 | 부가가치세별도 | 납품장소도 | 2026-04-20 00:00:00.0 | 전지역(제주제외)
825 | 시설자재(전기분야) | 39121409 | 20174204 | 케이블 단말처리재 | 자기수축형, 6.9kV, 1C, 95-100㎟ | kit | 30211 | 부가가치세별도 | 납품장소도 | 2026-04-20 00:00:00.0 | 전지역(제주제외)
826 | 시설자재(전기분야) | 39121409 | 20174205 | 케이블 단말처리재 | 자기수축형, 6.9kV, 1C, 120-150㎟ | kit | 36586 | 부가가치세별도 | 납품장소도 | 2026-04-20 00:00:00.0 | 전지역(제주제외)
827 | 시설자재(전기분야) | 39131709 | 20173647 | 레이스웨이부속품 | JUNC. BOX-2방, W70×H40 | 개 | 2833 | 부가가치세별도 | 납품장소도 | 2026-04-20 00:00:00.0 | 전지역(제주제외)
828 | 시설자재(전기분야) | 39131709 | 10034947 | 레이스웨이부속품 | JUNC. BOX-3방, W40×H40 | 개 | 2748 | 부가가치세별도 | 납품장소도 | 2026-04-20 00:00:00.0 | 전지역(제주제외)
829 | 시설자재(전기분야) | 39131709 | 10034948 | 레이스웨이부속품 | JUNC. BOX-3방, W70×H40 | 개 | 3467 | 부가가치세별도 | 납품장소도 | 2026-04-20 00:00:00.0 | 전지역(제주제외)
830 | 시설자재(전기분야) | 39131709 | 10034949 | 레이스웨이부속품 | JUNC. BOX-4방, W40×H40 | 개 | 2948 | 부가가치세별도 | 납품장소도 | 2026-04-20 00:00:00.0 | 전지역(제주제외)
831 | 시설자재(전기분야) | 39131709 | 10034950 | 레이스웨이부속품 | JUNC. BOX-4방, W70×H40 | 개 | 3910 | 부가가치세별도 | 납품장소도 | 2026-04-20 00:00:00.0 | 전지역(제주제외)
832 | 시설자재(전기분야) | 39131704 | 20175331 | 덕트형케이블트레이 | ST, W150×100H×2.3t(커버 미포함) | m | 11498 | 부가가치세별도 | 납품장소도 | 2026-04-20 00:00:00.0 | 전지역(제주제외)
833 | 시설자재(전기분야) | 39131704 | 20175332 | 덕트형케이블트레이 | ST, W200×100H×2.3t(커버 미포함) | m | 13189 | 부가가치세별도 | 납품장소도 | 2026-04-20 00:00:00.0 | 전지역(제주제외)
834 | 시설자재(전기분야) | 39131704 | 20175333 | 덕트형케이블트레이 | ST, W300×100H×2.3t(커버 미포함) | m | 18265 | 부가가치세별도 | 납품장소도 | 2026-04-20 00:00:00.0 | 전지역(제주제외)
835 | 시설자재(전기분야) | 39131704 | 24179030 | 덕트형케이블트레이 | ST, W400×100H×2.3t(커버 미포함) | m | 21648 | 부가가치세별도 | 납품장소도 | 2026-04-20 00:00:00.0 | 전지역(제주제외)
836 | 시설자재(전기분야) | 39131704 | 24179031 | 덕트형케이블트레이 | ST, W500×100H×2.3t(커버 미포함) | m | 25905 | 부가가치세별도 | 납품장소도 | 2026-04-20 00:00:00.0 | 전지역(제주제외)
837 | 시설자재(전기분야) | 39131704 | 20175335 | 덕트형케이블트레이 | ST, W600×100H×2.3t(커버 미포함) | m | 29028 | 부가가치세별도 | 납품장소도 | 2026-04-20 00:00:00.0 | 전지역(제주제외)
838 | 시설자재(전기분야) | 39131704 | 24179032 | 덕트형케이블트레이 | ST, W700×100H×2.3t(커버 미포함) | m | 32403 | 부가가치세별도 | 납품장소도 | 2026-04-20 00:00:00.0 | 전지역(제주제외)
839 | 시설자재(전기분야) | 39131704 | 24179034 | 덕트형케이블트레이 | ST, W800×100H×2.3t(커버 미포함) | m | 36344 | 부가가치세별도 | 납품장소도 | 2026-04-20 00:00:00.0 | 전지역(제주제외)
840 | 시설자재(전기분야) | 39131704 | 20175337 | 덕트형케이블트레이 | ST, W900×100H×2.3t(커버 미포함) | m | 39132 | 부가가치세별도 | 납품장소도 | 2026-04-20 00:00:00.0 | 전지역(제주제외)
841 | 시설자재(전기분야) | 39131704 | 24179038 | 덕트형케이블트레이 | ST, W1000×100H×2.3t(커버 미포함) | m | 42999 | 부가가치세별도 | 납품장소도 | 2026-04-20 00:00:00.0 | 전지역(제주제외)
842 | 시설자재(전기분야) | 39131705 | 20175441 | 덕트형케이블트레이부속품 | ST, H. ELBOW, W150×100H×2.3t | m | 15095 | 부가가치세별도 | 납품장소도 | 2026-04-20 00:00:00.0 | 전지역(제주제외)
843 | 시설자재(전기분야) | 39131705 | 20175442 | 덕트형케이블트레이부속품 | ST, H. ELBOW, W200×100H×2.3t | m | 18097 | 부가가치세별도 | 납품장소도 | 2026-04-20 00:00:00.0 | 전지역(제주제외)
844 | 시설자재(전기분야) | 39131705 | 20175443 | 덕트형케이블트레이부속품 | ST, H. ELBOW, W300×100H×2.3t | m | 25524 | 부가가치세별도 | 납품장소도 | 2026-04-20 00:00:00.0 | 전지역(제주제외)
845 | 시설자재(전기분야) | 39131705 | 24179099 | 덕트형케이블트레이부속품 | ST, H. ELBOW, W400×100H×2.3t | m | 31836 | 부가가치세별도 | 납품장소도 | 2026-04-20 00:00:00.0 | 전지역(제주제외)
846 | 시설자재(전기분야) | 39131705 | 24179108 | 덕트형케이블트레이부속품 | ST, H. ELBOW, W500×100H×2.3t | m | 39365 | 부가가치세별도 | 납품장소도 | 2026-04-20 00:00:00.0 | 전지역(제주제외)
847 | 시설자재(전기분야) | 39131705 | 20175445 | 덕트형케이블트레이부속품 | ST, H. ELBOW, W600×100H×2.3t | m | 48279 | 부가가치세별도 | 납품장소도 | 2026-04-20 00:00:00.0 | 전지역(제주제외)
848 | 시설자재(전기분야) | 39131705 | 24179109 | 덕트형케이블트레이부속품 | ST, H. ELBOW, W700×100H×2.3t | m | 57862 | 부가가치세별도 | 납품장소도 | 2026-04-20 00:00:00.0 | 전지역(제주제외)
849 | 시설자재(전기분야) | 39131705 | 24179110 | 덕트형케이블트레이부속품 | ST, H. ELBOW, W800×100H×2.3t | m | 68115 | 부가가치세별도 | 납품장소도 | 2026-04-20 00:00:00.0 | 전지역(제주제외)
850 | 시설자재(전기분야) | 39131705 | 20175447 | 덕트형케이블트레이부속품 | ST, H. ELBOW, W900×100H×2.3t | m | 79845 | 부가가치세별도 | 납품장소도 | 2026-04-20 00:00:00.0 | 전지역(제주제외)
851 | 시설자재(전기분야) | 39131705 | 24179112 | 덕트형케이블트레이부속품 | ST, H. ELBOW, W1000×100H×2.3t | m | 90944 | 부가가치세별도 | 납품장소도 | 2026-04-20 00:00:00.0 | 전지역(제주제외)
852 | 시설자재(전기분야) | 26121629 | 22076727 | 저독성난연가교폴리올레핀절연전선 | HFIX, 450/750V, 1.78mm | m | 544 | 부가가치세별도 | 납품장소도 | 2026-04-20 00:00:00.0 | 전지역(제주제외)
853 | 시설자재(전기분야) | 26121629 | 22076728 | 저독성난연가교폴리올레핀절연전선 | HFIX, 450/750V, 2.25mm | m | 826 | 부가가치세별도 | 납품장소도 | 2026-04-20 00:00:00.0 | 전지역(제주제외)
854 | 시설자재(전기분야) | 26121629 | 22076729 | 저독성난연가교폴리올레핀절연전선 | HFIX, 450/750V, 2.5mm² | m | 570 | 부가가치세별도 | 납품장소도 | 2026-04-20 00:00:00.0 | 전지역(제주제외)
855 | 시설자재(전기분야) | 26121629 | 22076730 | 저독성난연가교폴리올레핀절연전선 | HFIX, 450/750V, 4mm² | m | 846 | 부가가치세별도 | 납품장소도 | 2026-04-20 00:00:00.0 | 전지역(제주제외)
856 | 시설자재(전기분야) | 26121629 | 22076731 | 저독성난연가교폴리올레핀절연전선 | HFIX, 450/750V, 6mm² | m | 1121 | 부가가치세별도 | 납품장소도 | 2026-04-20 00:00:00.0 | 전지역(제주제외)
857 | 시설자재(전기분야) | 26121629 | 22076732 | 저독성난연가교폴리올레핀절연전선 | HFIX, 450/750V, 10mm² | m | 1962 | 부가가치세별도 | 납품장소도 | 2026-04-20 00:00:00.0 | 전지역(제주제외)
858 | 시설자재(전기분야) | 26121629 | 22076733 | 저독성난연가교폴리올레핀절연전선 | HFIX, 450/750V, 16mm² | m | 2792 | 부가가치세별도 | 납품장소도 | 2026-04-20 00:00:00.0 | 전지역(제주제외)
859 | 시설자재(전기분야) | 26121629 | 22076734 | 저독성난연가교폴리올레핀절연전선 | HFIX, 450/750V, 25mm² | m | 4446 | 부가가치세별도 | 납품장소도 | 2026-04-20 00:00:00.0 | 전지역(제주제외)
860 | 시설자재(전기분야) | 26121629 | 22076735 | 저독성난연가교폴리올레핀절연전선 | HFIX, 450/750V, 35mm² | m | 6078 | 부가가치세별도 | 납품장소도 | 2026-04-20 00:00:00.0 | 전지역(제주제외)
861 | 시설자재(전기분야) | 26121629 | 22076736 | 저독성난연가교폴리올레핀절연전선 | HFIX, 450/750V, 50mm² | m | 8438 | 부가가치세별도 | 납품장소도 | 2026-04-20 00:00:00.0 | 전지역(제주제외)
862 | 시설자재(전기분야) | 26121629 | 22076737 | 저독성난연가교폴리올레핀절연전선 | HFIX, 450/750V, 70mm² | m | 11548 | 부가가치세별도 | 납품장소도 | 2026-04-20 00:00:00.0 | 전지역(제주제외)
863 | 시설자재(전기분야) | 26121629 | 22076738 | 저독성난연가교폴리올레핀절연전선 | HFIX, 450/750V, 95mm² | m | 14972 | 부가가치세별도 | 납품장소도 | 2026-04-20 00:00:00.0 | 전지역(제주제외)
864 | 시설자재(전기분야) | 26121629 | 22076739 | 저독성난연가교폴리올레핀절연전선 | HFIX, 450/750V, 120mm² | m | 19005 | 부가가치세별도 | 납품장소도 | 2026-04-20 00:00:00.0 | 전지역(제주제외)
865 | 시설자재(전기분야) | 26121629 | 22076740 | 저독성난연가교폴리올레핀절연전선 | HFIX, 450/750V, 150mm² | m | 25241 | 부가가치세별도 | 납품장소도 | 2026-04-20 00:00:00.0 | 전지역(제주제외)
866 | 시설자재(전기분야) | 26121629 | 22076741 | 저독성난연가교폴리올레핀절연전선 | HFIX, 450/750V, 185mm² | m | 29683 | 부가가치세별도 | 납품장소도 | 2026-04-20 00:00:00.0 | 전지역(제주제외)
867 | 시설자재(전기분야) | 26121629 | 22076742 | 저독성난연가교폴리올레핀절연전선 | HFIX, 450/750V, 240mm² | m | 37257 | 부가가치세별도 | 납품장소도 | 2026-04-20 00:00:00.0 | 전지역(제주제외)
868 | 시설자재(전기분야) | 26121629 | 22076743 | 저독성난연가교폴리올레핀절연전선 | HFIX, 450/750V, 300mm² | m | 47124 | 부가가치세별도 | 납품장소도 | 2026-04-20 00:00:00.0 | 전지역(제주제외)
869 | 시설자재(전기분야) | 26121629 | 22076744 | 저독성난연가교폴리올레핀절연전선 | HFIX, 450/750V, 400mm² | m | 63497 | 부가가치세별도 | 납품장소도 | 2026-04-20 00:00:00.0 | 전지역(제주제외)
870 | 시설자재(전기분야) | 26121524 | 20683695 | 난연성 비닐절연 접지용전선 | F-GV, 0.6/1KV, 2.5mm² | m | 860 | 부가가치세별도 | 납품장소도 | 2026-04-20 00:00:00.0 | 전지역(제주제외)
871 | 시설자재(전기분야) | 26121524 | 20683696 | 난연성 비닐절연 접지용전선 | F-GV, 0.6/1KV, 4mm² | m | 1086 | 부가가치세별도 | 납품장소도 | 2026-04-20 00:00:00.0 | 전지역(제주제외)
872 | 시설자재(전기분야) | 26121524 | 20683697 | 난연성 비닐절연 접지용전선 | F-GV, 0.6/1KV, 6mm² | m | 1408 | 부가가치세별도 | 납품장소도 | 2026-04-20 00:00:00.0 | 전지역(제주제외)
873 | 시설자재(전기분야) | 26121524 | 20683698 | 난연성 비닐절연 접지용전선 | F-GV, 0.6/1KV, 10mm² | m | 2090 | 부가가치세별도 | 납품장소도 | 2026-04-20 00:00:00.0 | 전지역(제주제외)
874 | 시설자재(전기분야) | 26121524 | 20683699 | 난연성 비닐절연 접지용전선 | F-GV, 0.6/1KV, 16mm² | m | 3041 | 부가가치세별도 | 납품장소도 | 2026-04-20 00:00:00.0 | 전지역(제주제외)
875 | 시설자재(전기분야) | 26121524 | 20683700 | 난연성 비닐절연 접지용전선 | F-GV, 0.6/1KV, 25mm² | m | 4392 | 부가가치세별도 | 납품장소도 | 2026-04-20 00:00:00.0 | 전지역(제주제외)
876 | 시설자재(전기분야) | 26121640 | 20684093 | 내열케이블 | F-FR-3, 6C 1.38mm | m | 2878 | 부가가치세별도 | 납품장소도 | 2026-04-20 00:00:00.0 | 전지역(제주제외)
877 | 시설자재(전기분야) | 26121640 | 20684095 | 내열케이블 | F-FR-3, 6C 1.78mm | m | 3725 | 부가가치세별도 | 납품장소도 | 2026-04-20 00:00:00.0 | 전지역(제주제외)
878 | 시설자재(전기분야) | 26121640 | 20684096 | 내열케이블 | F-FR-3, 6C 2.25mm | m | 4859 | 부가가치세별도 | 납품장소도 | 2026-04-20 00:00:00.0 | 전지역(제주제외)
879 | 시설자재(전기분야) | 26121640 | 20684094 | 내열케이블 | F-FR-3, 6C 1.5mm² | m | 3227 | 부가가치세별도 | 납품장소도 | 2026-04-20 00:00:00.0 | 전지역(제주제외)
880 | 시설자재(전기분야) | 39121303 | 10035794 | 풀박스 | 100×100×50mm | 개 | 2286 | 부가가치세별도 | 납품장소도 | 2026-04-20 00:00:00.0 | 전지역(제주제외)
881 | 시설자재(전기분야) | 39121303 | 10035795 | 풀박스 | 100×100×75mm | 개 | 2737 | 부가가치세별도 | 납품장소도 | 2026-04-20 00:00:00.0 | 전지역(제주제외)
882 | 시설자재(전기분야) | 39121303 | 10035796 | 풀박스 | 100×100×100mm | 개 | 2864 | 부가가치세별도 | 납품장소도 | 2026-04-20 00:00:00.0 | 전지역(제주제외)
883 | 시설자재(전기분야) | 39121303 | 10035797 | 풀박스 | 150×150×100mm | 개 | 2856 | 부가가치세별도 | 납품장소도 | 2026-04-20 00:00:00.0 | 전지역(제주제외)
884 | 시설자재(전기분야) | 39121303 | 21871007 | 풀박스 | 150×150×150mm | 개 | 3493 | 부가가치세별도 | 납품장소도 | 2026-04-20 00:00:00.0 | 전지역(제주제외)
885 | 시설자재(전기분야) | 39121303 | 10035799 | 풀박스 | 200×200×100mm | 개 | 4020 | 부가가치세별도 | 납품장소도 | 2026-04-20 00:00:00.0 | 전지역(제주제외)
886 | 시설자재(전기분야) | 39121303 | 10035800 | 풀박스 | 200×200×150mm | 개 | 4760 | 부가가치세별도 | 납품장소도 | 2026-04-20 00:00:00.0 | 전지역(제주제외)
887 | 시설자재(전기분야) | 39121303 | 10035801 | 풀박스 | 200×200×200mm | 개 | 6035 | 부가가치세별도 | 납품장소도 | 2026-04-20 00:00:00.0 | 전지역(제주제외)
888 | 시설자재(전기분야) | 39121303 | 10035802 | 풀박스 | 250×250×100mm | 개 | 6740 | 부가가치세별도 | 납품장소도 | 2026-04-20 00:00:00.0 | 전지역(제주제외)
889 | 시설자재(전기분야) | 39121303 | 10035803 | 풀박스 | 250×250×150mm | 개 | 7675 | 부가가치세별도 | 납품장소도 | 2026-04-20 00:00:00.0 | 전지역(제주제외)
890 | 시설자재(전기분야) | 39121303 | 20174765 | 풀박스 | 300×300×100mm | 개 | 8041 | 부가가치세별도 | 납품장소도 | 2026-04-20 00:00:00.0 | 전지역(제주제외)
891 | 시설자재(전기분야) | 39121303 | 20174766 | 풀박스 | 300×300×150mm | 개 | 9996 | 부가가치세별도 | 납품장소도 | 2026-04-20 00:00:00.0 | 전지역(제주제외)
892 | 시설자재(전기분야) | 39121303 | 20174767 | 풀박스 | 300×300×200mm | 개 | 10769 | 부가가치세별도 | 납품장소도 | 2026-04-20 00:00:00.0 | 전지역(제주제외)
893 | 시설자재(전기분야) | 39121303 | 20174768 | 풀박스 | 300×300×300mm | 개 | 14365 | 부가가치세별도 | 납품장소도 | 2026-04-20 00:00:00.0 | 전지역(제주제외)
894 | 시설자재(전기분야) | 39121303 | 20174770 | 풀박스 | 400×400×150mm | 개 | 14637 | 부가가치세별도 | 납품장소도 | 2026-04-20 00:00:00.0 | 전지역(제주제외)
895 | 시설자재(전기분야) | 39121303 | 20174771 | 풀박스 | 400×400×200mm | 개 | 17042 | 부가가치세별도 | 납품장소도 | 2026-04-20 00:00:00.0 | 전지역(제주제외)
896 | 시설자재(전기분야) | 39121303 | 20174772 | 풀박스 | 400×400×300mm | 개 | 21020 | 부가가치세별도 | 납품장소도 | 2026-04-20 00:00:00.0 | 전지역(제주제외)
897 | 시설자재(전기분야) | 39121303 | 20174773 | 풀박스 | 500×500×200mm | 개 | 29036 | 부가가치세별도 | 납품장소도 | 2026-04-20 00:00:00.0 | 전지역(제주제외)
898 | 시설자재(전기분야) | 39121303 | 20174774 | 풀박스 | 500×500×300mm | 개 | 34093 | 부가가치세별도 | 납품장소도 | 2026-04-20 00:00:00.0 | 전지역(제주제외)
899 | 시설자재(전기분야) | 39121303 | 20174775 | 풀박스 | 600×600×300mm | 개 | 47523 | 부가가치세별도 | 납품장소도 | 2026-04-20 00:00:00.0 | 전지역(제주제외)
900 | 시설자재(전기분야) | 26121524 | 20683679 | 내열비닐절연전선 | HIV, 300/500V, 1.38mm | m | 276 | 부가가치세별도 | 납품장소도 | 2026-04-20 00:00:00.0 | 전지역(제주제외)
901 | 시설자재(전기분야) | 26121524 | 20683680 | 내열비닐절연전선 | HIV, 300/500V, 1.78mm | m | 467 | 부가가치세별도 | 납품장소도 | 2026-04-20 00:00:00.0 | 전지역(제주제외)
902 | 시설자재(전기분야) | 26121629 | 22076726 | 저독성난연가교폴리올레핀절연전선 | HFIX, 450/750V, 1.38mm | m | 356 | 부가가치세별도 | 납품장소도 | 2026-04-20 00:00:00.0 | 전지역(제주제외)
903 | 시설자재(전기분야) | 26121640 | 20684063 | 내화케이블 | F-FR-8, 4C 185mm² | m | 153907 | 부가가치세별도 | 납품장소도 | 2026-04-20 00:00:00.0 | 전지역(제주제외)
904 | 시설자재(전기분야) | 26121640 | 20684064 | 내화케이블 | F-FR-8, 4C 240mm² | m | 201444 | 부가가치세별도 | 납품장소도 | 2026-04-20 00:00:00.0 | 전지역(제주제외)
905 | 시설자재(전기분야) | 26121640 | 20684065 | 내화케이블 | F-FR-8, 4C 300mm² | m | 251567 | 부가가치세별도 | 납품장소도 | 2026-04-20 00:00:00.0 | 전지역(제주제외)
906 | 시설자재(전기분야) | 26121640 | 20684069 | 내열케이블 | F-FR-3, 2C 1.38mm | m | 1738 | 부가가치세별도 | 납품장소도 | 2026-04-20 00:00:00.0 | 전지역(제주제외)
907 | 시설자재(전기분야) | 26121640 | 20684071 | 내열케이블 | F-FR-3, 2C 1.78mm | m | 1986 | 부가가치세별도 | 납품장소도 | 2026-04-20 00:00:00.0 | 전지역(제주제외)
908 | 시설자재(전기분야) | 26121640 | 20684072 | 내열케이블 | F-FR-3, 2C 2.25mm | m | 2471 | 부가가치세별도 | 납품장소도 | 2026-04-20 00:00:00.0 | 전지역(제주제외)
909 | 시설자재(전기분야) | 26121640 | 20684070 | 내열케이블 | F-FR-3, 2C 1.5mm² | m | 1879 | 부가가치세별도 | 납품장소도 | 2026-04-20 00:00:00.0 | 전지역(제주제외)
910 | 시설자재(전기분야) | 26121640 | 20684073 | 내열케이블 | F-FR-3, 2C 2.5mm² | m | 2108 | 부가가치세별도 | 납품장소도 | 2026-04-20 00:00:00.0 | 전지역(제주제외)
911 | 시설자재(전기분야) | 26121640 | 20684074 | 내열케이블 | F-FR-3, 2C 4mm² | m | 2617 | 부가가치세별도 | 납품장소도 | 2026-04-20 00:00:00.0 | 전지역(제주제외)
912 | 시설자재(전기분야) | 26121640 | 20684075 | 내열케이블 | F-FR-3, 3C 1.38mm | m | 1959 | 부가가치세별도 | 납품장소도 | 2026-04-20 00:00:00.0 | 전지역(제주제외)
913 | 시설자재(전기분야) | 26121640 | 20684077 | 내열케이블 | F-FR-3, 3C 1.78mm | m | 2441 | 부가가치세별도 | 납품장소도 | 2026-04-20 00:00:00.0 | 전지역(제주제외)
914 | 시설자재(전기분야) | 26121640 | 20684078 | 내열케이블 | F-FR-3, 3C 2.25mm | m | 3156 | 부가가치세별도 | 납품장소도 | 2026-04-20 00:00:00.0 | 전지역(제주제외)
915 | 시설자재(전기분야) | 26121640 | 20684076 | 내열케이블 | F-FR-3, 3C 1.5mm² | m | 2135 | 부가가치세별도 | 납품장소도 | 2026-04-20 00:00:00.0 | 전지역(제주제외)
916 | 시설자재(전기분야) | 26121640 | 20684079 | 내열케이블 | F-FR-3, 3C 2.5mm² | m | 2549 | 부가가치세별도 | 납품장소도 | 2026-04-20 00:00:00.0 | 전지역(제주제외)
917 | 시설자재(전기분야) | 26121640 | 20684080 | 내열케이블 | F-FR-3, 3C 4mm² | m | 3277 | 부가가치세별도 | 납품장소도 | 2026-04-20 00:00:00.0 | 전지역(제주제외)
918 | 시설자재(전기분야) | 26121640 | 20684081 | 내열케이블 | F-FR-3, 4C 1.38mm | m | 2268 | 부가가치세별도 | 납품장소도 | 2026-04-20 00:00:00.0 | 전지역(제주제외)
919 | 시설자재(전기분야) | 26121640 | 20684083 | 내열케이블 | F-FR-3, 4C 1.78mm | m | 2800 | 부가가치세별도 | 납품장소도 | 2026-04-20 00:00:00.0 | 전지역(제주제외)
920 | 시설자재(전기분야) | 26121640 | 20684084 | 내열케이블 | F-FR-3, 4C 2.25mm | m | 3760 | 부가가치세별도 | 납품장소도 | 2026-04-20 00:00:00.0 | 전지역(제주제외)
921 | 시설자재(전기분야) | 26121640 | 20684082 | 내열케이블 | F-FR-3, 4C 1.5mm² | m | 2478 | 부가가치세별도 | 납품장소도 | 2026-04-20 00:00:00.0 | 전지역(제주제외)
922 | 시설자재(전기분야) | 26121640 | 20684085 | 내열케이블 | F-FR-3, 4C 2.5mm² | m | 3042 | 부가가치세별도 | 납품장소도 | 2026-04-20 00:00:00.0 | 전지역(제주제외)
923 | 시설자재(전기분야) | 26121640 | 20684086 | 내열케이블 | F-FR-3, 4C 4mm² | m | 3950 | 부가가치세별도 | 납품장소도 | 2026-04-20 00:00:00.0 | 전지역(제주제외)
924 | 시설자재(전기분야) | 26121640 | 20684087 | 내열케이블 | F-FR-3, 5C 1.38mm | m | 2587 | 부가가치세별도 | 납품장소도 | 2026-04-20 00:00:00.0 | 전지역(제주제외)
925 | 시설자재(전기분야) | 26121640 | 20684089 | 내열케이블 | F-FR-3, 5C 1.78mm | m | 3284 | 부가가치세별도 | 납품장소도 | 2026-04-20 00:00:00.0 | 전지역(제주제외)
926 | 시설자재(전기분야) | 26121640 | 20684090 | 내열케이블 | F-FR-3, 5C 2.25mm | m | 4327 | 부가가치세별도 | 납품장소도 | 2026-04-20 00:00:00.0 | 전지역(제주제외)
927 | 시설자재(전기분야) | 26121640 | 20684088 | 내열케이블 | F-FR-3, 5C 1.5mm² | m | 2871 | 부가가치세별도 | 납품장소도 | 2026-04-20 00:00:00.0 | 전지역(제주제외)
928 | 시설자재(전기분야) | 26121640 | 20684091 | 내열케이블 | F-FR-3, 5C 2.5mm² | m | 3675 | 부가가치세별도 | 납품장소도 | 2026-04-20 00:00:00.0 | 전지역(제주제외)
929 | 시설자재(전기분야) | 26121640 | 20684092 | 내열케이블 | F-FR-3, 5C 4mm² | m | 4678 | 부가가치세별도 | 납품장소도 | 2026-04-20 00:00:00.0 | 전지역(제주제외)
930 | 시설자재(전기분야) | 39121404 | 21650864 | 압착슬리브 | 저압용, 185㎟ | 개 | 1872 | 부가가치세별도 | 납품장소도 | 2026-04-20 00:00:00.0 | 전지역(제주제외)
931 | 시설자재(전기분야) | 39121409 | 20174172 | 케이블 단말처리재 | 자기수축형, 25kV, 1C, 22-25㎟ | kit | 59176 | 부가가치세별도 | 납품장소도 | 2026-04-20 00:00:00.0 | 전지역(제주제외)
932 | 시설자재(전기분야) | 39121409 | 20174173 | 케이블 단말처리재 | 자기수축형, 25kV, 1C, 35-38㎟ | kit | 60053 | 부가가치세별도 | 납품장소도 | 2026-04-20 00:00:00.0 | 전지역(제주제외)
933 | 시설자재(전기분야) | 39121409 | 20174174 | 케이블 단말처리재 | 자기수축형, 25kV, 1C, 60-70㎟ | kit | 60821 | 부가가치세별도 | 납품장소도 | 2026-04-20 00:00:00.0 | 전지역(제주제외)
934 | 시설자재(전기분야) | 39121409 | 20174175 | 케이블 단말처리재 | 자기수축형, 25kV, 1C, 95-100㎟ | kit | 62037 | 부가가치세별도 | 납품장소도 | 2026-04-20 00:00:00.0 | 전지역(제주제외)
935 | 시설자재(전기분야) | 39121409 | 20174176 | 케이블 단말처리재 | 자기수축형, 25kV, 1C, 120-150㎟ | kit | 62409 | 부가가치세별도 | 납품장소도 | 2026-04-20 00:00:00.0 | 전지역(제주제외)
936 | 시설자재(전기분야) | 39121409 | 20174177 | 케이블 단말처리재 | 자기수축형, 25kV, 1C, 185-200㎟ | kit | 63153 | 부가가치세별도 | 납품장소도 | 2026-04-20 00:00:00.0 | 전지역(제주제외)
937 | 시설자재(전기분야) | 39121409 | 20174178 | 케이블 단말처리재 | 자기수축형, 25kV, 1C, 240-250㎟ | kit | 64184 | 부가가치세별도 | 납품장소도 | 2026-04-20 00:00:00.0 | 전지역(제주제외)
938 | 시설자재(전기분야) | 39121409 | 20174179 | 케이블 단말처리재 | 자기수축형, 25kV, 1C, 300-325㎟ | kit | 67351 | 부가가치세별도 | 납품장소도 | 2026-04-20 00:00:00.0 | 전지역(제주제외)
939 | 시설자재(전기분야) | 39121409 | 20174180 | 케이블 단말처리재 | 자기수축형, 25kV, 1C, 400㎟ | kit | 68743 | 부가가치세별도 | 납품장소도 | 2026-04-20 00:00:00.0 | 전지역(제주제외)
940 | 시설자재(전기분야) | 39121409 | 20174181 | 케이블 단말처리재 | 자기수축형, 25kV, 1C, 500㎟ | kit | 69862 | 부가가치세별도 | 납품장소도 | 2026-04-20 00:00:00.0 | 전지역(제주제외)
941 | 시설자재(전기분야) | 39121409 | 20174183 | 케이블 단말처리재 | 자기수축형, 25kV, 3C, 35-38㎟ | 조 | 214518 | 부가가치세별도 | 납품장소도 | 2026-04-20 00:00:00.0 | 전지역(제주제외)
942 | 시설자재(전기분야) | 39121409 | 20174184 | 케이블 단말처리재 | 자기수축형, 25kV, 3C, 60-70㎟ | 조 | 216984 | 부가가치세별도 | 납품장소도 | 2026-04-20 00:00:00.0 | 전지역(제주제외)
943 | 시설자재(전기분야) | 39121409 | 20174185 | 케이블 단말처리재 | 자기수축형, 25kV, 3C, 95-100㎟ | 조 | 278682 | 부가가치세별도 | 납품장소도 | 2026-04-20 00:00:00.0 | 전지역(제주제외)
944 | 시설자재(전기분야) | 26121640 | 20684058 | 내화케이블 | F-FR-8, 4C 50mm² | m | 50006 | 부가가치세별도 | 납품장소도 | 2026-04-20 00:00:00.0 | 전지역(제주제외)
945 | 시설자재(전기분야) | 26121640 | 20684059 | 내화케이블 | F-FR-8, 4C 70mm² | m | 70877 | 부가가치세별도 | 납품장소도 | 2026-04-20 00:00:00.0 | 전지역(제주제외)
946 | 시설자재(전기분야) | 26121640 | 20684060 | 내화케이블 | F-FR-8, 4C 95mm² | m | 91347 | 부가가치세별도 | 납품장소도 | 2026-04-20 00:00:00.0 | 전지역(제주제외)
947 | 시설자재(전기분야) | 26121640 | 20684061 | 내화케이블 | F-FR-8, 4C 120mm² | m | 107042 | 부가가치세별도 | 납품장소도 | 2026-04-20 00:00:00.0 | 전지역(제주제외)
948 | 시설자재(전기분야) | 26121640 | 20684062 | 내화케이블 | F-FR-8, 4C 150mm² | m | 130126 | 부가가치세별도 | 납품장소도 | 2026-04-20 00:00:00.0 | 전지역(제주제외)
949 | 시설자재(전기분야) | 26121609 | 21650747 | UTP케이블 | UTP, Cat.3, 100P | m | 9103 | 부가가치세별도 | 납품장소도 | 2026-04-20 00:00:00.0 | 전지역(제주제외)
950 | 시설자재(전기분야) | 26121609 | 21650748 | UTP케이블 | UTP, Cat.3, 200P | m | 18224 | 부가가치세별도 | 납품장소도 | 2026-04-20 00:00:00.0 | 전지역(제주제외)
951 | 시설자재(전기분야) | 26121609 | 21650749 | UTP케이블 | UTP, Cat.3, 300P | m | 27166 | 부가가치세별도 | 납품장소도 | 2026-04-20 00:00:00.0 | 전지역(제주제외)
952 | 시설자재(전기분야) | 26121637 | 20177109 | 옥외광섬유케이블 | LAP외피광케이블, SM 9/125, 4C | m | 1336 | 부가가치세별도 | 납품장소도 | 2026-04-20 00:00:00.0 | 전지역(제주제외)
953 | 시설자재(전기분야) | 26121637 | 20177113 | 옥외광섬유케이블 | LAP외피광케이블, SM 9/125, 8C | m | 1421 | 부가가치세별도 | 납품장소도 | 2026-04-20 00:00:00.0 | 전지역(제주제외)
954 | 시설자재(전기분야) | 26121637 | 20177117 | 옥외광섬유케이블 | LAP외피광케이블, SM 9/125, 12C | m | 1592 | 부가가치세별도 | 납품장소도 | 2026-04-20 00:00:00.0 | 전지역(제주제외)
955 | 시설자재(전기분야) | 39121432 | 21650907 | 압착단자 | 압착터미널, 1.5㎟ | 개 | 21 | 부가가치세별도 | 납품장소도 | 2026-04-20 00:00:00.0 | 전지역(제주제외)
956 | 시설자재(전기분야) | 39121432 | 21650908 | 압착단자 | 압착터미널, 2.5㎟ | 개 | 21 | 부가가치세별도 | 납품장소도 | 2026-04-20 00:00:00.0 | 전지역(제주제외)
957 | 시설자재(전기분야) | 39121432 | 21650909 | 압착단자 | 압착터미널, 6㎟ | 개 | 51 | 부가가치세별도 | 납품장소도 | 2026-04-20 00:00:00.0 | 전지역(제주제외)
958 | 시설자재(전기분야) | 39121432 | 21650910 | 압착단자 | 압착터미널, 10㎟ | 개 | 101 | 부가가치세별도 | 납품장소도 | 2026-04-20 00:00:00.0 | 전지역(제주제외)
959 | 시설자재(전기분야) | 39121432 | 21650911 | 압착단자 | 압착터미널, 16㎟ | 개 | 128 | 부가가치세별도 | 납품장소도 | 2026-04-20 00:00:00.0 | 전지역(제주제외)
960 | 시설자재(전기분야) | 39121432 | 21650912 | 압착단자 | 압착터미널, 25㎟ | 개 | 191 | 부가가치세별도 | 납품장소도 | 2026-04-20 00:00:00.0 | 전지역(제주제외)
961 | 시설자재(전기분야) | 39121432 | 21650913 | 압착단자 | 압착터미널, 35㎟ | 개 | 247 | 부가가치세별도 | 납품장소도 | 2026-04-20 00:00:00.0 | 전지역(제주제외)
962 | 시설자재(전기분야) | 39121432 | 21650914 | 압착단자 | 압착터미널, 50㎟ | 개 | 402 | 부가가치세별도 | 납품장소도 | 2026-04-20 00:00:00.0 | 전지역(제주제외)
963 | 시설자재(전기분야) | 39121432 | 21650915 | 압착단자 | 압착터미널, 70㎟ | 개 | 669 | 부가가치세별도 | 납품장소도 | 2026-04-20 00:00:00.0 | 전지역(제주제외)
964 | 시설자재(전기분야) | 39121432 | 21650916 | 압착단자 | 압착터미널, 95㎟ | 개 | 857 | 부가가치세별도 | 납품장소도 | 2026-04-20 00:00:00.0 | 전지역(제주제외)
965 | 시설자재(전기분야) | 39121432 | 21650917 | 압착단자 | 압착터미널, 150㎟ | 개 | 1397 | 부가가치세별도 | 납품장소도 | 2026-04-20 00:00:00.0 | 전지역(제주제외)
966 | 시설자재(전기분야) | 39121432 | 21650918 | 압착단자 | 압착터미널, 185㎟ | 개 | 2696 | 부가가치세별도 | 납품장소도 | 2026-04-20 00:00:00.0 | 전지역(제주제외)
967 | 시설자재(전기분야) | 39121432 | 21650919 | 압착단자 | 압착터미널, 300㎟ | 개 | 3380 | 부가가치세별도 | 납품장소도 | 2026-04-20 00:00:00.0 | 전지역(제주제외)
968 | 시설자재(전기분야) | 39121404 | 21650855 | 압착슬리브 | 저압용, 1.5㎟ | 개 | 13 | 부가가치세별도 | 납품장소도 | 2026-04-20 00:00:00.0 | 전지역(제주제외)
969 | 시설자재(전기분야) | 39121404 | 21650856 | 압착슬리브 | 저압용, 2.5㎟ | 개 | 20 | 부가가치세별도 | 납품장소도 | 2026-04-20 00:00:00.0 | 전지역(제주제외)
970 | 시설자재(전기분야) | 39121404 | 21650857 | 압착슬리브 | 저압용, 4㎟ | 개 | 34 | 부가가치세별도 | 납품장소도 | 2026-04-20 00:00:00.0 | 전지역(제주제외)
971 | 시설자재(전기분야) | 39121404 | 21650858 | 압착슬리브 | 저압용, 6㎟ | 개 | 42 | 부가가치세별도 | 납품장소도 | 2026-04-20 00:00:00.0 | 전지역(제주제외)
972 | 시설자재(전기분야) | 39121404 | 21650859 | 압착슬리브 | 저압용, 10㎟ | 개 | 68 | 부가가치세별도 | 납품장소도 | 2026-04-20 00:00:00.0 | 전지역(제주제외)
973 | 시설자재(전기분야) | 39121404 | 21650860 | 압착슬리브 | 저압용, 16㎟ | 개 | 114 | 부가가치세별도 | 납품장소도 | 2026-04-20 00:00:00.0 | 전지역(제주제외)
974 | 시설자재(전기분야) | 39121404 | 21650861 | 압착슬리브 | 저압용, 25㎟ | 개 | 150 | 부가가치세별도 | 납품장소도 | 2026-04-20 00:00:00.0 | 전지역(제주제외)
975 | 시설자재(전기분야) | 39121404 | 21650862 | 압착슬리브 | 저압용, 35㎟ | 개 | 215 | 부가가치세별도 | 납품장소도 | 2026-04-20 00:00:00.0 | 전지역(제주제외)
976 | 시설자재(전기분야) | 39121404 | 21650863 | 압착슬리브 | 저압용, 95㎟ | 개 | 687 | 부가가치세별도 | 납품장소도 | 2026-04-20 00:00:00.0 | 전지역(제주제외)
977 | 시설자재(전기분야) | 39131709 | 10034921 | 레이스웨이 | BODY, W110×H50 | m | 4577 | 부가가치세별도 | 납품장소도 | 2026-04-20 00:00:00.0 | 전지역(제주제외)
978 | 시설자재(전기분야) | 39131709 | 10034922 | 레이스웨이부속품 | COVER, W40×H40 | m | 880 | 부가가치세별도 | 납품장소도 | 2026-04-20 00:00:00.0 | 전지역(제주제외)
979 | 시설자재(전기분야) | 39131709 | 10034923 | 레이스웨이부속품 | COVER, W70×H40 | m | 1267 | 부가가치세별도 | 납품장소도 | 2026-04-20 00:00:00.0 | 전지역(제주제외)
980 | 시설자재(전기분야) | 39131709 | 10034924 | 레이스웨이부속품 | COVER, W110×H50 | m | 1817 | 부가가치세별도 | 납품장소도 | 2026-04-20 00:00:00.0 | 전지역(제주제외)
981 | 시설자재(전기분야) | 39131709 | 10034925 | 레이스웨이부속품 | JOINER, W40×H40 | 개 | 510 | 부가가치세별도 | 납품장소도 | 2026-04-20 00:00:00.0 | 전지역(제주제외)
982 | 시설자재(전기분야) | 39131709 | 10034926 | 레이스웨이부속품 | JOINER, W70×H40 | 개 | 949 | 부가가치세별도 | 납품장소도 | 2026-04-20 00:00:00.0 | 전지역(제주제외)
983 | 시설자재(전기분야) | 39131709 | 10034927 | 레이스웨이부속품 | JOINER, W110×H50 | 개 | 1125 | 부가가치세별도 | 납품장소도 | 2026-04-20 00:00:00.0 | 전지역(제주제외)
984 | 시설자재(전기분야) | 39131709 | 10034928 | 레이스웨이부속품 | END CAP, W40×H40 | 개 | 386 | 부가가치세별도 | 납품장소도 | 2026-04-20 00:00:00.0 | 전지역(제주제외)
985 | 시설자재(전기분야) | 39131709 | 10034929 | 레이스웨이부속품 | END CAP, W70×H40 | 개 | 537 | 부가가치세별도 | 납품장소도 | 2026-04-20 00:00:00.0 | 전지역(제주제외)
986 | 시설자재(전기분야) | 39131709 | 10034930 | 레이스웨이부속품 | END CAP, W110×H50 | 개 | 729 | 부가가치세별도 | 납품장소도 | 2026-04-20 00:00:00.0 | 전지역(제주제외)
987 | 시설자재(전기분야) | 39131709 | 10034931 | 레이스웨이부속품 | 수평ELBOW, W40×H40 | 개 | 1499 | 부가가치세별도 | 납품장소도 | 2026-04-20 00:00:00.0 | 전지역(제주제외)
988 | 시설자재(전기분야) | 39131709 | 10034932 | 레이스웨이부속품 | 수평ELBOW, W70×H40 | 개 | 2098 | 부가가치세별도 | 납품장소도 | 2026-04-20 00:00:00.0 | 전지역(제주제외)
989 | 시설자재(전기분야) | 39131709 | 10034933 | 레이스웨이부속품 | 기구용금구, W40×H40 | 개 | 359 | 부가가치세별도 | 납품장소도 | 2026-04-20 00:00:00.0 | 전지역(제주제외)
990 | 시설자재(전기분야) | 39131709 | 10034934 | 레이스웨이부속품 | 기구용금구, W70×H40 | 개 | 359 | 부가가치세별도 | 납품장소도 | 2026-04-20 00:00:00.0 | 전지역(제주제외)
991 | 시설자재(전기분야) | 39131709 | 10034935 | 레이스웨이부속품 | 기구용금구, W110×H50 | 개 | 359 | 부가가치세별도 | 납품장소도 | 2026-04-20 00:00:00.0 | 전지역(제주제외)
992 | 시설자재(전기분야) | 39131709 | 10034936 | 레이스웨이부속품 | A형 HANGER, W40×H40 | 개 | 431 | 부가가치세별도 | 납품장소도 | 2026-04-20 00:00:00.0 | 전지역(제주제외)
993 | 시설자재(전기분야) | 39131709 | 10034937 | 레이스웨이부속품 | A형 HANGER, W70×H40 | 개 | 663 | 부가가치세별도 | 납품장소도 | 2026-04-20 00:00:00.0 | 전지역(제주제외)
994 | 시설자재(전기분야) | 39131709 | 10034938 | 레이스웨이부속품 | A형 HANGER, W110×H50 | 개 | 795 | 부가가치세별도 | 납품장소도 | 2026-04-20 00:00:00.0 | 전지역(제주제외)
995 | 시설자재(전기분야) | 39131709 | 10034939 | 레이스웨이부속품 | C형 HANGER, W40×H40 | 개 | 1160 | 부가가치세별도 | 납품장소도 | 2026-04-20 00:00:00.0 | 전지역(제주제외)
996 | 시설자재(전기분야) | 39131709 | 10034940 | 레이스웨이부속품 | C형 HANGER, W70×H40 | 개 | 1214 | 부가가치세별도 | 납품장소도 | 2026-04-20 00:00:00.0 | 전지역(제주제외)
997 | 시설자재(전기분야) | 39131709 | 10034941 | 레이스웨이부속품 | C형 HANGER, W110×H50 | 개 | 1236 | 부가가치세별도 | 납품장소도 | 2026-04-20 00:00:00.0 | 전지역(제주제외)
998 | 시설자재(전기분야) | 39131709 | 10034942 | 레이스웨이부속품 | BOX CONNECTOR, W40×H40 | 개 | 774 | 부가가치세별도 | 납품장소도 | 2026-04-20 00:00:00.0 | 전지역(제주제외)
999 | 시설자재(전기분야) | 39131709 | 10034943 | 레이스웨이부속품 | BOX CONNECTOR, W70×H40 | 개 | 926 | 부가가치세별도 | 납품장소도 | 2026-04-20 00:00:00.0 | 전지역(제주제외)
1000 | 시설자재(전기분야) | 39131709 | 10034944 | 레이스웨이부속품 | JOINT BOX, W40×H40 | 개 | 979 | 부가가치세별도 | 납품장소도 | 2026-04-20 00:00:00.0 | 전지역(제주제외)
1001 | 시설자재(전기분야) | 39131709 | 10034945 | 레이스웨이부속품 | JOINT BOX, W70×H40 | 개 | 1399 | 부가가치세별도 | 납품장소도 | 2026-04-20 00:00:00.0 | 전지역(제주제외)
1002 | 시설자재(전기분야) | 39131709 | 10034946 | 레이스웨이부속품 | JOINT BOX, W110×H50 | 개 | 2263 | 부가가치세별도 | 납품장소도 | 2026-04-20 00:00:00.0 | 전지역(제주제외)
1003 | 시설자재(전기분야) | 39131709 | 20173646 | 레이스웨이부속품 | JUNC. BOX-2방, W40×H40 | 개 | 2332 | 부가가치세별도 | 납품장소도 | 2026-04-20 00:00:00.0 | 전지역(제주제외)
1004 | 시설자재(전기분야) | 39131706 | 10035640 | 파상형 경질폴리에틸렌전선관 | ELP, 200㎜ | m | 7081 | 부가가치세별도 | 납품장소도 | 2026-04-20 00:00:00.0 | 전지역(제주제외)
1005 | 시설자재(전기분야) | 39131706 | 10035664 | 합성수지제가요전선관 | 하이렉스-CD, 난연성, 16㎜ | m | 170 | 부가가치세별도 | 납품장소도 | 2026-04-20 00:00:00.0 | 전지역(제주제외)
1006 | 시설자재(전기분야) | 39131706 | 10035665 | 합성수지제가요전선관 | 하이렉스-CD, 난연성, 22㎜ | m | 255 | 부가가치세별도 | 납품장소도 | 2026-04-20 00:00:00.0 | 전지역(제주제외)
1007 | 시설자재(전기분야) | 39131706 | 10035666 | 합성수지제가요전선관 | 하이렉스-CD, 난연성, 28㎜ | m | 348 | 부가가치세별도 | 납품장소도 | 2026-04-20 00:00:00.0 | 전지역(제주제외)
1008 | 시설자재(전기분야) | 39131705 | 20175145 | 케이블트레이부속품 | AL, H. ELBOW, W200x70Hx2.0t | 개 | 17293 | 부가가치세별도 | 납품장소도 | 2026-04-20 00:00:00.0 | 전지역(제주제외)
1009 | 시설자재(전기분야) | 39131705 | 20175147 | 케이블트레이부속품 | AL, H. ELBOW, W300x70Hx2.0t | 개 | 16707 | 부가가치세별도 | 납품장소도 | 2026-04-20 00:00:00.0 | 전지역(제주제외)
1010 | 시설자재(전기분야) | 39131705 | 20175154 | 케이블트레이부속품 | AL, V. ELBOW, W150x70Hx2.0t | 개 | 21352 | 부가가치세별도 | 납품장소도 | 2026-04-20 00:00:00.0 | 전지역(제주제외)
1011 | 시설자재(전기분야) | 39131705 | 20175155 | 케이블트레이부속품 | AL, V. ELBOW, W200x70Hx2.0t | 개 | 22118 | 부가가치세별도 | 납품장소도 | 2026-04-20 00:00:00.0 | 전지역(제주제외)
1012 | 시설자재(전기분야) | 39131705 | 20175157 | 케이블트레이부속품 | AL, V. ELBOW, W300x70Hx2.0t | 개 | 24386 | 부가가치세별도 | 납품장소도 | 2026-04-20 00:00:00.0 | 전지역(제주제외)
1013 | 시설자재(전기분야) | 39131705 | 20175162 | 케이블트레이부속품 | AL, H. TEE, W150x70Hx2.0t | 개 | 25934 | 부가가치세별도 | 납품장소도 | 2026-04-20 00:00:00.0 | 전지역(제주제외)
1014 | 시설자재(전기분야) | 39131705 | 20175163 | 케이블트레이부속품 | AL, H. TEE, W200x70Hx2.0t | 개 | 28887 | 부가가치세별도 | 납품장소도 | 2026-04-20 00:00:00.0 | 전지역(제주제외)
1015 | 시설자재(전기분야) | 39131705 | 20175165 | 케이블트레이부속품 | AL, H. TEE, W300x70Hx2.0t | 개 | 34783 | 부가가치세별도 | 납품장소도 | 2026-04-20 00:00:00.0 | 전지역(제주제외)
1016 | 시설자재(전기분야) | 39131705 | 20175170 | 케이블트레이부속품 | AL, V. CROSS, W150x70Hx2.0t | 개 | 39095 | 부가가치세별도 | 납품장소도 | 2026-04-20 00:00:00.0 | 전지역(제주제외)
1017 | 시설자재(전기분야) | 39131705 | 20175171 | 케이블트레이부속품 | AL, V. CROSS, W200x70Hx2.0t | 개 | 42192 | 부가가치세별도 | 납품장소도 | 2026-04-20 00:00:00.0 | 전지역(제주제외)
1018 | 시설자재(전기분야) | 39131705 | 20175173 | 케이블트레이부속품 | AL, V. CROSS, W300x70Hx2.0t | 개 | 48394 | 부가가치세별도 | 납품장소도 | 2026-04-20 00:00:00.0 | 전지역(제주제외)
1019 | 시설자재(전기분야) | 39121310 | 20170560 | 시스템박스 | 전선관용(매입), 전열2구 | 개 | 56051 | 부가가치세별도 | 납품장소도 | 2026-04-20 00:00:00.0 | 전지역(제주제외)
1020 | 시설자재(전기분야) | 39131709 | 20173642 | 레이스웨이 | BODY, W40×H40 | m | 2498 | 부가가치세별도 | 납품장소도 | 2026-04-20 00:00:00.0 | 전지역(제주제외)
1021 | 시설자재(전기분야) | 39131709 | 10034920 | 레이스웨이 | BODY, W70×H40 | m | 3198 | 부가가치세별도 | 납품장소도 | 2026-04-20 00:00:00.0 | 전지역(제주제외)
1022 | 시설자재(전기분야) | 39131706 | 10034965 | 경질비닐전선관 | HI, 16mm | m | 294 | 부가가치세별도 | 납품장소도 | 2026-04-20 00:00:00.0 | 전지역(제주제외)
1023 | 시설자재(전기분야) | 39131706 | 10034966 | 경질비닐전선관 | HI, 22mm | m | 350 | 부가가치세별도 | 납품장소도 | 2026-04-20 00:00:00.0 | 전지역(제주제외)
1024 | 시설자재(전기분야) | 39131706 | 10034967 | 경질비닐전선관 | HI, 28mm | m | 700 | 부가가치세별도 | 납품장소도 | 2026-04-20 00:00:00.0 | 전지역(제주제외)
1025 | 시설자재(전기분야) | 39131706 | 10034968 | 경질비닐전선관 | HI, 36mm | m | 1007 | 부가가치세별도 | 납품장소도 | 2026-04-20 00:00:00.0 | 전지역(제주제외)
1026 | 시설자재(전기분야) | 39131706 | 10034969 | 경질비닐전선관 | HI, 42mm | m | 1246 | 부가가치세별도 | 납품장소도 | 2026-04-20 00:00:00.0 | 전지역(제주제외)
1027 | 시설자재(전기분야) | 39131706 | 10034970 | 경질비닐전선관 | HI, 54mm | m | 1852 | 부가가치세별도 | 납품장소도 | 2026-04-20 00:00:00.0 | 전지역(제주제외)
1028 | 시설자재(전기분야) | 39131706 | 10034971 | 경질비닐전선관 | HI, 70mm | m | 2389 | 부가가치세별도 | 납품장소도 | 2026-04-20 00:00:00.0 | 전지역(제주제외)
1029 | 시설자재(전기분야) | 39131706 | 10034972 | 경질비닐전선관 | HI, 82mm | m | 3647 | 부가가치세별도 | 납품장소도 | 2026-04-20 00:00:00.0 | 전지역(제주제외)
1030 | 시설자재(전기분야) | 39131706 | 10034973 | 경질비닐전선관 | HI, 100mm | m | 4108 | 부가가치세별도 | 납품장소도 | 2026-04-20 00:00:00.0 | 전지역(제주제외)
1031 | 시설자재(전기분야) | 39131706 | 20174622 | 폴리에틸렌전선관 | PE, 16㎜ | m | 262 | 부가가치세별도 | 납품장소도 | 2026-04-20 00:00:00.0 | 전지역(제주제외)
1032 | 시설자재(전기분야) | 39131706 | 20174623 | 폴리에틸렌전선관 | PE, 22㎜ | m | 336 | 부가가치세별도 | 납품장소도 | 2026-04-20 00:00:00.0 | 전지역(제주제외)
1033 | 시설자재(전기분야) | 39131706 | 20174624 | 폴리에틸렌전선관 | PE, 28㎜ | m | 515 | 부가가치세별도 | 납품장소도 | 2026-04-20 00:00:00.0 | 전지역(제주제외)
1034 | 시설자재(전기분야) | 39131706 | 20174625 | 폴리에틸렌전선관 | PE, 36㎜ | m | 773 | 부가가치세별도 | 납품장소도 | 2026-04-20 00:00:00.0 | 전지역(제주제외)
1035 | 시설자재(전기분야) | 39131706 | 20174626 | 폴리에틸렌전선관 | PE, 42㎜ | m | 903 | 부가가치세별도 | 납품장소도 | 2026-04-20 00:00:00.0 | 전지역(제주제외)
1036 | 시설자재(전기분야) | 39131706 | 20174627 | 폴리에틸렌전선관 | PE, 54㎜ | m | 1396 | 부가가치세별도 | 납품장소도 | 2026-04-20 00:00:00.0 | 전지역(제주제외)
1037 | 시설자재(전기분야) | 39131706 | 20174628 | 폴리에틸렌전선관 | PE, 70㎜ | m | 2333 | 부가가치세별도 | 납품장소도 | 2026-04-20 00:00:00.0 | 전지역(제주제외)
1038 | 시설자재(전기분야) | 39131706 | 20174629 | 폴리에틸렌전선관 | PE, 82㎜ | m | 3068 | 부가가치세별도 | 납품장소도 | 2026-04-20 00:00:00.0 | 전지역(제주제외)
1039 | 시설자재(전기분야) | 39131706 | 20174630 | 폴리에틸렌전선관 | PE, 100㎜ | m | 4560 | 부가가치세별도 | 납품장소도 | 2026-04-20 00:00:00.0 | 전지역(제주제외)
1040 | 시설자재(전기분야) | 39131706 | 10035631 | 파상형 경질폴리에틸렌전선관 | ELP, 30㎜ | m | 342 | 부가가치세별도 | 납품장소도 | 2026-04-20 00:00:00.0 | 전지역(제주제외)
1041 | 시설자재(전기분야) | 39131706 | 10035632 | 파상형 경질폴리에틸렌전선관 | ELP, 40㎜ | m | 522 | 부가가치세별도 | 납품장소도 | 2026-04-20 00:00:00.0 | 전지역(제주제외)
1042 | 시설자재(전기분야) | 39131706 | 10035633 | 파상형 경질폴리에틸렌전선관 | ELP, 50㎜ | m | 680 | 부가가치세별도 | 납품장소도 | 2026-04-20 00:00:00.0 | 전지역(제주제외)
1043 | 시설자재(전기분야) | 39131706 | 10035634 | 파상형 경질폴리에틸렌전선관 | ELP, 65㎜ | m | 990 | 부가가치세별도 | 납품장소도 | 2026-04-20 00:00:00.0 | 전지역(제주제외)
1044 | 시설자재(전기분야) | 39131706 | 10035635 | 파상형 경질폴리에틸렌전선관 | ELP, 80㎜ | m | 1357 | 부가가치세별도 | 납품장소도 | 2026-04-20 00:00:00.0 | 전지역(제주제외)
1045 | 시설자재(전기분야) | 39131706 | 10035636 | 파상형 경질폴리에틸렌전선관 | ELP, 100㎜ | m | 1784 | 부가가치세별도 | 납품장소도 | 2026-04-20 00:00:00.0 | 전지역(제주제외)
1046 | 시설자재(전기분야) | 39131706 | 10035637 | 파상형 경질폴리에틸렌전선관 | ELP, 125㎜ | m | 2796 | 부가가치세별도 | 납품장소도 | 2026-04-20 00:00:00.0 | 전지역(제주제외)
1047 | 시설자재(전기분야) | 39131706 | 10035638 | 파상형 경질폴리에틸렌전선관 | ELP, 150㎜ | m | 3699 | 부가가치세별도 | 납품장소도 | 2026-04-20 00:00:00.0 | 전지역(제주제외)
1048 | 시설자재(전기분야) | 39131706 | 10035639 | 파상형 경질폴리에틸렌전선관 | ELP, 175㎜ | m | 6375 | 부가가치세별도 | 납품장소도 | 2026-04-20 00:00:00.0 | 전지역(제주제외)
1049 | 시설자재(전기분야) | 26121688 | 26226794 | 배관배선일체형케이블 | 배관배선일체형케이블, 6SQ 4C | m | 11537 | 부가가치세별도 | 납품장소도 | 2026-04-20 00:00:00.0 | 전지역(제주제외)
1050 | 시설자재(전기분야) | 26121640 | 20684032 | 내화케이블 | F-FR-8, 3C 4mm² | m | 6126 | 부가가치세별도 | 납품장소도 | 2026-04-20 00:00:00.0 | 전지역(제주제외)
1051 | 시설자재(전기분야) | 26121640 | 20684033 | 내화케이블 | F-FR-8, 3C 6mm² | m | 7119 | 부가가치세별도 | 납품장소도 | 2026-04-20 00:00:00.0 | 전지역(제주제외)
1052 | 시설자재(전기분야) | 26121640 | 20684034 | 내화케이블 | F-FR-8, 3C 10mm² | m | 10259 | 부가가치세별도 | 납품장소도 | 2026-04-20 00:00:00.0 | 전지역(제주제외)
1053 | 시설자재(전기분야) | 26121640 | 20684035 | 내화케이블 | F-FR-8, 3C 16mm² | m | 12984 | 부가가치세별도 | 납품장소도 | 2026-04-20 00:00:00.0 | 전지역(제주제외)
1054 | 시설자재(전기분야) | 26121640 | 20684036 | 내화케이블 | F-FR-8, 3C 25mm² | m | 19769 | 부가가치세별도 | 납품장소도 | 2026-04-20 00:00:00.0 | 전지역(제주제외)
1055 | 시설자재(전기분야) | 26121640 | 20684037 | 내화케이블 | F-FR-8, 3C 35mm² | m | 27866 | 부가가치세별도 | 납품장소도 | 2026-04-20 00:00:00.0 | 전지역(제주제외)
1056 | 시설자재(전기분야) | 26121640 | 20684038 | 내화케이블 | F-FR-8, 3C 50mm² | m | 37655 | 부가가치세별도 | 납품장소도 | 2026-04-20 00:00:00.0 | 전지역(제주제외)
1057 | 시설자재(전기분야) | 26121640 | 20684039 | 내화케이블 | F-FR-8, 3C 70mm² | m | 53358 | 부가가치세별도 | 납품장소도 | 2026-04-20 00:00:00.0 | 전지역(제주제외)
1058 | 시설자재(전기분야) | 26121640 | 20684040 | 내화케이블 | F-FR-8, 3C 95mm² | m | 66484 | 부가가치세별도 | 납품장소도 | 2026-04-20 00:00:00.0 | 전지역(제주제외)
1059 | 시설자재(전기분야) | 26121640 | 20684041 | 내화케이블 | F-FR-8, 3C 120mm² | m | 77886 | 부가가치세별도 | 납품장소도 | 2026-04-20 00:00:00.0 | 전지역(제주제외)
1060 | 시설자재(전기분야) | 26121640 | 20684042 | 내화케이블 | F-FR-8, 3C 150mm² | m | 94686 | 부가가치세별도 | 납품장소도 | 2026-04-20 00:00:00.0 | 전지역(제주제외)
1061 | 시설자재(전기분야) | 26121640 | 20684043 | 내화케이블 | F-FR-8, 3C 185mm² | m | 111989 | 부가가치세별도 | 납품장소도 | 2026-04-20 00:00:00.0 | 전지역(제주제외)
1062 | 시설자재(전기분야) | 26121640 | 20684044 | 내화케이블 | F-FR-8, 3C 240mm² | m | 146566 | 부가가치세별도 | 납품장소도 | 2026-04-20 00:00:00.0 | 전지역(제주제외)
1063 | 시설자재(전기분야) | 26121640 | 20684045 | 내화케이블 | F-FR-8, 3C 300mm² | m | 181336 | 부가가치세별도 | 납품장소도 | 2026-04-20 00:00:00.0 | 전지역(제주제외)
1064 | 시설자재(전기분야) | 26121640 | 20684050 | 내화케이블 | F-FR-8, 4C 1.5mm² | m | 5507 | 부가가치세별도 | 납품장소도 | 2026-04-20 00:00:00.0 | 전지역(제주제외)
1065 | 시설자재(전기분야) | 26121640 | 20684051 | 내화케이블 | F-FR-8, 4C 2.5mm² | m | 6386 | 부가가치세별도 | 납품장소도 | 2026-04-20 00:00:00.0 | 전지역(제주제외)
1066 | 시설자재(전기분야) | 26121640 | 20684052 | 내화케이블 | F-FR-8, 4C 4mm² | m | 8139 | 부가가치세별도 | 납품장소도 | 2026-04-20 00:00:00.0 | 전지역(제주제외)
1067 | 시설자재(전기분야) | 26121640 | 20684053 | 내화케이블 | F-FR-8, 4C 6mm² | m | 9570 | 부가가치세별도 | 납품장소도 | 2026-04-20 00:00:00.0 | 전지역(제주제외)
1068 | 시설자재(전기분야) | 26121640 | 20684054 | 내화케이블 | F-FR-8, 4C 10mm² | m | 14396 | 부가가치세별도 | 납품장소도 | 2026-04-20 00:00:00.0 | 전지역(제주제외)
1069 | 시설자재(전기분야) | 26121640 | 20684055 | 내화케이블 | F-FR-8, 4C 16mm² | m | 17258 | 부가가치세별도 | 납품장소도 | 2026-04-20 00:00:00.0 | 전지역(제주제외)
1070 | 시설자재(전기분야) | 26121640 | 20684056 | 내화케이블 | F-FR-8, 4C 25mm² | m | 26286 | 부가가치세별도 | 납품장소도 | 2026-04-20 00:00:00.0 | 전지역(제주제외)
1071 | 시설자재(전기분야) | 26121640 | 20684057 | 내화케이블 | F-FR-8, 4C 35mm² | m | 37031 | 부가가치세별도 | 납품장소도 | 2026-04-20 00:00:00.0 | 전지역(제주제외)
1072 | 시설자재(전기분야) | 39131706 | 20174448 | 1종금속제가요전선관 | 박스커넥터-비닐, 28mm, 방수 | 개 | 2722 | 부가가치세별도 | 납품장소도 | 2026-04-20 00:00:00.0 | 전지역(제주제외)
1073 | 시설자재(전기분야) | 39131706 | 20174449 | 1종금속제가요전선관 | 박스커넥터-비닐, 36mm, 방수 | 개 | 3739 | 부가가치세별도 | 납품장소도 | 2026-04-20 00:00:00.0 | 전지역(제주제외)
1074 | 시설자재(전기분야) | 39131706 | 20174450 | 1종금속제가요전선관 | 박스커넥터-비닐, 42mm, 방수 | 개 | 4448 | 부가가치세별도 | 납품장소도 | 2026-04-20 00:00:00.0 | 전지역(제주제외)
1075 | 시설자재(전기분야) | 39131706 | 20174451 | 1종금속제가요전선관 | 박스커넥터-비닐, 54mm, 방수 | 개 | 6027 | 부가가치세별도 | 납품장소도 | 2026-04-20 00:00:00.0 | 전지역(제주제외)
1076 | 시설자재(전기분야) | 39131706 | 20174478 | 1종금속제가요전선관 | 고장력후렉시블전선관, 16mm, 비방수 | m | 690 | 부가가치세별도 | 납품장소도 | 2026-04-20 00:00:00.0 | 전지역(제주제외)
1077 | 시설자재(전기분야) | 39131706 | 20174479 | 1종금속제가요전선관 | 고장력후렉시블전선관, 22mm, 비방수 | m | 994 | 부가가치세별도 | 납품장소도 | 2026-04-20 00:00:00.0 | 전지역(제주제외)
1078 | 시설자재(전기분야) | 39131706 | 20174480 | 1종금속제가요전선관 | 고장력후렉시블전선관, 28mm, 비방수 | m | 1028 | 부가가치세별도 | 납품장소도 | 2026-04-20 00:00:00.0 | 전지역(제주제외)
1079 | 시설자재(전기분야) | 39131706 | 20174481 | 1종금속제가요전선관 | 고장력후렉시블전선관, 36mm, 비방수 | m | 2167 | 부가가치세별도 | 납품장소도 | 2026-04-20 00:00:00.0 | 전지역(제주제외)
1080 | 시설자재(전기분야) | 39131706 | 20174482 | 1종금속제가요전선관 | 고장력후렉시블전선관, 42mm, 비방수 | m | 2348 | 부가가치세별도 | 납품장소도 | 2026-04-20 00:00:00.0 | 전지역(제주제외)
1081 | 시설자재(전기분야) | 39131706 | 20174483 | 1종금속제가요전선관 | 고장력후렉시블전선관, 54mm, 비방수 | m | 2783 | 부가가치세별도 | 납품장소도 | 2026-04-20 00:00:00.0 | 전지역(제주제외)
1082 | 시설자재(전기분야) | 39131706 | 21650776 | 1종금속제가요전선관 | 고장력후렉시블전선관, 70mm, 비방수 | m | 5865 | 부가가치세별도 | 납품장소도 | 2026-04-20 00:00:00.0 | 전지역(제주제외)
1083 | 시설자재(전기분야) | 39131706 | 21650777 | 1종금속제가요전선관 | 고장력후렉시블전선관, 82mm, 비방수 | m | 9605 | 부가가치세별도 | 납품장소도 | 2026-04-20 00:00:00.0 | 전지역(제주제외)
1084 | 시설자재(전기분야) | 39131706 | 20174470 | 1종금속제가요전선관 | 고장력후렉시블전선관, 16mm, 방수 | m | 1532 | 부가가치세별도 | 납품장소도 | 2026-04-20 00:00:00.0 | 전지역(제주제외)
1085 | 시설자재(전기분야) | 39131706 | 20174471 | 1종금속제가요전선관 | 고장력후렉시블전선관, 22mm, 방수 | m | 1965 | 부가가치세별도 | 납품장소도 | 2026-04-20 00:00:00.0 | 전지역(제주제외)
1086 | 시설자재(전기분야) | 39131706 | 20174472 | 1종금속제가요전선관 | 고장력후렉시블전선관, 28mm, 방수 | m | 2624 | 부가가치세별도 | 납품장소도 | 2026-04-20 00:00:00.0 | 전지역(제주제외)
1087 | 시설자재(전기분야) | 39131706 | 20174473 | 1종금속제가요전선관 | 고장력후렉시블전선관, 36mm, 방수 | m | 3821 | 부가가치세별도 | 납품장소도 | 2026-04-20 00:00:00.0 | 전지역(제주제외)
1088 | 시설자재(전기분야) | 39131706 | 20174474 | 1종금속제가요전선관 | 고장력후렉시블전선관, 42mm, 방수 | m | 5869 | 부가가치세별도 | 납품장소도 | 2026-04-20 00:00:00.0 | 전지역(제주제외)
1089 | 시설자재(전기분야) | 39131706 | 20174475 | 1종금속제가요전선관 | 고장력후렉시블전선관, 54mm, 방수 | m | 6775 | 부가가치세별도 | 납품장소도 | 2026-04-20 00:00:00.0 | 전지역(제주제외)
1090 | 시설자재(전기분야) | 39131706 | 21650773 | 1종금속제가요전선관 | 고장력후렉시블전선관, 70mm, 방수 | m | 20640 | 부가가치세별도 | 납품장소도 | 2026-04-20 00:00:00.0 | 전지역(제주제외)
1091 | 시설자재(전기분야) | 39131706 | 21650774 | 1종금속제가요전선관 | 고장력후렉시블전선관, 82mm, 방수 | m | 28608 | 부가가치세별도 | 납품장소도 | 2026-04-20 00:00:00.0 | 전지역(제주제외)
1092 | 시설자재(전기분야) | 39131706 | 21650775 | 1종금속제가요전선관 | 고장력후렉시블전선관, 104mm, 방수 | m | 41088 | 부가가치세별도 | 납품장소도 | 2026-04-20 00:00:00.0 | 전지역(제주제외)
1093 | 시설자재(전기분야) | 26121640 | 20684025 | 내화케이블 | F-FR-8, 2C 240mm² | m | 101903 | 부가가치세별도 | 납품장소도 | 2026-04-20 00:00:00.0 | 전지역(제주제외)
1094 | 시설자재(전기분야) | 26121640 | 20684026 | 내화케이블 | F-FR-8, 2C 300mm² | m | 127256 | 부가가치세별도 | 납품장소도 | 2026-04-20 00:00:00.0 | 전지역(제주제외)
1095 | 시설자재(전기분야) | 26121640 | 20684030 | 내화케이블 | F-FR-8, 3C 1.5mm² | m | 4086 | 부가가치세별도 | 납품장소도 | 2026-04-20 00:00:00.0 | 전지역(제주제외)
1096 | 시설자재(전기분야) | 26121640 | 20684031 | 내화케이블 | F-FR-8, 3C 2.5mm² | m | 4856 | 부가가치세별도 | 납품장소도 | 2026-04-20 00:00:00.0 | 전지역(제주제외)
1097 | 시설자재(전기분야) | 26121603 | 20684517 | 제어케이블 | F-CVV-SB, 25C 2.5mm² | m | 14592 | 부가가치세별도 | 납품장소도 | 2026-04-20 00:00:00.0 | 전지역(제주제외)
1098 | 시설자재(전기분야) | 26121603 | 20684518 | 제어케이블 | F-CVV-SB, 25C 4mm² | m | 21455 | 부가가치세별도 | 납품장소도 | 2026-04-20 00:00:00.0 | 전지역(제주제외)
1099 | 시설자재(전기분야) | 26121603 | 20684520 | 제어케이블 | F-CVV-SB, 30C 1.5mm² | m | 12745 | 부가가치세별도 | 납품장소도 | 2026-04-20 00:00:00.0 | 전지역(제주제외)
1100 | 시설자재(전기분야) | 26121603 | 20684521 | 제어케이블 | F-CVV-SB, 30C 2.5mm² | m | 17652 | 부가가치세별도 | 납품장소도 | 2026-04-20 00:00:00.0 | 전지역(제주제외)
1101 | 시설자재(전기분야) | 26121603 | 20684524 | 제어케이블 | F-CVV-SB, 40C 1.5mm² | m | 17952 | 부가가치세별도 | 납품장소도 | 2026-04-20 00:00:00.0 | 전지역(제주제외)
1102 | 시설자재(전기분야) | 26121603 | 20684525 | 제어케이블 | F-CVV-SB, 40C 2.5mm² | m | 24636 | 부가가치세별도 | 납품장소도 | 2026-04-20 00:00:00.0 | 전지역(제주제외)
1103 | 시설자재(전기분야) | 26121603 | 20684528 | 제어케이블 | F-CVV-SB, 50C 1.5mm² | m | 21328 | 부가가치세별도 | 납품장소도 | 2026-04-20 00:00:00.0 | 전지역(제주제외)
1104 | 시설자재(전기분야) | 26121603 | 20684529 | 제어케이블 | F-CVV-SB, 50C 2.5mm² | m | 29264 | 부가가치세별도 | 납품장소도 | 2026-04-20 00:00:00.0 | 전지역(제주제외)
1105 | 시설자재(전기분야) | 26121606 | 10040385 | 고주파동축케이블 | ECX, 3C-2V | m | 527 | 부가가치세별도 | 납품장소도 | 2026-04-20 00:00:00.0 | 전지역(제주제외)
1106 | 시설자재(전기분야) | 26121606 | 10040386 | 고주파동축케이블 | ECX, 5C-2V | m | 855 | 부가가치세별도 | 납품장소도 | 2026-04-20 00:00:00.0 | 전지역(제주제외)
1107 | 시설자재(전기분야) | 26121606 | 10040387 | 고주파동축케이블 | ECX, 7C-2V | m | 1516 | 부가가치세별도 | 납품장소도 | 2026-04-20 00:00:00.0 | 전지역(제주제외)
1108 | 시설자재(전기분야) | 26121606 | 10040388 | 고주파동축케이블 | ECX, 10C-2V | m | 2469 | 부가가치세별도 | 납품장소도 | 2026-04-20 00:00:00.0 | 전지역(제주제외)
1109 | 시설자재(전기분야) | 26121606 | 20184613 | 동축케이블 | CATV용, 5C-HFL | m | 568 | 부가가치세별도 | 납품장소도 | 2026-04-20 00:00:00.0 | 전지역(제주제외)
1110 | 시설자재(전기분야) | 26121606 | 20184614 | 동축케이블 | 위성TV용, 5C-HFL-SS | m | 667 | 부가가치세별도 | 납품장소도 | 2026-04-20 00:00:00.0 | 전지역(제주제외)
1111 | 시설자재(전기분야) | 26121606 | 20184615 | 동축케이블 | CATV용, 7C-HFL | m | 1052 | 부가가치세별도 | 납품장소도 | 2026-04-20 00:00:00.0 | 전지역(제주제외)
1112 | 시설자재(전기분야) | 26121606 | 20184616 | 동축케이블 | 위성TV용, 7C-HFL-SS | m | 1442 | 부가가치세별도 | 납품장소도 | 2026-04-20 00:00:00.0 | 전지역(제주제외)
1113 | 시설자재(전기분야) | 26121606 | 20184617 | 동축케이블 | CATV용, 10C-HFL | m | 1624 | 부가가치세별도 | 납품장소도 | 2026-04-20 00:00:00.0 | 전지역(제주제외)
1114 | 시설자재(전기분야) | 26121606 | 20184618 | 동축케이블 | 위성TV용, 10C-HFL-SS | m | 2185 | 부가가치세별도 | 납품장소도 | 2026-04-20 00:00:00.0 | 전지역(제주제외)
1115 | 시설자재(전기분야) | 26121606 | 21650577 | 동축케이블 | CATV용, 5C-HFBT | m | 676 | 부가가치세별도 | 납품장소도 | 2026-04-20 00:00:00.0 | 전지역(제주제외)
1116 | 시설자재(전기분야) | 26121606 | 21650579 | 동축케이블 | CATV용, 7C-HFBT | m | 1006 | 부가가치세별도 | 납품장소도 | 2026-04-20 00:00:00.0 | 전지역(제주제외)
1117 | 시설자재(전기분야) | 26121606 | 21650580 | 동축케이블 | CATV용, 10C-HFBT | m | 1633 | 부가가치세별도 | 납품장소도 | 2026-04-20 00:00:00.0 | 전지역(제주제외)
1118 | 시설자재(전기분야) | 26121609 | 21650750 | UTP케이블 | UTP, Cat.5, 50P | m | 10089 | 부가가치세별도 | 납품장소도 | 2026-04-20 00:00:00.0 | 전지역(제주제외)
1119 | 시설자재(전기분야) | 26121609 | 21650751 | UTP케이블 | UTP, Cat.5E, 4P | m | 400 | 부가가치세별도 | 납품장소도 | 2026-04-20 00:00:00.0 | 전지역(제주제외)
1120 | 시설자재(전기분야) | 26121609 | 21650752 | UTP케이블 | UTP, Cat.5E, 25P | m | 2831 | 부가가치세별도 | 납품장소도 | 2026-04-20 00:00:00.0 | 전지역(제주제외)
1121 | 시설자재(전기분야) | 26121609 | 21650753 | UTP케이블 | UTP, Cat.6, 4P | m | 570 | 부가가치세별도 | 납품장소도 | 2026-04-20 00:00:00.0 | 전지역(제주제외)
1122 | 시설자재(전기분야) | 26121609 | 21650745 | UTP케이블 | UTP, Cat.3, 25P | m | 2440 | 부가가치세별도 | 납품장소도 | 2026-04-20 00:00:00.0 | 전지역(제주제외)
1123 | 시설자재(전기분야) | 26121609 | 21650746 | UTP케이블 | UTP, Cat.3, 50P | m | 4624 | 부가가치세별도 | 납품장소도 | 2026-04-20 00:00:00.0 | 전지역(제주제외)
1124 | 시설자재(전기분야) | 39131705 | 20175122 | 케이블트레이부속품 | BONDING JUMPER, 14㎟ | 개 | 1744 | 부가가치세별도 | 납품장소도 | 2026-04-20 00:00:00.0 | 전지역(제주제외)
1125 | 시설자재(전기분야) | 39131705 | 20175123 | 케이블트레이부속품 | BONDING JUMPER, 22㎟ | 개 | 2536 | 부가가치세별도 | 납품장소도 | 2026-04-20 00:00:00.0 | 전지역(제주제외)
1126 | 시설자재(전기분야) | 39131705 | 20175124 | 케이블트레이부속품 | BONDING JUMPER, 38㎟ | 개 | 3471 | 부가가치세별도 | 납품장소도 | 2026-04-20 00:00:00.0 | 전지역(제주제외)
1127 | 시설자재(전기분야) | 39131705 | 20175125 | 케이블트레이부속품 | HOLD DOWN CLAMP, 아연도 | 개 | 373 | 부가가치세별도 | 납품장소도 | 2026-04-20 00:00:00.0 | 전지역(제주제외)
1128 | 시설자재(전기분야) | 39131705 | 20175126 | 케이블트레이부속품 | CHANNEL SPRING NUT, 아연도 | 개 | 750 | 부가가치세별도 | 납품장소도 | 2026-04-20 00:00:00.0 | 전지역(제주제외)
1129 | 시설자재(전기분야) | 39131705 | 20175128 | 케이블트레이부속품 | U CHANNEL, W41x41Hx2.6t | m | 6176 | 부가가치세별도 | 납품장소도 | 2026-04-20 00:00:00.0 | 전지역(제주제외)
1130 | 시설자재(전기분야) | 39131705 | 20175142 | 케이블트레이부속품 | SAPERATOR, H100 | m | 6893 | 부가가치세별도 | 납품장소도 | 2026-04-20 00:00:00.0 | 전지역(제주제외)
1131 | 시설자재(전기분야) | 39131705 | 20175143 | 케이블트레이부속품 | SAPERATOR, H150 | m | 7536 | 부가가치세별도 | 납품장소도 | 2026-04-20 00:00:00.0 | 전지역(제주제외)
1132 | 시설자재(전기분야) | 39131704 | 20174036 | 케이블트레이 | AL, W150x70Hx2.0t | m | 14160 | 부가가치세별도 | 납품장소도 | 2026-04-20 00:00:00.0 | 전지역(제주제외)
1133 | 시설자재(전기분야) | 39131704 | 20174037 | 케이블트레이 | AL, W200x70Hx2.0t | m | 15576 | 부가가치세별도 | 납품장소도 | 2026-04-20 00:00:00.0 | 전지역(제주제외)
1134 | 시설자재(전기분야) | 39131704 | 20174039 | 케이블트레이 | AL, W300x70Hx2.0t | m | 16801 | 부가가치세별도 | 납품장소도 | 2026-04-20 00:00:00.0 | 전지역(제주제외)
1135 | 시설자재(전기분야) | 39131705 | 20175144 | 케이블트레이부속품 | AL, H. ELBOW, W150x70Hx2.0t | 개 | 15573 | 부가가치세별도 | 납품장소도 | 2026-04-20 00:00:00.0 | 전지역(제주제외)
1136 | 시설자재(전기분야) | 39131706 | 24691049 | 강제전선관 | 나사 없는 전선관, E31 | m | 3694 | 부가가치세별도 | 납품장소도 | 2026-04-20 00:00:00.0 | 전지역(제주제외)
1137 | 시설자재(전기분야) | 39131706 | 24691050 | 강제전선관 | 나사 없는 전선관, E39 | m | 4390 | 부가가치세별도 | 납품장소도 | 2026-04-20 00:00:00.0 | 전지역(제주제외)
1138 | 시설자재(전기분야) | 39131706 | 24691051 | 강제전선관 | 나사 없는 전선관, E51 | m | 5832 | 부가가치세별도 | 납품장소도 | 2026-04-20 00:00:00.0 | 전지역(제주제외)
1139 | 시설자재(전기분야) | 39131706 | 24691052 | 강제전선관 | 나사 없는 전선관, E63 | m | 8082 | 부가가치세별도 | 납품장소도 | 2026-04-20 00:00:00.0 | 전지역(제주제외)
1140 | 시설자재(전기분야) | 39131706 | 24691053 | 강제전선관 | 나사 없는 전선관, E75 | m | 10708 | 부가가치세별도 | 납품장소도 | 2026-04-20 00:00:00.0 | 전지역(제주제외)
1141 | 시설자재(전기분야) | 39131706 | 20174422 | 1종금속제가요전선관 | 비닐피복, 16mm, 방수 | m | 1075 | 부가가치세별도 | 납품장소도 | 2026-04-20 00:00:00.0 | 전지역(제주제외)
1142 | 시설자재(전기분야) | 39131706 | 20174423 | 1종금속제가요전선관 | 비닐피복, 22mm, 방수 | m | 1348 | 부가가치세별도 | 납품장소도 | 2026-04-20 00:00:00.0 | 전지역(제주제외)
1143 | 시설자재(전기분야) | 39131706 | 20174424 | 1종금속제가요전선관 | 비닐피복, 28mm, 방수 | m | 1634 | 부가가치세별도 | 납품장소도 | 2026-04-20 00:00:00.0 | 전지역(제주제외)
1144 | 시설자재(전기분야) | 39131706 | 20174425 | 1종금속제가요전선관 | 비닐피복, 36mm, 방수 | m | 2492 | 부가가치세별도 | 납품장소도 | 2026-04-20 00:00:00.0 | 전지역(제주제외)
1145 | 시설자재(전기분야) | 39131706 | 20174426 | 1종금속제가요전선관 | 비닐피복, 42mm, 방수 | m | 3193 | 부가가치세별도 | 납품장소도 | 2026-04-20 00:00:00.0 | 전지역(제주제외)
1146 | 시설자재(전기분야) | 39131706 | 20174427 | 1종금속제가요전선관 | 비닐피복, 54mm, 방수 | m | 4382 | 부가가치세별도 | 납품장소도 | 2026-04-20 00:00:00.0 | 전지역(제주제외)
1147 | 시설자재(전기분야) | 39131706 | 20174428 | 1종금속제가요전선관 | 비닐피복, 70mm, 방수 | m | 12157 | 부가가치세별도 | 납품장소도 | 2026-04-20 00:00:00.0 | 전지역(제주제외)
1148 | 시설자재(전기분야) | 39131706 | 20174429 | 1종금속제가요전선관 | 비닐피복, 82mm, 방수 | m | 14927 | 부가가치세별도 | 납품장소도 | 2026-04-20 00:00:00.0 | 전지역(제주제외)
1149 | 시설자재(전기분야) | 39131706 | 20174434 | 1종금속제가요전선관 | 박스커넥터, 16mm, 비방수 | 개 | 407 | 부가가치세별도 | 납품장소도 | 2026-04-20 00:00:00.0 | 전지역(제주제외)
1150 | 시설자재(전기분야) | 39131706 | 20174435 | 1종금속제가요전선관 | 박스커넥터, 22mm, 비방수 | 개 | 600 | 부가가치세별도 | 납품장소도 | 2026-04-20 00:00:00.0 | 전지역(제주제외)
1151 | 시설자재(전기분야) | 39131706 | 20174436 | 1종금속제가요전선관 | 박스커넥터, 28mm, 비방수 | 개 | 944 | 부가가치세별도 | 납품장소도 | 2026-04-20 00:00:00.0 | 전지역(제주제외)
1152 | 시설자재(전기분야) | 39131706 | 20174437 | 1종금속제가요전선관 | 박스커넥터, 36mm, 비방수 | 개 | 1351 | 부가가치세별도 | 납품장소도 | 2026-04-20 00:00:00.0 | 전지역(제주제외)
1153 | 시설자재(전기분야) | 39131706 | 20174438 | 1종금속제가요전선관 | 박스커넥터, 42mm, 비방수 | 개 | 1963 | 부가가치세별도 | 납품장소도 | 2026-04-20 00:00:00.0 | 전지역(제주제외)
1154 | 시설자재(전기분야) | 39131706 | 20174439 | 1종금속제가요전선관 | 박스커넥터, 54mm, 비방수 | 개 | 2784 | 부가가치세별도 | 납품장소도 | 2026-04-20 00:00:00.0 | 전지역(제주제외)
1155 | 시설자재(전기분야) | 26121603 | 20684487 | 제어케이블 | F-CVV-SB, 6C 1.5mm² | m | 3510 | 부가가치세별도 | 납품장소도 | 2026-04-20 00:00:00.0 | 전지역(제주제외)
1156 | 시설자재(전기분야) | 26121603 | 20684488 | 제어케이블 | F-CVV-SB, 6C 2.5mm² | m | 4437 | 부가가치세별도 | 납품장소도 | 2026-04-20 00:00:00.0 | 전지역(제주제외)
1157 | 시설자재(전기분야) | 26121603 | 20684489 | 제어케이블 | F-CVV-SB, 6C 4mm² | m | 6278 | 부가가치세별도 | 납품장소도 | 2026-04-20 00:00:00.0 | 전지역(제주제외)
1158 | 시설자재(전기분야) | 26121603 | 20684490 | 제어케이블 | F-CVV-SB, 6C 6mm² | m | 7460 | 부가가치세별도 | 납품장소도 | 2026-04-20 00:00:00.0 | 전지역(제주제외)
1159 | 시설자재(전기분야) | 26121603 | 20684491 | 제어케이블 | F-CVV-SB, 7C 1.5mm² | m | 3743 | 부가가치세별도 | 납품장소도 | 2026-04-20 00:00:00.0 | 전지역(제주제외)
1160 | 시설자재(전기분야) | 26121603 | 20684492 | 제어케이블 | F-CVV-SB, 7C 2.5mm² | m | 4836 | 부가가치세별도 | 납품장소도 | 2026-04-20 00:00:00.0 | 전지역(제주제외)
1161 | 시설자재(전기분야) | 26121603 | 20684494 | 제어케이블 | F-CVV-SB, 7C 4mm² | m | 6838 | 부가가치세별도 | 납품장소도 | 2026-04-20 00:00:00.0 | 전지역(제주제외)
1162 | 시설자재(전기분야) | 26121603 | 20684495 | 제어케이블 | F-CVV-SB, 7C 6mm² | m | 8222 | 부가가치세별도 | 납품장소도 | 2026-04-20 00:00:00.0 | 전지역(제주제외)
1163 | 시설자재(전기분야) | 26121603 | 20684496 | 제어케이블 | F-CVV-SB, 8C 1.5mm² | m | 4173 | 부가가치세별도 | 납품장소도 | 2026-04-20 00:00:00.0 | 전지역(제주제외)
1164 | 시설자재(전기분야) | 26121603 | 20684497 | 제어케이블 | F-CVV-SB, 8C 2.5mm² | m | 5401 | 부가가치세별도 | 납품장소도 | 2026-04-20 00:00:00.0 | 전지역(제주제외)
1165 | 시설자재(전기분야) | 26121603 | 20684498 | 제어케이블 | F-CVV-SB, 8C 4mm² | m | 7624 | 부가가치세별도 | 납품장소도 | 2026-04-20 00:00:00.0 | 전지역(제주제외)
1166 | 시설자재(전기분야) | 26121603 | 20684499 | 제어케이블 | F-CVV-SB, 8C 6mm² | m | 9288 | 부가가치세별도 | 납품장소도 | 2026-04-20 00:00:00.0 | 전지역(제주제외)
1167 | 시설자재(전기분야) | 26121603 | 20684500 | 제어케이블 | F-CVV-SB, 10C 1.5mm² | m | 5069 | 부가가치세별도 | 납품장소도 | 2026-04-20 00:00:00.0 | 전지역(제주제외)
1168 | 시설자재(전기분야) | 26121603 | 20684501 | 제어케이블 | F-CVV-SB, 10C 2.5mm² | m | 6860 | 부가가치세별도 | 납품장소도 | 2026-04-20 00:00:00.0 | 전지역(제주제외)
1169 | 시설자재(전기분야) | 26121603 | 20684502 | 제어케이블 | F-CVV-SB, 10C 4mm² | m | 9878 | 부가가치세별도 | 납품장소도 | 2026-04-20 00:00:00.0 | 전지역(제주제외)
1170 | 시설자재(전기분야) | 26121603 | 20684503 | 제어케이블 | F-CVV-SB, 10C 6mm² | m | 11734 | 부가가치세별도 | 납품장소도 | 2026-04-20 00:00:00.0 | 전지역(제주제외)
1171 | 시설자재(전기분야) | 26121603 | 20684504 | 제어케이블 | F-CVV-SB, 12C 1.5mm² | m | 5974 | 부가가치세별도 | 납품장소도 | 2026-04-20 00:00:00.0 | 전지역(제주제외)
1172 | 시설자재(전기분야) | 26121603 | 20684505 | 제어케이블 | F-CVV-SB, 12C 2.5mm² | m | 7925 | 부가가치세별도 | 납품장소도 | 2026-04-20 00:00:00.0 | 전지역(제주제외)
1173 | 시설자재(전기분야) | 26121603 | 20684506 | 제어케이블 | F-CVV-SB, 12C 4mm² | m | 10910 | 부가가치세별도 | 납품장소도 | 2026-04-20 00:00:00.0 | 전지역(제주제외)
1174 | 시설자재(전기분야) | 26121603 | 20684507 | 제어케이블 | F-CVV-SB, 12C 6mm² | m | 13640 | 부가가치세별도 | 납품장소도 | 2026-04-20 00:00:00.0 | 전지역(제주제외)
1175 | 시설자재(전기분야) | 26121603 | 20684508 | 제어케이블 | F-CVV-SB, 15C 1.5mm² | m | 7038 | 부가가치세별도 | 납품장소도 | 2026-04-20 00:00:00.0 | 전지역(제주제외)
1176 | 시설자재(전기분야) | 26121603 | 20684509 | 제어케이블 | F-CVV-SB, 15C 2.5mm² | m | 9461 | 부가가치세별도 | 납품장소도 | 2026-04-20 00:00:00.0 | 전지역(제주제외)
1177 | 시설자재(전기분야) | 26121603 | 20684510 | 제어케이블 | F-CVV-SB, 15C 4mm² | m | 13108 | 부가가치세별도 | 납품장소도 | 2026-04-20 00:00:00.0 | 전지역(제주제외)
1178 | 시설자재(전기분야) | 26121603 | 20684512 | 제어케이블 | F-CVV-SB, 20C 1.5mm² | m | 8859 | 부가가치세별도 | 납품장소도 | 2026-04-20 00:00:00.0 | 전지역(제주제외)
1179 | 시설자재(전기분야) | 26121603 | 20684513 | 제어케이블 | F-CVV-SB, 20C 2.5mm² | m | 11848 | 부가가치세별도 | 납품장소도 | 2026-04-20 00:00:00.0 | 전지역(제주제외)
1180 | 시설자재(전기분야) | 26121603 | 20684514 | 제어케이블 | F-CVV-SB, 20C 4mm² | m | 17069 | 부가가치세별도 | 납품장소도 | 2026-04-20 00:00:00.0 | 전지역(제주제외)
1181 | 시설자재(전기분야) | 26121603 | 20684516 | 제어케이블 | F-CVV-SB, 25C 1.5mm² | m | 10996 | 부가가치세별도 | 납품장소도 | 2026-04-20 00:00:00.0 | 전지역(제주제외)
1182 | 시설자재(전기분야) | 39131705 | 20175096 | 케이블트레이부속품 | ST, H. CROSS, W900x100Hx2.3t | 개 | 66872 | 부가가치세별도 | 납품장소도 | 2026-04-20 00:00:00.0 | 전지역(제주제외)
1183 | 시설자재(전기분야) | 39131705 | 24179073 | 케이블트레이부속품 | ST, H. CROSS, W1000x100Hx2.3t | 개 | 73345 | 부가가치세별도 | 납품장소도 | 2026-04-20 00:00:00.0 | 전지역(제주제외)
1184 | 시설자재(전기분야) | 39131705 | 20175104 | 케이블트레이부속품 | ST, REDUCER, W150x100Hx2.3t | 개 | 18992 | 부가가치세별도 | 납품장소도 | 2026-04-20 00:00:00.0 | 전지역(제주제외)
1185 | 시설자재(전기분야) | 39131705 | 20175105 | 케이블트레이부속품 | ST, REDUCER, W200x100Hx2.3t | 개 | 19896 | 부가가치세별도 | 납품장소도 | 2026-04-20 00:00:00.0 | 전지역(제주제외)
1186 | 시설자재(전기분야) | 39131705 | 20175106 | 케이블트레이부속품 | ST, REDUCER, W300x100Hx2.3t | 개 | 21464 | 부가가치세별도 | 납품장소도 | 2026-04-20 00:00:00.0 | 전지역(제주제외)
1187 | 시설자재(전기분야) | 39131705 | 24179079 | 케이블트레이부속품 | ST, REDUCER, W400x100Hx2.3t | 개 | 23408 | 부가가치세별도 | 납품장소도 | 2026-04-20 00:00:00.0 | 전지역(제주제외)
1188 | 시설자재(전기분야) | 39131705 | 24179080 | 케이블트레이부속품 | ST, REDUCER, W500x100Hx2.3t | 개 | 25041 | 부가가치세별도 | 납품장소도 | 2026-04-20 00:00:00.0 | 전지역(제주제외)
1189 | 시설자재(전기분야) | 39131705 | 20175108 | 케이블트레이부속품 | ST, REDUCER, W600x100Hx2.3t | 개 | 27267 | 부가가치세별도 | 납품장소도 | 2026-04-20 00:00:00.0 | 전지역(제주제외)
1190 | 시설자재(전기분야) | 39131705 | 24179081 | 케이블트레이부속품 | ST, REDUCER, W700x100Hx2.3t | 개 | 28428 | 부가가치세별도 | 납품장소도 | 2026-04-20 00:00:00.0 | 전지역(제주제외)
1191 | 시설자재(전기분야) | 39131705 | 24179082 | 케이블트레이부속품 | ST, REDUCER, W800x100Hx2.3t | 개 | 30082 | 부가가치세별도 | 납품장소도 | 2026-04-20 00:00:00.0 | 전지역(제주제외)
1192 | 시설자재(전기분야) | 39131705 | 20175110 | 케이블트레이부속품 | ST, REDUCER, W900x100Hx2.3t | 개 | 31901 | 부가가치세별도 | 납품장소도 | 2026-04-20 00:00:00.0 | 전지역(제주제외)
1193 | 시설자재(전기분야) | 39131705 | 24179083 | 케이블트레이부속품 | ST, REDUCER, W1000x100Hx2.3t | 개 | 33450 | 부가가치세별도 | 납품장소도 | 2026-04-20 00:00:00.0 | 전지역(제주제외)
1194 | 시설자재(전기분야) | 39131705 | 20175118 | 케이블트레이부속품 | 아연도, JOINT CONNECTOR, 100Hx2.3t | 개 | 999 | 부가가치세별도 | 납품장소도 | 2026-04-20 00:00:00.0 | 전지역(제주제외)
1195 | 시설자재(전기분야) | 39131705 | 20175119 | 케이블트레이부속품 | 아연도, JOINT CONNECTOR, 150Hx2.6t | 개 | 1382 | 부가가치세별도 | 납품장소도 | 2026-04-20 00:00:00.0 | 전지역(제주제외)
1196 | 시설자재(전기분야) | 39131705 | 20175120 | 케이블트레이부속품 | SHANK BOLT & NUT, 아연도 | 개 | 76 | 부가가치세별도 | 납품장소도 | 2026-04-20 00:00:00.0 | 전지역(제주제외)
1197 | 시설자재(전기분야) | 39131705 | 20175121 | 케이블트레이부속품 | SHANK BOLT & NUT, SUS | 개 | 310 | 부가가치세별도 | 납품장소도 | 2026-04-20 00:00:00.0 | 전지역(제주제외)
1198 | 시설자재(전기분야) | 39131706 | 20174446 | 1종금속제가요전선관 | 박스커넥터-비닐, 16mm, 방수 | 개 | 1776 | 부가가치세별도 | 납품장소도 | 2026-04-20 00:00:00.0 | 전지역(제주제외)
1199 | 시설자재(전기분야) | 39131706 | 20174447 | 1종금속제가요전선관 | 박스커넥터-비닐, 22mm, 방수 | 개 | 2164 | 부가가치세별도 | 납품장소도 | 2026-04-20 00:00:00.0 | 전지역(제주제외)
1200 | 시설자재(전기분야) | 46191505 | 20935677 | 경종 | DC 24V | 개 | 4220 | 부가가치세별도 | 납품장소도 | 2026-04-20 00:00:00.0 | 전지역(제주제외)
1201 | 시설자재(전기분야) | 46191505 | 20935678 | 표시등 | DC 24V | 개 | 1391 | 부가가치세별도 | 납품장소도 | 2026-04-20 00:00:00.0 | 전지역(제주제외)
1202 | 시설자재(전기분야) | 46191505 | 20935679 | 수동발신기외함 | 노출(STEEL) | 개 | 20376 | 부가가치세별도 | 납품장소도 | 2026-04-20 00:00:00.0 | 전지역(제주제외)
1203 | 시설자재(전기분야) | 46191505 | 20935680 | 수동발신기외함 | 노출(SUS) | 개 | 40881 | 부가가치세별도 | 납품장소도 | 2026-04-20 00:00:00.0 | 전지역(제주제외)
1204 | 시설자재(전기분야) | 39111708 | 21650755 | 피난구 유도등(고휘도) | LED, 소형(단면), 60분용 | SET | 45690 | 부가가치세별도 | 납품장소도 | 2026-04-20 00:00:00.0 | 전지역(제주제외)
1205 | 시설자재(전기분야) | 39111708 | 21650756 | 피난구 유도등(고휘도) | LED, 소형(양면), 60분용 | SET | 49447 | 부가가치세별도 | 납품장소도 | 2026-04-20 00:00:00.0 | 전지역(제주제외)
1206 | 시설자재(전기분야) | 39111708 | 21650757 | 피난구 유도등(고휘도) | LED, 중형(단면), 60분용 | SET | 53313 | 부가가치세별도 | 납품장소도 | 2026-04-20 00:00:00.0 | 전지역(제주제외)
1207 | 시설자재(전기분야) | 39111708 | 21650758 | 피난구 유도등(고휘도) | LED, 중형(양면), 60분용 | SET | 57884 | 부가가치세별도 | 납품장소도 | 2026-04-20 00:00:00.0 | 전지역(제주제외)
1208 | 시설자재(전기분야) | 39111708 | 21650759 | 피난구 유도등(고휘도) | LED, 대형(단면), 60분용 | SET | 64674 | 부가가치세별도 | 납품장소도 | 2026-04-20 00:00:00.0 | 전지역(제주제외)
1209 | 시설자재(전기분야) | 39111708 | 21650760 | 피난구 유도등(고휘도) | LED, 대형(양면), 60분용 | SET | 69129 | 부가가치세별도 | 납품장소도 | 2026-04-20 00:00:00.0 | 전지역(제주제외)
1210 | 시설자재(전기분야) | 39111708 | 21650761 | 피난구 유도등(고휘도) | LED, 객석유도등DC24V | EA | 37865 | 부가가치세별도 | 납품장소도 | 2026-04-20 00:00:00.0 | 전지역(제주제외)
1211 | 시설자재(전기분야) | 39111708 | 21650762 | 고휘도 거실통로유도등 | LED, 천정단면 | EA | 53313 | 부가가치세별도 | 납품장소도 | 2026-04-20 00:00:00.0 | 전지역(제주제외)
1212 | 시설자재(전기분야) | 39111708 | 21650763 | 고휘도 거실통로유도등 | LED, 천정양면 | EA | 57884 | 부가가치세별도 | 납품장소도 | 2026-04-20 00:00:00.0 | 전지역(제주제외)
1213 | 시설자재(전기분야) | 39111708 | 21650764 | 고휘도 바닥통로유도등 | LED, 소형 | EA | 173432 | 부가가치세별도 | 납품장소도 | 2026-04-20 00:00:00.0 | 전지역(제주제외)
1214 | 시설자재(전기분야) | 39111708 | 21650765 | 고휘도 바닥통로유도등 | LED, 중형 | EA | 263254 | 부가가치세별도 | 납품장소도 | 2026-04-20 00:00:00.0 | 전지역(제주제외)
1215 | 시설자재(전기분야) | 46171698 | 21650904 | 방출표시등 | 하론, 소화약제 | 개 | 15921 | 부가가치세별도 | 납품장소도 | 2026-04-20 00:00:00.0 | 전지역(제주제외)
1216 | 시설자재(전기분야) | 46171698 | 20192641 | 슈퍼비죠리판넬 | DC24V | EA | 40999 | 부가가치세별도 | 납품장소도 | 2026-04-20 00:00:00.0 | 전지역(제주제외)
1217 | 시설자재(전기분야) | 46171698 | 21650902 | 수동조작함 | 스르링클러,소화약제,제연담파 | EA | 32454 | 부가가치세별도 | 납품장소도 | 2026-04-20 00:00:00.0 | 전지역(제주제외)
1218 | 시설자재(전기분야) | 46191505 | 21650905 | 수동발신기셋트 | 소화전내장형 | 대 | 30592 | 부가가치세별도 | 납품장소도 | 2026-04-20 00:00:00.0 | 전지역(제주제외)
1219 | 시설자재(전기분야) | 46171698 | 20192644 | 비상콘센트 | 소화전내장형 | 개 | 42059 | 부가가치세별도 | 납품장소도 | 2026-04-20 00:00:00.0 | 전지역(제주제외)
1220 | 시설자재(전기분야) | 39112012 | 21650754 | 휴대용 비상조명등 | 휴대용 비상조명등 | 개 | 14048 | 부가가치세별도 | 납품장소도 | 2026-04-20 00:00:00.0 | 전지역(제주제외)
1221 | 시설자재(전기분야) | 46191505 | 20689684 | 시각경보기 | 15cd | EA | 29284 | 부가가치세별도 | 납품장소도 | 2026-04-20 00:00:00.0 | 전지역(제주제외)
1222 | 시설자재(전기분야) | 39131706 | 10034832 | 강제전선관 | 후강전선관, 아연도, 16mm | m | 2380 | 부가가치세별도 | 납품장소도 | 2026-04-20 00:00:00.0 | 전지역(제주제외)
1223 | 시설자재(전기분야) | 39131706 | 10034833 | 강제전선관 | 후강전선관, 아연도, 22mm | m | 3085 | 부가가치세별도 | 납품장소도 | 2026-04-20 00:00:00.0 | 전지역(제주제외)
1224 | 시설자재(전기분야) | 39131706 | 10034834 | 강제전선관 | 후강전선관, 아연도, 28mm | m | 4012 | 부가가치세별도 | 납품장소도 | 2026-04-20 00:00:00.0 | 전지역(제주제외)
1225 | 시설자재(전기분야) | 39131706 | 10034835 | 강제전선관 | 후강전선관, 아연도, 36mm | m | 5134 | 부가가치세별도 | 납품장소도 | 2026-04-20 00:00:00.0 | 전지역(제주제외)
1226 | 시설자재(전기분야) | 26121603 | 20684393 | 제어케이블 | F-CVV-S, 25C 1.5mm² | m | 10035 | 부가가치세별도 | 납품장소도 | 2026-04-20 00:00:00.0 | 전지역(제주제외)
1227 | 시설자재(전기분야) | 26121603 | 20684394 | 제어케이블 | F-CVV-S, 25C 2.5mm² | m | 13437 | 부가가치세별도 | 납품장소도 | 2026-04-20 00:00:00.0 | 전지역(제주제외)
1228 | 시설자재(전기분야) | 26121603 | 20684395 | 제어케이블 | F-CVV-S, 25C 4mm² | m | 20691 | 부가가치세별도 | 납품장소도 | 2026-04-20 00:00:00.0 | 전지역(제주제외)
1229 | 시설자재(전기분야) | 26121603 | 20684397 | 제어케이블 | F-CVV-S, 30C 1.5mm² | m | 11965 | 부가가치세별도 | 납품장소도 | 2026-04-20 00:00:00.0 | 전지역(제주제외)
1230 | 시설자재(전기분야) | 26121603 | 20684398 | 제어케이블 | F-CVV-S, 30C 2.5mm² | m | 15970 | 부가가치세별도 | 납품장소도 | 2026-04-20 00:00:00.0 | 전지역(제주제외)
1231 | 시설자재(전기분야) | 26121603 | 20684399 | 제어케이블 | F-CVV-S, 30C 4mm² | m | 24477 | 부가가치세별도 | 납품장소도 | 2026-04-20 00:00:00.0 | 전지역(제주제외)
1232 | 시설자재(전기분야) | 26121603 | 20684401 | 제어케이블 | F-CVV-S, 40C 1.5mm² | m | 17023 | 부가가치세별도 | 납품장소도 | 2026-04-20 00:00:00.0 | 전지역(제주제외)
1233 | 시설자재(전기분야) | 26121603 | 20684402 | 제어케이블 | F-CVV-S, 40C 2.5mm² | m | 22256 | 부가가치세별도 | 납품장소도 | 2026-04-20 00:00:00.0 | 전지역(제주제외)
1234 | 시설자재(전기분야) | 26121603 | 20684403 | 제어케이블 | F-CVV-S, 40C 4mm² | m | 34075 | 부가가치세별도 | 납품장소도 | 2026-04-20 00:00:00.0 | 전지역(제주제외)
1235 | 시설자재(전기분야) | 26121603 | 20684405 | 제어케이블 | F-CVV-S, 50C 1.5mm² | m | 19983 | 부가가치세별도 | 납품장소도 | 2026-04-20 00:00:00.0 | 전지역(제주제외)
1236 | 시설자재(전기분야) | 26121603 | 20684406 | 제어케이블 | F-CVV-S, 50C 2.5mm² | m | 27413 | 부가가치세별도 | 납품장소도 | 2026-04-20 00:00:00.0 | 전지역(제주제외)
1237 | 시설자재(전기분야) | 26121603 | 20684471 | 제어케이블 | F-CVV-SB, 2C 1.5mm² | m | 1986 | 부가가치세별도 | 납품장소도 | 2026-04-20 00:00:00.0 | 전지역(제주제외)
1238 | 시설자재(전기분야) | 26121603 | 20684472 | 제어케이블 | F-CVV-SB, 2C 2.5mm² | m | 2337 | 부가가치세별도 | 납품장소도 | 2026-04-20 00:00:00.0 | 전지역(제주제외)
1239 | 시설자재(전기분야) | 26121603 | 20684473 | 제어케이블 | F-CVV-SB, 2C 4mm² | m | 2949 | 부가가치세별도 | 납품장소도 | 2026-04-20 00:00:00.0 | 전지역(제주제외)
1240 | 시설자재(전기분야) | 26121603 | 20684474 | 제어케이블 | F-CVV-SB, 2C 6mm² | m | 3435 | 부가가치세별도 | 납품장소도 | 2026-04-20 00:00:00.0 | 전지역(제주제외)
1241 | 시설자재(전기분야) | 26121603 | 20684475 | 제어케이블 | F-CVV-SB, 3C 1.5mm² | m | 2351 | 부가가치세별도 | 납품장소도 | 2026-04-20 00:00:00.0 | 전지역(제주제외)
1242 | 시설자재(전기분야) | 26121603 | 20684476 | 제어케이블 | F-CVV-SB, 3C 2.5mm² | m | 2825 | 부가가치세별도 | 납품장소도 | 2026-04-20 00:00:00.0 | 전지역(제주제외)
1243 | 시설자재(전기분야) | 26121603 | 20684477 | 제어케이블 | F-CVV-SB, 3C 4mm² | m | 3751 | 부가가치세별도 | 납품장소도 | 2026-04-20 00:00:00.0 | 전지역(제주제외)
1244 | 시설자재(전기분야) | 26121603 | 20684478 | 제어케이블 | F-CVV-SB, 3C 6mm² | m | 4322 | 부가가치세별도 | 납품장소도 | 2026-04-20 00:00:00.0 | 전지역(제주제외)
1245 | 시설자재(전기분야) | 26121603 | 20684479 | 제어케이블 | F-CVV-SB, 4C 1.5mm² | m | 2699 | 부가가치세별도 | 납품장소도 | 2026-04-20 00:00:00.0 | 전지역(제주제외)
1246 | 시설자재(전기분야) | 26121603 | 20684480 | 제어케이블 | F-CVV-SB, 4C 2.5mm² | m | 3273 | 부가가치세별도 | 납품장소도 | 2026-04-20 00:00:00.0 | 전지역(제주제외)
1247 | 시설자재(전기분야) | 26121603 | 20684481 | 제어케이블 | F-CVV-SB, 4C 4mm² | m | 4062 | 부가가치세별도 | 납품장소도 | 2026-04-20 00:00:00.0 | 전지역(제주제외)
1248 | 시설자재(전기분야) | 26121603 | 20684482 | 제어케이블 | F-CVV-SB, 4C 6mm² | m | 5293 | 부가가치세별도 | 납품장소도 | 2026-04-20 00:00:00.0 | 전지역(제주제외)
1249 | 시설자재(전기분야) | 26121603 | 20684483 | 제어케이블 | F-CVV-SB, 5C 1.5mm² | m | 3076 | 부가가치세별도 | 납품장소도 | 2026-04-20 00:00:00.0 | 전지역(제주제외)
1250 | 시설자재(전기분야) | 26121603 | 20684484 | 제어케이블 | F-CVV-SB, 5C 2.5mm² | m | 3863 | 부가가치세별도 | 납품장소도 | 2026-04-20 00:00:00.0 | 전지역(제주제외)
1251 | 시설자재(전기분야) | 26121603 | 20684485 | 제어케이블 | F-CVV-SB, 5C 4mm² | m | 5347 | 부가가치세별도 | 납품장소도 | 2026-04-20 00:00:00.0 | 전지역(제주제외)
1252 | 시설자재(전기분야) | 26121603 | 20684486 | 제어케이블 | F-CVV-SB, 5C 6mm² | m | 6443 | 부가가치세별도 | 납품장소도 | 2026-04-20 00:00:00.0 | 전지역(제주제외)
1253 | 시설자재(전기분야) | 39131705 | 24179070 | 케이블트레이부속품 | ST, H. CROSS, W500x100Hx2.3t | 개 | 44477 | 부가가치세별도 | 납품장소도 | 2026-04-20 00:00:00.0 | 전지역(제주제외)
1254 | 시설자재(전기분야) | 39131705 | 20175094 | 케이블트레이부속품 | ST, H. CROSS, W600x100Hx2.3t | 개 | 46752 | 부가가치세별도 | 납품장소도 | 2026-04-20 00:00:00.0 | 전지역(제주제외)
1255 | 시설자재(전기분야) | 39131705 | 24179071 | 케이블트레이부속품 | ST, H. CROSS, W700x100Hx2.3t | 개 | 59445 | 부가가치세별도 | 납품장소도 | 2026-04-20 00:00:00.0 | 전지역(제주제외)
1256 | 시설자재(전기분야) | 39131705 | 24179072 | 케이블트레이부속품 | ST, H. CROSS, W800x100Hx2.3t | 개 | 64305 | 부가가치세별도 | 납품장소도 | 2026-04-20 00:00:00.0 | 전지역(제주제외)
1257 | 시설자재(전기분야) | 39131706 | 10034836 | 강제전선관 | 후강전선관, 아연도, 42mm | m | 5899 | 부가가치세별도 | 납품장소도 | 2026-04-20 00:00:00.0 | 전지역(제주제외)
1258 | 시설자재(전기분야) | 39131706 | 10034837 | 강제전선관 | 후강전선관, 아연도, 54mm | m | 8998 | 부가가치세별도 | 납품장소도 | 2026-04-20 00:00:00.0 | 전지역(제주제외)
1259 | 시설자재(전기분야) | 39131706 | 10034838 | 강제전선관 | 후강전선관, 아연도, 70mm | m | 10574 | 부가가치세별도 | 납품장소도 | 2026-04-20 00:00:00.0 | 전지역(제주제외)
1260 | 시설자재(전기분야) | 39131706 | 10034839 | 강제전선관 | 후강전선관, 아연도, 82mm | m | 12166 | 부가가치세별도 | 납품장소도 | 2026-04-20 00:00:00.0 | 전지역(제주제외)
1261 | 시설자재(전기분야) | 39131706 | 10034841 | 강제전선관 | 후강전선관, 아연도, 104mm | m | 19626 | 부가가치세별도 | 납품장소도 | 2026-04-20 00:00:00.0 | 전지역(제주제외)
1262 | 시설자재(전기분야) | 39131706 | 24691047 | 강제전선관 | 나사 없는 전선관, E19 | m | 1870 | 부가가치세별도 | 납품장소도 | 2026-04-20 00:00:00.0 | 전지역(제주제외)
1263 | 시설자재(전기분야) | 39131706 | 24691048 | 강제전선관 | 나사 없는 전선관, E25 | m | 2725 | 부가가치세별도 | 납품장소도 | 2026-04-20 00:00:00.0 | 전지역(제주제외)
1264 | 시설자재(전기분야) | 39121103 | 21650769 | 전원반(비상, 시각,중계기) | 15A | 대 | 330012 | 부가가치세별도 | 납품장소도 | 2026-04-20 00:00:00.0 | 전지역(제주제외)
1265 | 시설자재(전기분야) | 39121103 | 21650771 | 중계기 전원반 | 15A | EA | 307205 | 부가가치세별도 | 납품장소도 | 2026-04-20 00:00:00.0 | 전지역(제주제외)
1266 | 시설자재(전기분야) | 43223306 | 21650738 | 중계기수용함 | 1개용 | EA | 11585 | 부가가치세별도 | 납품장소도 | 2026-04-20 00:00:00.0 | 전지역(제주제외)
1267 | 시설자재(전기분야) | 43223306 | 21650739 | 중계기수용함 | 2개용 | EA | 17560 | 부가가치세별도 | 납품장소도 | 2026-04-20 00:00:00.0 | 전지역(제주제외)
1268 | 시설자재(전기분야) | 43223306 | 21650740 | 중계기수용함 | 4개용 | EA | 24241 | 부가가치세별도 | 납품장소도 | 2026-04-20 00:00:00.0 | 전지역(제주제외)
1269 | 시설자재(전기분야) | 43223306 | 21650741 | 중계기수용함 | 6개용 | EA | 33974 | 부가가치세별도 | 납품장소도 | 2026-04-20 00:00:00.0 | 전지역(제주제외)
1270 | 시설자재(전기분야) | 43223306 | 21650742 | 중계기수용함 | 8개용 | EA | 53548 | 부가가치세별도 | 납품장소도 | 2026-04-20 00:00:00.0 | 전지역(제주제외)
1271 | 시설자재(전기분야) | 43223306 | 21650743 | 중계기수용함 | 10개용 | EA | 72995 | 부가가치세별도 | 납품장소도 | 2026-04-20 00:00:00.0 | 전지역(제주제외)
1272 | 시설자재(전기분야) | 46171606 | 20192442 | 사이렌 | 사이렌 | 개 | 18620 | 부가가치세별도 | 납품장소도 | 2026-04-20 00:00:00.0 | 전지역(제주제외)
1273 | 시설자재(전기분야) | 26121640 | 20683996 | 내화케이블 | F-FR-8, 1C 25mm² | m | 6148 | 부가가치세별도 | 납품장소도 | 2026-04-20 00:00:00.0 | 전지역(제주제외)
1274 | 시설자재(전기분야) | 26121640 | 20683997 | 내화케이블 | F-FR-8, 1C 35mm² | m | 8686 | 부가가치세별도 | 납품장소도 | 2026-04-20 00:00:00.0 | 전지역(제주제외)
1275 | 시설자재(전기분야) | 26121640 | 20683998 | 내화케이블 | F-FR-8, 1C 50mm² | m | 11725 | 부가가치세별도 | 납품장소도 | 2026-04-20 00:00:00.0 | 전지역(제주제외)
1276 | 시설자재(전기분야) | 26121640 | 20683999 | 내화케이블 | F-FR-8, 1C 70mm² | m | 16648 | 부가가치세별도 | 납품장소도 | 2026-04-20 00:00:00.0 | 전지역(제주제외)
1277 | 시설자재(전기분야) | 26121640 | 20684000 | 내화케이블 | F-FR-8, 1C 95mm² | m | 21458 | 부가가치세별도 | 납품장소도 | 2026-04-20 00:00:00.0 | 전지역(제주제외)
1278 | 시설자재(전기분야) | 26121640 | 20684001 | 내화케이블 | F-FR-8, 1C 120mm² | m | 25165 | 부가가치세별도 | 납품장소도 | 2026-04-20 00:00:00.0 | 전지역(제주제외)
1279 | 시설자재(전기분야) | 26121640 | 20684002 | 내화케이블 | F-FR-8, 1C 150mm² | m | 30294 | 부가가치세별도 | 납품장소도 | 2026-04-20 00:00:00.0 | 전지역(제주제외)
1280 | 시설자재(전기분야) | 26121640 | 20684003 | 내화케이블 | F-FR-8, 1C 185mm² | m | 36192 | 부가가치세별도 | 납품장소도 | 2026-04-20 00:00:00.0 | 전지역(제주제외)
1281 | 시설자재(전기분야) | 26121640 | 20684004 | 내화케이블 | F-FR-8, 1C 240mm² | m | 47382 | 부가가치세별도 | 납품장소도 | 2026-04-20 00:00:00.0 | 전지역(제주제외)
1282 | 시설자재(전기분야) | 26121640 | 20684005 | 내화케이블 | F-FR-8, 1C 300mm² | m | 59180 | 부가가치세별도 | 납품장소도 | 2026-04-20 00:00:00.0 | 전지역(제주제외)
1283 | 시설자재(전기분야) | 26121640 | 20684006 | 내화케이블 | F-FR-8, 1C 400mm² | m | 79974 | 부가가치세별도 | 납품장소도 | 2026-04-20 00:00:00.0 | 전지역(제주제외)
1284 | 시설자재(전기분야) | 26121640 | 20684008 | 내화케이블 | F-FR-8, 1C 500mm² | m | 99260 | 부가가치세별도 | 납품장소도 | 2026-04-20 00:00:00.0 | 전지역(제주제외)
1285 | 시설자재(전기분야) | 26121640 | 20684010 | 내화케이블 | F-FR-8, 1C 630mm² | m | 128571 | 부가가치세별도 | 납품장소도 | 2026-04-20 00:00:00.0 | 전지역(제주제외)
1286 | 시설자재(전기분야) | 26121640 | 20684011 | 내화케이블 | F-FR-8, 2C 1.5mm² | m | 2779 | 부가가치세별도 | 납품장소도 | 2026-04-20 00:00:00.0 | 전지역(제주제외)
1287 | 시설자재(전기분야) | 26121640 | 20684012 | 내화케이블 | F-FR-8, 2C 2.5mm² | m | 3261 | 부가가치세별도 | 납품장소도 | 2026-04-20 00:00:00.0 | 전지역(제주제외)
1288 | 시설자재(전기분야) | 26121640 | 20684013 | 내화케이블 | F-FR-8, 2C 4mm² | m | 4164 | 부가가치세별도 | 납품장소도 | 2026-04-20 00:00:00.0 | 전지역(제주제외)
1289 | 시설자재(전기분야) | 26121640 | 20684014 | 내화케이블 | F-FR-8, 2C 6mm² | m | 4814 | 부가가치세별도 | 납품장소도 | 2026-04-20 00:00:00.0 | 전지역(제주제외)
1290 | 시설자재(전기분야) | 26121640 | 20684015 | 내화케이블 | F-FR-8, 2C 10mm² | m | 7179 | 부가가치세별도 | 납품장소도 | 2026-04-20 00:00:00.0 | 전지역(제주제외)
1291 | 시설자재(전기분야) | 26121640 | 20684016 | 내화케이블 | F-FR-8, 2C 16mm² | m | 8686 | 부가가치세별도 | 납품장소도 | 2026-04-20 00:00:00.0 | 전지역(제주제외)
1292 | 시설자재(전기분야) | 26121640 | 20684017 | 내화케이블 | F-FR-8, 2C 25mm² | m | 13259 | 부가가치세별도 | 납품장소도 | 2026-04-20 00:00:00.0 | 전지역(제주제외)
1293 | 시설자재(전기분야) | 26121640 | 20684018 | 내화케이블 | F-FR-8, 2C 35mm² | m | 18709 | 부가가치세별도 | 납품장소도 | 2026-04-20 00:00:00.0 | 전지역(제주제외)
1294 | 시설자재(전기분야) | 26121640 | 20684019 | 내화케이블 | F-FR-8, 2C 50mm² | m | 25280 | 부가가치세별도 | 납품장소도 | 2026-04-20 00:00:00.0 | 전지역(제주제외)
1295 | 시설자재(전기분야) | 26121640 | 20684020 | 내화케이블 | F-FR-8, 2C 70mm² | m | 35804 | 부가가치세별도 | 납품장소도 | 2026-04-20 00:00:00.0 | 전지역(제주제외)
1296 | 시설자재(전기분야) | 26121640 | 20684021 | 내화케이블 | F-FR-8, 2C 95mm² | m | 46182 | 부가가치세별도 | 납품장소도 | 2026-04-20 00:00:00.0 | 전지역(제주제외)
1297 | 시설자재(전기분야) | 26121640 | 20684022 | 내화케이블 | F-FR-8, 2C 120mm² | m | 54137 | 부가가치세별도 | 납품장소도 | 2026-04-20 00:00:00.0 | 전지역(제주제외)
1298 | 시설자재(전기분야) | 26121640 | 20684023 | 내화케이블 | F-FR-8, 2C 150mm² | m | 65814 | 부가가치세별도 | 납품장소도 | 2026-04-20 00:00:00.0 | 전지역(제주제외)
1299 | 시설자재(전기분야) | 26121640 | 20684024 | 내화케이블 | F-FR-8, 2C 185mm² | m | 77840 | 부가가치세별도 | 납품장소도 | 2026-04-20 00:00:00.0 | 전지역(제주제외)
1300 | 시설자재(전기분야) | 26121603 | 20684366 | 제어케이블 | F-CVV-S, 6C 2.5mm² | m | 4360 | 부가가치세별도 | 납품장소도 | 2026-04-20 00:00:00.0 | 전지역(제주제외)
1301 | 시설자재(전기분야) | 26121603 | 20684367 | 제어케이블 | F-CVV-S, 6C 4mm² | m | 6148 | 부가가치세별도 | 납품장소도 | 2026-04-20 00:00:00.0 | 전지역(제주제외)
1302 | 시설자재(전기분야) | 26121603 | 20684368 | 제어케이블 | F-CVV-S, 6C 6mm² | m | 7300 | 부가가치세별도 | 납품장소도 | 2026-04-20 00:00:00.0 | 전지역(제주제외)
1303 | 시설자재(전기분야) | 26121603 | 20684369 | 제어케이블 | F-CVV-S, 7C 1.5mm² | m | 3683 | 부가가치세별도 | 납품장소도 | 2026-04-20 00:00:00.0 | 전지역(제주제외)
1304 | 시설자재(전기분야) | 26121603 | 20684370 | 제어케이블 | F-CVV-S, 7C 2.5mm² | m | 4717 | 부가가치세별도 | 납품장소도 | 2026-04-20 00:00:00.0 | 전지역(제주제외)
1305 | 시설자재(전기분야) | 26121603 | 20684371 | 제어케이블 | F-CVV-S, 7C 4mm² | m | 6735 | 부가가치세별도 | 납품장소도 | 2026-04-20 00:00:00.0 | 전지역(제주제외)
1306 | 시설자재(전기분야) | 26121603 | 20684372 | 제어케이블 | F-CVV-S, 7C 6mm² | m | 8051 | 부가가치세별도 | 납품장소도 | 2026-04-20 00:00:00.0 | 전지역(제주제외)
1307 | 시설자재(전기분야) | 26121603 | 20684373 | 제어케이블 | F-CVV-S, 8C 1.5mm² | m | 4064 | 부가가치세별도 | 납품장소도 | 2026-04-20 00:00:00.0 | 전지역(제주제외)
1308 | 시설자재(전기분야) | 26121603 | 20684374 | 제어케이블 | F-CVV-S, 8C 2.5mm² | m | 5255 | 부가가치세별도 | 납품장소도 | 2026-04-20 00:00:00.0 | 전지역(제주제외)
1309 | 시설자재(전기분야) | 26121603 | 20684375 | 제어케이블 | F-CVV-S, 8C 4mm² | m | 7790 | 부가가치세별도 | 납품장소도 | 2026-04-20 00:00:00.0 | 전지역(제주제외)
1310 | 시설자재(전기분야) | 26121603 | 20684376 | 제어케이블 | F-CVV-S, 8C 6mm² | m | 9090 | 부가가치세별도 | 납품장소도 | 2026-04-20 00:00:00.0 | 전지역(제주제외)
1311 | 시설자재(전기분야) | 26121603 | 20684377 | 제어케이블 | F-CVV-S, 10C 1.5mm² | m | 5076 | 부가가치세별도 | 납품장소도 | 2026-04-20 00:00:00.0 | 전지역(제주제외)
1312 | 시설자재(전기분야) | 26121603 | 20684378 | 제어케이블 | F-CVV-S, 10C 2.5mm² | m | 6624 | 부가가치세별도 | 납품장소도 | 2026-04-20 00:00:00.0 | 전지역(제주제외)
1313 | 시설자재(전기분야) | 26121603 | 20684379 | 제어케이블 | F-CVV-S, 10C 4mm² | m | 9549 | 부가가치세별도 | 납품장소도 | 2026-04-20 00:00:00.0 | 전지역(제주제외)
1314 | 시설자재(전기분야) | 26121603 | 20684380 | 제어케이블 | F-CVV-S, 10C 6mm² | m | 11420 | 부가가치세별도 | 납품장소도 | 2026-04-20 00:00:00.0 | 전지역(제주제외)
1315 | 시설자재(전기분야) | 26121603 | 20684381 | 제어케이블 | F-CVV-S, 12C 1.5mm² | m | 5626 | 부가가치세별도 | 납품장소도 | 2026-04-20 00:00:00.0 | 전지역(제주제외)
1316 | 시설자재(전기분야) | 26121603 | 20684382 | 제어케이블 | F-CVV-S, 12C 2.5mm² | m | 7287 | 부가가치세별도 | 납품장소도 | 2026-04-20 00:00:00.0 | 전지역(제주제외)
1317 | 시설자재(전기분야) | 26121603 | 20684383 | 제어케이블 | F-CVV-S, 12C 4mm² | m | 10523 | 부가가치세별도 | 납품장소도 | 2026-04-20 00:00:00.0 | 전지역(제주제외)
1318 | 시설자재(전기분야) | 26121603 | 20684384 | 제어케이블 | F-CVV-S, 12C 6mm² | m | 13277 | 부가가치세별도 | 납품장소도 | 2026-04-20 00:00:00.0 | 전지역(제주제외)
1319 | 시설자재(전기분야) | 26121603 | 20684385 | 제어케이블 | F-CVV-S, 15C 1.5mm² | m | 6699 | 부가가치세별도 | 납품장소도 | 2026-04-20 00:00:00.0 | 전지역(제주제외)
1320 | 시설자재(전기분야) | 26121603 | 20684386 | 제어케이블 | F-CVV-S, 15C 2.5mm² | m | 8602 | 부가가치세별도 | 납품장소도 | 2026-04-20 00:00:00.0 | 전지역(제주제외)
1321 | 시설자재(전기분야) | 26121603 | 20684387 | 제어케이블 | F-CVV-S, 15C 4mm² | m | 12720 | 부가가치세별도 | 납품장소도 | 2026-04-20 00:00:00.0 | 전지역(제주제외)
1322 | 시설자재(전기분야) | 26121603 | 20684388 | 제어케이블 | F-CVV-S, 15C 6mm² | m | 16173 | 부가가치세별도 | 납품장소도 | 2026-04-20 00:00:00.0 | 전지역(제주제외)
1323 | 시설자재(전기분야) | 26121603 | 20684389 | 제어케이블 | F-CVV-S, 20C 1.5mm² | m | 8308 | 부가가치세별도 | 납품장소도 | 2026-04-20 00:00:00.0 | 전지역(제주제외)
1324 | 시설자재(전기분야) | 26121603 | 20684390 | 제어케이블 | F-CVV-S, 20C 2.5mm² | m | 10928 | 부가가치세별도 | 납품장소도 | 2026-04-20 00:00:00.0 | 전지역(제주제외)
1325 | 시설자재(전기분야) | 26121603 | 20684391 | 제어케이블 | F-CVV-S, 20C 4mm² | m | 16809 | 부가가치세별도 | 납품장소도 | 2026-04-20 00:00:00.0 | 전지역(제주제외)
1326 | 시설자재(전기분야) | 26121603 | 20684392 | 제어케이블 | F-CVV-S, 20C 6mm² | m | 21333 | 부가가치세별도 | 납품장소도 | 2026-04-20 00:00:00.0 | 전지역(제주제외)
1327 | 시설자재(전기분야) | 46191505 | 20935676 | 수동발신기 | 수동발신기 | 개 | 2451 | 부가가치세별도 | 납품장소도 | 2026-04-20 00:00:00.0 | 전지역(제주제외)
1328 | 시설자재(전기분야) | 26121603 | 20684281 | 제어케이블 | F-CVV, 40C 4mm² | m | 28308 | 부가가치세별도 | 납품장소도 | 2026-04-20 00:00:00.0 | 전지역(제주제외)
1329 | 시설자재(전기분야) | 26121603 | 20684283 | 제어케이블 | F-CVV, 50C 1.5mm² | m | 16455 | 부가가치세별도 | 납품장소도 | 2026-04-20 00:00:00.0 | 전지역(제주제외)
1330 | 시설자재(전기분야) | 26121603 | 20684284 | 제어케이블 | F-CVV, 50C 2.5mm² | m | 21587 | 부가가치세별도 | 납품장소도 | 2026-04-20 00:00:00.0 | 전지역(제주제외)
1331 | 시설자재(전기분야) | 26121603 | 20684349 | 제어케이블 | F-CVV-S, 2C 1.5mm² | m | 1892 | 부가가치세별도 | 납품장소도 | 2026-04-20 00:00:00.0 | 전지역(제주제외)
1332 | 시설자재(전기분야) | 26121603 | 20684350 | 제어케이블 | F-CVV-S, 2C 2.5mm² | m | 2179 | 부가가치세별도 | 납품장소도 | 2026-04-20 00:00:00.0 | 전지역(제주제외)
1333 | 시설자재(전기분야) | 26121603 | 20684351 | 제어케이블 | F-CVV-S, 2C 4mm² | m | 2917 | 부가가치세별도 | 납품장소도 | 2026-04-20 00:00:00.0 | 전지역(제주제외)
1334 | 시설자재(전기분야) | 26121603 | 20684352 | 제어케이블 | F-CVV-S, 2C 6mm² | m | 3312 | 부가가치세별도 | 납품장소도 | 2026-04-20 00:00:00.0 | 전지역(제주제외)
1335 | 시설자재(전기분야) | 26121603 | 20684353 | 제어케이블 | F-CVV-S, 3C 1.5mm² | m | 2260 | 부가가치세별도 | 납품장소도 | 2026-04-20 00:00:00.0 | 전지역(제주제외)
1336 | 시설자재(전기분야) | 26121603 | 20684354 | 제어케이블 | F-CVV-S, 3C 2.5mm² | m | 2706 | 부가가치세별도 | 납품장소도 | 2026-04-20 00:00:00.0 | 전지역(제주제외)
1337 | 시설자재(전기분야) | 26121603 | 20684355 | 제어케이블 | F-CVV-S, 3C 4mm² | m | 3642 | 부가가치세별도 | 납품장소도 | 2026-04-20 00:00:00.0 | 전지역(제주제외)
1338 | 시설자재(전기분야) | 26121603 | 20684356 | 제어케이블 | F-CVV-S, 3C 6mm² | m | 4219 | 부가가치세별도 | 납품장소도 | 2026-04-20 00:00:00.0 | 전지역(제주제외)
1339 | 시설자재(전기분야) | 26121603 | 20684357 | 제어케이블 | F-CVV-S, 4C 1.5mm² | m | 2641 | 부가가치세별도 | 납품장소도 | 2026-04-20 00:00:00.0 | 전지역(제주제외)
1340 | 시설자재(전기분야) | 26121603 | 20684358 | 제어케이블 | F-CVV-S, 4C 2.5mm² | m | 3255 | 부가가치세별도 | 납품장소도 | 2026-04-20 00:00:00.0 | 전지역(제주제외)
1341 | 시설자재(전기분야) | 26121603 | 20684359 | 제어케이블 | F-CVV-S, 4C 4mm² | m | 4455 | 부가가치세별도 | 납품장소도 | 2026-04-20 00:00:00.0 | 전지역(제주제외)
1342 | 시설자재(전기분야) | 26121603 | 20684360 | 제어케이블 | F-CVV-S, 4C 6mm² | m | 5165 | 부가가치세별도 | 납품장소도 | 2026-04-20 00:00:00.0 | 전지역(제주제외)
1343 | 시설자재(전기분야) | 26121603 | 20684361 | 제어케이블 | F-CVV-S, 5C 1.5mm² | m | 3057 | 부가가치세별도 | 납품장소도 | 2026-04-20 00:00:00.0 | 전지역(제주제외)
1344 | 시설자재(전기분야) | 26121603 | 20684362 | 제어케이블 | F-CVV-S, 5C 2.5mm² | m | 3784 | 부가가치세별도 | 납품장소도 | 2026-04-20 00:00:00.0 | 전지역(제주제외)
1345 | 시설자재(전기분야) | 26121603 | 20684363 | 제어케이블 | F-CVV-S, 5C 4mm² | m | 5256 | 부가가치세별도 | 납품장소도 | 2026-04-20 00:00:00.0 | 전지역(제주제외)
1346 | 시설자재(전기분야) | 26121603 | 20684364 | 제어케이블 | F-CVV-S, 5C 6mm² | m | 5790 | 부가가치세별도 | 납품장소도 | 2026-04-20 00:00:00.0 | 전지역(제주제외)
1347 | 시설자재(전기분야) | 26121603 | 20684365 | 제어케이블 | F-CVV-S, 6C 1.5mm² | m | 3425 | 부가가치세별도 | 납품장소도 | 2026-04-20 00:00:00.0 | 전지역(제주제외)
1348 | 시설자재(전기분야) | 39131705 | 20175054 | 케이블트레이부속품 | ST, H. ELBOW, W900x100Hx2.3t | 개 | 38205 | 부가가치세별도 | 납품장소도 | 2026-04-20 00:00:00.0 | 전지역(제주제외)
1349 | 시설자재(전기분야) | 39131705 | 24179043 | 케이블트레이부속품 | ST, H. ELBOW, W1000x100Hx2.3t | 개 | 44010 | 부가가치세별도 | 납품장소도 | 2026-04-20 00:00:00.0 | 전지역(제주제외)
1350 | 시설자재(전기분야) | 39131705 | 20175062 | 케이블트레이부속품 | ST, V. ELBOW, W150x100Hx2.3t | 개 | 11142 | 부가가치세별도 | 납품장소도 | 2026-04-20 00:00:00.0 | 전지역(제주제외)
1351 | 시설자재(전기분야) | 39131705 | 20175063 | 케이블트레이부속품 | ST, V. ELBOW, W200x100Hx2.3t | 개 | 12555 | 부가가치세별도 | 납품장소도 | 2026-04-20 00:00:00.0 | 전지역(제주제외)
1352 | 시설자재(전기분야) | 39131705 | 20175064 | 케이블트레이부속품 | ST, V. ELBOW, W300x100Hx2.3t | 개 | 16605 | 부가가치세별도 | 납품장소도 | 2026-04-20 00:00:00.0 | 전지역(제주제외)
1353 | 시설자재(전기분야) | 39131705 | 24179049 | 케이블트레이부속품 | ST, V. ELBOW, W400x100Hx2.3t | 개 | 19386 | 부가가치세별도 | 납품장소도 | 2026-04-20 00:00:00.0 | 전지역(제주제외)
1354 | 시설자재(전기분야) | 39131705 | 24179050 | 케이블트레이부속품 | ST, V. ELBOW, W500x100Hx2.3t | 개 | 23256 | 부가가치세별도 | 납품장소도 | 2026-04-20 00:00:00.0 | 전지역(제주제외)
1355 | 시설자재(전기분야) | 39131705 | 20175066 | 케이블트레이부속품 | ST, V. ELBOW, W600x100Hx2.3t | 개 | 24017 | 부가가치세별도 | 납품장소도 | 2026-04-20 00:00:00.0 | 전지역(제주제외)
1356 | 시설자재(전기분야) | 39131705 | 24179051 | 케이블트레이부속품 | ST, V. ELBOW, W700x100Hx2.3t | 개 | 31365 | 부가가치세별도 | 납품장소도 | 2026-04-20 00:00:00.0 | 전지역(제주제외)
1357 | 시설자재(전기분야) | 39131705 | 24179052 | 케이블트레이부속품 | ST, V. ELBOW, W800x100Hx2.3t | 개 | 35046 | 부가가치세별도 | 납품장소도 | 2026-04-20 00:00:00.0 | 전지역(제주제외)
1358 | 시설자재(전기분야) | 39131705 | 20175068 | 케이블트레이부속품 | ST, V. ELBOW, W900x100Hx2.3t | 개 | 38205 | 부가가치세별도 | 납품장소도 | 2026-04-20 00:00:00.0 | 전지역(제주제외)
1359 | 시설자재(전기분야) | 39131705 | 24179053 | 케이블트레이부속품 | ST, V. ELBOW, W1000x100Hx2.3t | 개 | 44010 | 부가가치세별도 | 납품장소도 | 2026-04-20 00:00:00.0 | 전지역(제주제외)
1360 | 시설자재(전기분야) | 39131705 | 20175076 | 케이블트레이부속품 | ST, H. TEE, W150x100Hx2.3t | 개 | 18576 | 부가가치세별도 | 납품장소도 | 2026-04-20 00:00:00.0 | 전지역(제주제외)
1361 | 시설자재(전기분야) | 39131705 | 20175077 | 케이블트레이부속품 | ST, H. TEE, W200x100Hx2.3t | 개 | 25515 | 부가가치세별도 | 납품장소도 | 2026-04-20 00:00:00.0 | 전지역(제주제외)
1362 | 시설자재(전기분야) | 39131705 | 20175078 | 케이블트레이부속품 | ST, H. TEE, W300x100Hx2.3t | 개 | 27330 | 부가가치세별도 | 납품장소도 | 2026-04-20 00:00:00.0 | 전지역(제주제외)
1363 | 시설자재(전기분야) | 39131705 | 24179059 | 케이블트레이부속품 | ST, H. TEE, W400x100Hx2.3t | 개 | 33444 | 부가가치세별도 | 납품장소도 | 2026-04-20 00:00:00.0 | 전지역(제주제외)
1364 | 시설자재(전기분야) | 39131705 | 24179060 | 케이블트레이부속품 | ST, H. TEE, W500x100Hx2.3t | 개 | 37037 | 부가가치세별도 | 납품장소도 | 2026-04-20 00:00:00.0 | 전지역(제주제외)
1365 | 시설자재(전기분야) | 39131705 | 20175080 | 케이블트레이부속품 | ST, H. TEE, W600x100Hx2.3t | 개 | 38885 | 부가가치세별도 | 납품장소도 | 2026-04-20 00:00:00.0 | 전지역(제주제외)
1366 | 시설자재(전기분야) | 39131705 | 24179061 | 케이블트레이부속품 | ST, H. TEE, W700x100Hx2.3t | 개 | 48989 | 부가가치세별도 | 납품장소도 | 2026-04-20 00:00:00.0 | 전지역(제주제외)
1367 | 시설자재(전기분야) | 39131705 | 24179062 | 케이블트레이부속품 | ST, H. TEE, W800x100Hx2.3t | 개 | 53934 | 부가가치세별도 | 납품장소도 | 2026-04-20 00:00:00.0 | 전지역(제주제외)
1368 | 시설자재(전기분야) | 39131705 | 20175082 | 케이블트레이부속품 | ST, H. TEE, W900x100Hx2.3t | 개 | 58005 | 부가가치세별도 | 납품장소도 | 2026-04-20 00:00:00.0 | 전지역(제주제외)
1369 | 시설자재(전기분야) | 39131705 | 24179063 | 케이블트레이부속품 | ST, H. TEE, W1000x100Hx2.3t | 개 | 65835 | 부가가치세별도 | 납품장소도 | 2026-04-20 00:00:00.0 | 전지역(제주제외)
1370 | 시설자재(전기분야) | 39131705 | 20175090 | 케이블트레이부속품 | ST, H. CROSS, W150x100Hx2.3t | 개 | 23310 | 부가가치세별도 | 납품장소도 | 2026-04-20 00:00:00.0 | 전지역(제주제외)
1371 | 시설자재(전기분야) | 39131705 | 20175091 | 케이블트레이부속품 | ST, H. CROSS, W200x100Hx2.3t | 개 | 29489 | 부가가치세별도 | 납품장소도 | 2026-04-20 00:00:00.0 | 전지역(제주제외)
1372 | 시설자재(전기분야) | 39131705 | 20175092 | 케이블트레이부속품 | ST, H. CROSS, W300x100Hx2.3t | 개 | 32160 | 부가가치세별도 | 납품장소도 | 2026-04-20 00:00:00.0 | 전지역(제주제외)
1373 | 시설자재(전기분야) | 39131705 | 24179069 | 케이블트레이부속품 | ST, H. CROSS, W400x100Hx2.3t | 개 | 39060 | 부가가치세별도 | 납품장소도 | 2026-04-20 00:00:00.0 | 전지역(제주제외)
1374 | 시설자재(전기분야) | 39131712 | 20173815 | 전선덕트 | AL덕트, W70mm, H40mm | m | 13241 | 부가가치세별도 | 납품장소도 | 2026-04-20 00:00:00.0 | 전지역(제주제외)
1375 | 시설자재(전기분야) | 39131712 | 20173817 | 전선덕트 | AL덕트, W100mm, H50mm | m | 15890 | 부가가치세별도 | 납품장소도 | 2026-04-20 00:00:00.0 | 전지역(제주제외)
1376 | 시설자재(전기분야) | 39131712 | 21650788 | 전선덕트 | AL덕트, W120mm, H60mm | m | 22069 | 부가가치세별도 | 납품장소도 | 2026-04-20 00:00:00.0 | 전지역(제주제외)
1377 | 시설자재(전기분야) | 39131712 | 21650789 | 전선덕트 | AL덕트, W150mm, H100mm | m | 30898 | 부가가치세별도 | 납품장소도 | 2026-04-20 00:00:00.0 | 전지역(제주제외)
1378 | 시설자재(전기분야) | 39131712 | 21650790 | 전선덕트 | AL덕트엘보, 50mm, ㄱ,ㄴ,T형 | 개 | 5701 | 부가가치세별도 | 납품장소도 | 2026-04-20 00:00:00.0 | 전지역(제주제외)
1379 | 시설자재(전기분야) | 39131712 | 21650791 | 전선덕트 | AL덕트엘보, 70mm, ㄱ,ㄴ,T형 | 개 | 8449 | 부가가치세별도 | 납품장소도 | 2026-04-20 00:00:00.0 | 전지역(제주제외)
1380 | 시설자재(전기분야) | 39131712 | 21650792 | 전선덕트 | AL덕트엘보, 100mm, ㄱ,ㄴ,T형 | 개 | 10838 | 부가가치세별도 | 납품장소도 | 2026-04-20 00:00:00.0 | 전지역(제주제외)
1381 | 시설자재(전기분야) | 39131712 | 21650793 | 전선덕트 | AL덕트엘보, 120mm, ㄱ,ㄴ,T형 | 개 | 13228 | 부가가치세별도 | 납품장소도 | 2026-04-20 00:00:00.0 | 전지역(제주제외)
1382 | 시설자재(전기분야) | 46191501 | 20192512 | 화재감지기 | 열감지기,차동식스포트형 | 개 | 4089 | 부가가치세별도 | 납품장소도 | 2026-04-20 00:00:00.0 | 전지역(제주제외)
1383 | 시설자재(전기분야) | 46191501 | 20192515 | 화재감지기 | 열감지기,정온식스포트형 | 개 | 3735 | 부가가치세별도 | 납품장소도 | 2026-04-20 00:00:00.0 | 전지역(제주제외)
1384 | 시설자재(전기분야) | 46191501 | 20192516 | 화재감지기 | 열감지기,정온식방폭형 | 개 | 102215 | 부가가치세별도 | 납품장소도 | 2026-04-20 00:00:00.0 | 전지역(제주제외)
1385 | 시설자재(전기분야) | 46191501 | 20192523 | 화재감지기 | 연기감지기,광전식2종-비축적 | 개 | 12880 | 부가가치세별도 | 납품장소도 | 2026-04-20 00:00:00.0 | 전지역(제주제외)
1386 | 시설자재(전기분야) | 46191501 | 20192524 | 화재감지기 | 감지기(ANALOG),정온식 | 개 | 117185 | 부가가치세별도 | 납품장소도 | 2026-04-20 00:00:00.0 | 전지역(제주제외)
1387 | 시설자재(전기분야) | 46191501 | 20192525 | 화재감지기 | 감지기(ANALOG),광전식 | 개 | 120696 | 부가가치세별도 | 납품장소도 | 2026-04-20 00:00:00.0 | 전지역(제주제외)
1388 | 시설자재(전기분야) | 46171698 | 20192656 | 화재 수신기 | 부표시기, 5 회로 기본 | 대 | 206230 | 부가가치세별도 | 납품장소도 | 2026-04-20 00:00:00.0 | 전지역(제주제외)
1389 | 시설자재(전기분야) | 46171698 | 20192674 | 화재 수신기 | 중계기, 2/2 감시/제어 | 대 | 56235 | 부가가치세별도 | 납품장소도 | 2026-04-20 00:00:00.0 | 전지역(제주제외)
1390 | 시설자재(전기분야) | 46171698 | 21650901 | 화재 수신기 | 중계기, 4/4 감시/제어 | 대 | 97258 | 부가가치세별도 | 납품장소도 | 2026-04-20 00:00:00.0 | 전지역(제주제외)
1391 | 시설자재(전기분야) | 39121103 | 21650767 | 시각경보기 전원반 | 15A | EA | 292535 | 부가가치세별도 | 납품장소도 | 2026-04-20 00:00:00.0 | 전지역(제주제외)
1392 | 시설자재(전기분야) | 39131705 | 24179039 | 케이블트레이부속품 | ST, H. ELBOW, W400x100Hx2.3t | 개 | 19386 | 부가가치세별도 | 납품장소도 | 2026-04-20 00:00:00.0 | 전지역(제주제외)
1393 | 시설자재(전기분야) | 39131705 | 24179040 | 케이블트레이부속품 | ST, H. ELBOW, W500x100Hx2.3t | 개 | 23256 | 부가가치세별도 | 납품장소도 | 2026-04-20 00:00:00.0 | 전지역(제주제외)
1394 | 시설자재(전기분야) | 39131705 | 20175052 | 케이블트레이부속품 | ST, H. ELBOW, W600x100Hx2.3t | 개 | 22840 | 부가가치세별도 | 납품장소도 | 2026-04-20 00:00:00.0 | 전지역(제주제외)
1395 | 시설자재(전기분야) | 39131705 | 24179041 | 케이블트레이부속품 | ST, H. ELBOW, W700x100Hx2.3t | 개 | 31365 | 부가가치세별도 | 납품장소도 | 2026-04-20 00:00:00.0 | 전지역(제주제외)
1396 | 시설자재(전기분야) | 39131705 | 24179042 | 케이블트레이부속품 | ST, H. ELBOW, W800x100Hx2.3t | 개 | 35046 | 부가가치세별도 | 납품장소도 | 2026-04-20 00:00:00.0 | 전지역(제주제외)
1397 | 시설자재(전기분야) | 39131705 | 24691027 | 하이텍케이블트레이부속품 | 분체도장, H. CROSS, W300x60H | m | 36236 | 부가가치세별도 | 납품장소도 | 2026-04-20 00:00:00.0 | 전지역(제주제외)
1398 | 시설자재(전기분야) | 39131705 | 24691028 | 하이텍케이블트레이부속품 | 분체도장, H. CROSS, W400x60H | m | 41174 | 부가가치세별도 | 납품장소도 | 2026-04-20 00:00:00.0 | 전지역(제주제외)
1399 | 시설자재(전기분야) | 39131705 | 24691029 | 하이텍케이블트레이부속품 | 분체도장, H. CROSS, W500x60H | m | 48731 | 부가가치세별도 | 납품장소도 | 2026-04-20 00:00:00.0 | 전지역(제주제외)
1400 | 시설자재(전기분야) | 39131705 | 24691030 | 하이텍케이블트레이부속품 | 분체도장, H. CROSS, W600x60H | m | 56770 | 부가가치세별도 | 납품장소도 | 2026-04-20 00:00:00.0 | 전지역(제주제외)
1401 | 시설자재(전기분야) | 39131705 | 24691031 | 하이텍케이블트레이부속품 | 분체도장, H. CROSS, W150x75H | m | 26485 | 부가가치세별도 | 납품장소도 | 2026-04-20 00:00:00.0 | 전지역(제주제외)
1402 | 시설자재(전기분야) | 39131705 | 24691032 | 하이텍케이블트레이부속품 | 분체도장, H. CROSS, W200x75H | m | 29690 | 부가가치세별도 | 납품장소도 | 2026-04-20 00:00:00.0 | 전지역(제주제외)
1403 | 시설자재(전기분야) | 39131705 | 24691033 | 하이텍케이블트레이부속품 | 분체도장, H. CROSS, W300x75H | m | 36520 | 부가가치세별도 | 납품장소도 | 2026-04-20 00:00:00.0 | 전지역(제주제외)
1404 | 시설자재(전기분야) | 39131705 | 24691034 | 하이텍케이블트레이부속품 | 분체도장, H. CROSS, W400x75H | m | 44095 | 부가가치세별도 | 납품장소도 | 2026-04-20 00:00:00.0 | 전지역(제주제외)
1405 | 시설자재(전기분야) | 39131705 | 24691035 | 하이텍케이블트레이부속품 | 분체도장, H. CROSS, W500x75H | m | 50641 | 부가가치세별도 | 납품장소도 | 2026-04-20 00:00:00.0 | 전지역(제주제외)
1406 | 시설자재(전기분야) | 39131705 | 24691036 | 하이텍케이블트레이부속품 | 분체도장, H. CROSS, W600x75H | m | 59267 | 부가가치세별도 | 납품장소도 | 2026-04-20 00:00:00.0 | 전지역(제주제외)
1407 | 시설자재(전기분야) | 39131705 | 24691037 | 하이텍케이블트레이부속품 | 분체도장, H. CROSS, W150x100H | m | 28011 | 부가가치세별도 | 납품장소도 | 2026-04-20 00:00:00.0 | 전지역(제주제외)
1408 | 시설자재(전기분야) | 39131705 | 24691038 | 하이텍케이블트레이부속품 | 분체도장, H. CROSS, W200x100H | m | 31390 | 부가가치세별도 | 납품장소도 | 2026-04-20 00:00:00.0 | 전지역(제주제외)
1409 | 시설자재(전기분야) | 39131705 | 24691039 | 하이텍케이블트레이부속품 | 분체도장, H. CROSS, W300x100H | m | 36950 | 부가가치세별도 | 납품장소도 | 2026-04-20 00:00:00.0 | 전지역(제주제외)
1410 | 시설자재(전기분야) | 39131705 | 24691040 | 하이텍케이블트레이부속품 | 분체도장, H. CROSS, W400x100H | m | 43122 | 부가가치세별도 | 납품장소도 | 2026-04-20 00:00:00.0 | 전지역(제주제외)
1411 | 시설자재(전기분야) | 39131705 | 24691041 | 하이텍케이블트레이부속품 | 분체도장, H. CROSS, W500x100H | m | 52744 | 부가가치세별도 | 납품장소도 | 2026-04-20 00:00:00.0 | 전지역(제주제외)
1412 | 시설자재(전기분야) | 39131705 | 24691042 | 하이텍케이블트레이부속품 | 분체도장, H. CROSS, W600x100H | m | 58064 | 부가가치세별도 | 납품장소도 | 2026-04-20 00:00:00.0 | 전지역(제주제외)
1413 | 시설자재(전기분야) | 39131705 | 24691043 | 하이텍케이블트레이부속품 | 분체도장, H. CROSS, W200x150H | m | 34364 | 부가가치세별도 | 납품장소도 | 2026-04-20 00:00:00.0 | 전지역(제주제외)
1414 | 시설자재(전기분야) | 39131705 | 24691044 | 하이텍케이블트레이부속품 | 분체도장, H. CROSS, W300x150H | m | 41177 | 부가가치세별도 | 납품장소도 | 2026-04-20 00:00:00.0 | 전지역(제주제외)
1415 | 시설자재(전기분야) | 39131705 | 24691045 | 하이텍케이블트레이부속품 | 분체도장, H. CROSS, W400x150H | m | 47762 | 부가가치세별도 | 납품장소도 | 2026-04-20 00:00:00.0 | 전지역(제주제외)
1416 | 시설자재(전기분야) | 39131705 | 24691046 | 하이텍케이블트레이부속품 | 분체도장, H. CROSS, W500x150H | m | 58555 | 부가가치세별도 | 납품장소도 | 2026-04-20 00:00:00.0 | 전지역(제주제외)
1417 | 시설자재(전기분야) | 39131712 | 21650780 | AL몰드 | AL, W28mm, H11mm | m | 1824 | 부가가치세별도 | 납품장소도 | 2026-04-20 00:00:00.0 | 전지역(제주제외)
1418 | 시설자재(전기분야) | 39131712 | 21650781 | AL몰드 | AL, W36mm, H14mm | m | 2561 | 부가가치세별도 | 납품장소도 | 2026-04-20 00:00:00.0 | 전지역(제주제외)
1419 | 시설자재(전기분야) | 39131712 | 21650782 | AL몰드 | AL, W50mm, H20mm | m | 4593 | 부가가치세별도 | 납품장소도 | 2026-04-20 00:00:00.0 | 전지역(제주제외)
1420 | 시설자재(전기분야) | 39131712 | 20173813 | 전선덕트 | AL덕트, W50mm, H35mm | m | 8827 | 부가가치세별도 | 납품장소도 | 2026-04-20 00:00:00.0 | 전지역(제주제외)
1421 | 시설자재(전기분야) | 39131712 | 20173814 | 전선덕트 | AL덕트, W60mm, H60mm | m | 13241 | 부가가치세별도 | 납품장소도 | 2026-04-20 00:00:00.0 | 전지역(제주제외)
1422 | 시설자재(전기분야) | 26121629 | 20683934 | 전력케이블 | F-CV, 0.6/1kV, 3C 120mm² | m | 71038 | 부가가치세별도 | 납품장소도 | 2026-04-20 00:00:00.0 | 전지역(제주제외)
1423 | 시설자재(전기분야) | 26121629 | 20683935 | 전력케이블 | F-CV, 0.6/1kV, 3C 150mm² | m | 87849 | 부가가치세별도 | 납품장소도 | 2026-04-20 00:00:00.0 | 전지역(제주제외)
1424 | 시설자재(전기분야) | 26121629 | 20683936 | 전력케이블 | F-CV, 0.6/1kV, 3C 185mm² | m | 108842 | 부가가치세별도 | 납품장소도 | 2026-04-20 00:00:00.0 | 전지역(제주제외)
1425 | 시설자재(전기분야) | 26121629 | 20683937 | 전력케이블 | F-CV, 0.6/1kV, 3C 240mm² | m | 139820 | 부가가치세별도 | 납품장소도 | 2026-04-20 00:00:00.0 | 전지역(제주제외)
1426 | 시설자재(전기분야) | 26121629 | 20683938 | 전력케이블 | F-CV, 0.6/1kV, 3C 300mm² | m | 177362 | 부가가치세별도 | 납품장소도 | 2026-04-20 00:00:00.0 | 전지역(제주제외)
1427 | 시설자재(전기분야) | 26121629 | 20683942 | 전력케이블 | F-CV, 0.6/1kV, 4C 1.5mm² | m | 2225 | 부가가치세별도 | 납품장소도 | 2026-04-20 00:00:00.0 | 전지역(제주제외)
1428 | 시설자재(전기분야) | 26121629 | 20683943 | 전력케이블 | F-CV, 0.6/1kV, 4C 2.5mm² | m | 2983 | 부가가치세별도 | 납품장소도 | 2026-04-20 00:00:00.0 | 전지역(제주제외)
1429 | 시설자재(전기분야) | 26121629 | 20683944 | 전력케이블 | F-CV, 0.6/1kV, 4C 4mm² | m | 4207 | 부가가치세별도 | 납품장소도 | 2026-04-20 00:00:00.0 | 전지역(제주제외)
1430 | 시설자재(전기분야) | 26121629 | 20683945 | 전력케이블 | F-CV, 0.6/1kV, 4C 6mm² | m | 6028 | 부가가치세별도 | 납품장소도 | 2026-04-20 00:00:00.0 | 전지역(제주제외)
1431 | 시설자재(전기분야) | 26121629 | 20683946 | 전력케이블 | F-CV, 0.6/1kV, 4C 10mm² | m | 9566 | 부가가치세별도 | 납품장소도 | 2026-04-20 00:00:00.0 | 전지역(제주제외)
1432 | 시설자재(전기분야) | 26121629 | 20683947 | 전력케이블 | F-CV, 0.6/1kV, 4C 16mm² | m | 15126 | 부가가치세별도 | 납품장소도 | 2026-04-20 00:00:00.0 | 전지역(제주제외)
1433 | 시설자재(전기분야) | 26121629 | 20683948 | 전력케이블 | F-CV, 0.6/1kV, 4C 25mm² | m | 23407 | 부가가치세별도 | 납품장소도 | 2026-04-20 00:00:00.0 | 전지역(제주제외)
1434 | 시설자재(전기분야) | 26121629 | 20683949 | 전력케이블 | F-CV, 0.6/1kV, 4C 35mm² | m | 31254 | 부가가치세별도 | 납품장소도 | 2026-04-20 00:00:00.0 | 전지역(제주제외)
1435 | 시설자재(전기분야) | 26121629 | 20683950 | 전력케이블 | F-CV, 0.6/1kV, 4C 50mm² | m | 43035 | 부가가치세별도 | 납품장소도 | 2026-04-20 00:00:00.0 | 전지역(제주제외)
1436 | 시설자재(전기분야) | 26121629 | 20683951 | 전력케이블 | F-CV, 0.6/1kV, 4C 70mm² | m | 60465 | 부가가치세별도 | 납품장소도 | 2026-04-20 00:00:00.0 | 전지역(제주제외)
1437 | 시설자재(전기분야) | 26121629 | 20683952 | 전력케이블 | F-CV, 0.6/1kV, 4C 95mm² | m | 76456 | 부가가치세별도 | 납품장소도 | 2026-04-20 00:00:00.0 | 전지역(제주제외)
1438 | 시설자재(전기분야) | 26121629 | 20683953 | 전력케이블 | F-CV, 0.6/1kV, 4C 120mm² | m | 95072 | 부가가치세별도 | 납품장소도 | 2026-04-20 00:00:00.0 | 전지역(제주제외)
1439 | 시설자재(전기분야) | 26121629 | 20683954 | 전력케이블 | F-CV, 0.6/1kV, 4C 150mm² | m | 117157 | 부가가치세별도 | 납품장소도 | 2026-04-20 00:00:00.0 | 전지역(제주제외)
1440 | 시설자재(전기분야) | 26121629 | 20683955 | 전력케이블 | F-CV, 0.6/1kV, 4C 185mm² | m | 145525 | 부가가치세별도 | 납품장소도 | 2026-04-20 00:00:00.0 | 전지역(제주제외)
1441 | 시설자재(전기분야) | 26121629 | 20683956 | 전력케이블 | F-CV, 0.6/1kV, 4C 240mm² | m | 186895 | 부가가치세별도 | 납품장소도 | 2026-04-20 00:00:00.0 | 전지역(제주제외)
1442 | 시설자재(전기분야) | 26121629 | 20683957 | 전력케이블 | F-CV, 0.6/1kV, 4C 300mm² | m | 239082 | 부가가치세별도 | 납품장소도 | 2026-04-20 00:00:00.0 | 전지역(제주제외)
1443 | 시설자재(전기분야) | 26121640 | 20683990 | 내화케이블 | F-FR-8, 1C 1.5mm² | m | 1279 | 부가가치세별도 | 납품장소도 | 2026-04-20 00:00:00.0 | 전지역(제주제외)
1444 | 시설자재(전기분야) | 26121640 | 20683991 | 내화케이블 | F-FR-8, 1C 2.5mm² | m | 1488 | 부가가치세별도 | 납품장소도 | 2026-04-20 00:00:00.0 | 전지역(제주제외)
1445 | 시설자재(전기분야) | 26121640 | 20683992 | 내화케이블 | F-FR-8, 1C 4mm² | m | 1908 | 부가가치세별도 | 납품장소도 | 2026-04-20 00:00:00.0 | 전지역(제주제외)
1446 | 시설자재(전기분야) | 26121640 | 20683993 | 내화케이블 | F-FR-8, 1C 6mm² | m | 2218 | 부가가치세별도 | 납품장소도 | 2026-04-20 00:00:00.0 | 전지역(제주제외)
1447 | 시설자재(전기분야) | 26121640 | 20683994 | 내화케이블 | F-FR-8, 1C 10mm² | m | 3349 | 부가가치세별도 | 납품장소도 | 2026-04-20 00:00:00.0 | 전지역(제주제외)
1448 | 시설자재(전기분야) | 26121640 | 20683995 | 내화케이블 | F-FR-8, 1C 16mm² | m | 4020 | 부가가치세별도 | 납품장소도 | 2026-04-20 00:00:00.0 | 전지역(제주제외)
1449 | 시설자재(전기분야) | 26121603 | 20684272 | 제어케이블 | F-CVV, 25C 2.5mm² | m | 10888 | 부가가치세별도 | 납품장소도 | 2026-04-20 00:00:00.0 | 전지역(제주제외)
1450 | 시설자재(전기분야) | 26121603 | 20684273 | 제어케이블 | F-CVV, 25C 4mm² | m | 17212 | 부가가치세별도 | 납품장소도 | 2026-04-20 00:00:00.0 | 전지역(제주제외)
1451 | 시설자재(전기분야) | 26121603 | 20684275 | 제어케이블 | F-CVV, 30C 1.5mm² | m | 9660 | 부가가치세별도 | 납품장소도 | 2026-04-20 00:00:00.0 | 전지역(제주제외)
1452 | 시설자재(전기분야) | 26121603 | 20684276 | 제어케이블 | F-CVV, 30C 2.5mm² | m | 12930 | 부가가치세별도 | 납품장소도 | 2026-04-20 00:00:00.0 | 전지역(제주제외)
1453 | 시설자재(전기분야) | 26121603 | 20684277 | 제어케이블 | F-CVV, 30C 4mm² | m | 20324 | 부가가치세별도 | 납품장소도 | 2026-04-20 00:00:00.0 | 전지역(제주제외)
1454 | 시설자재(전기분야) | 26121603 | 20684279 | 제어케이블 | F-CVV, 40C 1.5mm² | m | 13852 | 부가가치세별도 | 납품장소도 | 2026-04-20 00:00:00.0 | 전지역(제주제외)
1455 | 시설자재(전기분야) | 26121603 | 20684280 | 제어케이블 | F-CVV, 40C 2.5mm² | m | 18162 | 부가가치세별도 | 납품장소도 | 2026-04-20 00:00:00.0 | 전지역(제주제외)
1456 | 시설자재(전기분야) | 26121629 | 20683900 | 전력케이블 | F-CV, 0.6/1kV, 2C 1.5mm² | m | 1398 | 부가가치세별도 | 납품장소도 | 2026-04-20 00:00:00.0 | 전지역(제주제외)
1457 | 시설자재(전기분야) | 26121629 | 20683902 | 전력케이블 | F-CV, 0.6/1kV, 2C 2.5mm² | m | 1842 | 부가가치세별도 | 납품장소도 | 2026-04-20 00:00:00.0 | 전지역(제주제외)
1458 | 시설자재(전기분야) | 26121629 | 20683903 | 전력케이블 | F-CV, 0.6/1kV, 2C 4mm² | m | 2548 | 부가가치세별도 | 납품장소도 | 2026-04-20 00:00:00.0 | 전지역(제주제외)
1459 | 시설자재(전기분야) | 26121629 | 20683904 | 전력케이블 | F-CV, 0.6/1kV, 2C 6mm² | m | 3453 | 부가가치세별도 | 납품장소도 | 2026-04-20 00:00:00.0 | 전지역(제주제외)
1460 | 시설자재(전기분야) | 26121629 | 20683905 | 전력케이블 | F-CV, 0.6/1kV, 2C 10mm² | m | 5105 | 부가가치세별도 | 납품장소도 | 2026-04-20 00:00:00.0 | 전지역(제주제외)
1461 | 시설자재(전기분야) | 26121629 | 20683906 | 전력케이블 | F-CV, 0.6/1kV, 2C 16mm² | m | 8024 | 부가가치세별도 | 납품장소도 | 2026-04-20 00:00:00.0 | 전지역(제주제외)
1462 | 시설자재(전기분야) | 26121629 | 20683907 | 전력케이블 | F-CV, 0.6/1kV, 2C 25mm² | m | 12424 | 부가가치세별도 | 납품장소도 | 2026-04-20 00:00:00.0 | 전지역(제주제외)
1463 | 시설자재(전기분야) | 26121629 | 20683908 | 전력케이블 | F-CV, 0.6/1kV, 2C 35mm² | m | 16487 | 부가가치세별도 | 납품장소도 | 2026-04-20 00:00:00.0 | 전지역(제주제외)
1464 | 시설자재(전기분야) | 26121629 | 20683909 | 전력케이블 | F-CV, 0.6/1kV, 2C 50mm² | m | 22540 | 부가가치세별도 | 납품장소도 | 2026-04-20 00:00:00.0 | 전지역(제주제외)
1465 | 시설자재(전기분야) | 26121629 | 20683910 | 전력케이블 | F-CV, 0.6/1kV, 2C 70mm² | m | 31118 | 부가가치세별도 | 납품장소도 | 2026-04-20 00:00:00.0 | 전지역(제주제외)
1466 | 시설자재(전기분야) | 26121629 | 20683911 | 전력케이블 | F-CV, 0.6/1kV, 2C 95mm² | m | 40015 | 부가가치세별도 | 납품장소도 | 2026-04-20 00:00:00.0 | 전지역(제주제외)
1467 | 시설자재(전기분야) | 26121629 | 20683912 | 전력케이블 | F-CV, 0.6/1kV, 2C 120mm² | m | 49550 | 부가가치세별도 | 납품장소도 | 2026-04-20 00:00:00.0 | 전지역(제주제외)
1468 | 시설자재(전기분야) | 26121629 | 20683913 | 전력케이블 | F-CV, 0.6/1kV, 2C 150mm² | m | 60854 | 부가가치세별도 | 납품장소도 | 2026-04-20 00:00:00.0 | 전지역(제주제외)
1469 | 시설자재(전기분야) | 26121629 | 20683914 | 전력케이블 | F-CV, 0.6/1kV, 2C 185mm² | m | 75480 | 부가가치세별도 | 납품장소도 | 2026-04-20 00:00:00.0 | 전지역(제주제외)
1470 | 시설자재(전기분야) | 26121629 | 20683915 | 전력케이블 | F-CV, 0.6/1kV, 2C 240mm² | m | 97221 | 부가가치세별도 | 납품장소도 | 2026-04-20 00:00:00.0 | 전지역(제주제외)
1471 | 시설자재(전기분야) | 26121629 | 20683916 | 전력케이블 | F-CV, 0.6/1kV, 2C 300mm² | m | 122750 | 부가가치세별도 | 납품장소도 | 2026-04-20 00:00:00.0 | 전지역(제주제외)
1472 | 시설자재(전기분야) | 26121629 | 20683920 | 전력케이블 | F-CV, 0.6/1kV, 3C 1.5mm² | m | 1809 | 부가가치세별도 | 납품장소도 | 2026-04-20 00:00:00.0 | 전지역(제주제외)
1473 | 시설자재(전기분야) | 26121629 | 20683921 | 전력케이블 | F-CV, 0.6/1kV, 3C 2.5mm² | m | 2388 | 부가가치세별도 | 납품장소도 | 2026-04-20 00:00:00.0 | 전지역(제주제외)
1474 | 시설자재(전기분야) | 26121629 | 20683922 | 전력케이블 | F-CV, 0.6/1kV, 3C 4mm² | m | 3368 | 부가가치세별도 | 납품장소도 | 2026-04-20 00:00:00.0 | 전지역(제주제외)
1475 | 시설자재(전기분야) | 26121629 | 20683923 | 전력케이블 | F-CV, 0.6/1kV, 3C 6mm² | m | 4640 | 부가가치세별도 | 납품장소도 | 2026-04-20 00:00:00.0 | 전지역(제주제외)
1476 | 시설자재(전기분야) | 26121629 | 20683924 | 전력케이블 | F-CV, 0.6/1kV, 3C 10mm² | m | 7538 | 부가가치세별도 | 납품장소도 | 2026-04-20 00:00:00.0 | 전지역(제주제외)
1477 | 시설자재(전기분야) | 26121629 | 20683925 | 전력케이블 | F-CV, 0.6/1kV, 3C 16mm² | m | 11440 | 부가가치세별도 | 납품장소도 | 2026-04-20 00:00:00.0 | 전지역(제주제외)
1478 | 시설자재(전기분야) | 26121629 | 20683926 | 전력케이블 | F-CV, 0.6/1kV, 3C 25mm² | m | 17546 | 부가가치세별도 | 납품장소도 | 2026-04-20 00:00:00.0 | 전지역(제주제외)
1479 | 시설자재(전기분야) | 26121629 | 20683927 | 전력케이블 | F-CV, 0.6/1kV, 3C 35mm² | m | 23513 | 부가가치세별도 | 납품장소도 | 2026-04-20 00:00:00.0 | 전지역(제주제외)
1480 | 시설자재(전기분야) | 26121629 | 20683928 | 전력케이블 | F-CV, 0.6/1kV, 3C 50mm² | m | 32209 | 부가가치세별도 | 납품장소도 | 2026-04-20 00:00:00.0 | 전지역(제주제외)
1481 | 시설자재(전기분야) | 26121629 | 20683932 | 전력케이블 | F-CV, 0.6/1kV, 3C 70mm² | m | 45665 | 부가가치세별도 | 납품장소도 | 2026-04-20 00:00:00.0 | 전지역(제주제외)
1482 | 시설자재(전기분야) | 26121629 | 20683933 | 전력케이블 | F-CV, 0.6/1kV, 3C 95mm² | m | 57440 | 부가가치세별도 | 납품장소도 | 2026-04-20 00:00:00.0 | 전지역(제주제외)
1483 | 시설자재(전기분야) | 26121603 | 20684254 | 제어케이블 | F-CVV, 10C 1.5mm² | m | 3919 | 부가가치세별도 | 납품장소도 | 2026-04-20 00:00:00.0 | 전지역(제주제외)
1484 | 시설자재(전기분야) | 26121603 | 20684255 | 제어케이블 | F-CVV, 10C 2.5mm² | m | 5153 | 부가가치세별도 | 납품장소도 | 2026-04-20 00:00:00.0 | 전지역(제주제외)
1485 | 시설자재(전기분야) | 26121603 | 20684256 | 제어케이블 | F-CVV, 10C 4mm² | m | 7503 | 부가가치세별도 | 납품장소도 | 2026-04-20 00:00:00.0 | 전지역(제주제외)
1486 | 시설자재(전기분야) | 26121603 | 20684257 | 제어케이블 | F-CVV, 10C 6mm² | m | 9491 | 부가가치세별도 | 납품장소도 | 2026-04-20 00:00:00.0 | 전지역(제주제외)
1487 | 시설자재(전기분야) | 26121603 | 20684258 | 제어케이블 | F-CVV, 12C 1.5mm² | m | 4467 | 부가가치세별도 | 납품장소도 | 2026-04-20 00:00:00.0 | 전지역(제주제외)
1488 | 시설자재(전기분야) | 26121603 | 20684259 | 제어케이블 | F-CVV, 12C 2.5mm² | m | 6028 | 부가가치세별도 | 납품장소도 | 2026-04-20 00:00:00.0 | 전지역(제주제외)
1489 | 시설자재(전기분야) | 26121603 | 20684260 | 제어케이블 | F-CVV, 12C 4mm² | m | 8670 | 부가가치세별도 | 납품장소도 | 2026-04-20 00:00:00.0 | 전지역(제주제외)
1490 | 시설자재(전기분야) | 26121603 | 20684261 | 제어케이블 | F-CVV, 12C 6mm² | m | 11030 | 부가가치세별도 | 납품장소도 | 2026-04-20 00:00:00.0 | 전지역(제주제외)
1491 | 시설자재(전기분야) | 26121603 | 20684262 | 제어케이블 | F-CVV, 15C 1.5mm² | m | 5315 | 부가가치세별도 | 납품장소도 | 2026-04-20 00:00:00.0 | 전지역(제주제외)
1492 | 시설자재(전기분야) | 26121603 | 20684263 | 제어케이블 | F-CVV, 15C 2.5mm² | m | 7191 | 부가가치세별도 | 납품장소도 | 2026-04-20 00:00:00.0 | 전지역(제주제외)
1493 | 시설자재(전기분야) | 26121603 | 20684264 | 제어케이블 | F-CVV, 15C 4mm² | m | 10321 | 부가가치세별도 | 납품장소도 | 2026-04-20 00:00:00.0 | 전지역(제주제외)
1494 | 시설자재(전기분야) | 26121603 | 20684265 | 제어케이블 | F-CVV, 15C 6mm² | m | 13412 | 부가가치세별도 | 납품장소도 | 2026-04-20 00:00:00.0 | 전지역(제주제외)
1495 | 시설자재(전기분야) | 26121603 | 20684266 | 제어케이블 | F-CVV, 20C 1.5mm² | m | 6779 | 부가가치세별도 | 납품장소도 | 2026-04-20 00:00:00.0 | 전지역(제주제외)
1496 | 시설자재(전기분야) | 26121603 | 20684268 | 제어케이블 | F-CVV, 20C 2.5mm² | m | 8894 | 부가가치세별도 | 납품장소도 | 2026-04-20 00:00:00.0 | 전지역(제주제외)
1497 | 시설자재(전기분야) | 26121603 | 20684269 | 제어케이블 | F-CVV, 20C 4mm² | m | 14066 | 부가가치세별도 | 납품장소도 | 2026-04-20 00:00:00.0 | 전지역(제주제외)
1498 | 시설자재(전기분야) | 26121603 | 20684271 | 제어케이블 | F-CVV, 25C 1.5mm² | m | 8233 | 부가가치세별도 | 납품장소도 | 2026-04-20 00:00:00.0 | 전지역(제주제외)
1499 | 시설자재(전기분야) | 39121303 | 21650853 | 접지단자함 | STS, 2CCT | 개 | 142000 | 부가가치세별도 | 납품장소도 | 2026-04-20 00:00:00.0 | 전지역(제주제외)
1500 | 시설자재(전기분야) | 39121303 | 21650854 | 접지단자함 | STS, 3CCT | 개 | 160324 | 부가가치세별도 | 납품장소도 | 2026-04-20 00:00:00.0 | 전지역(제주제외)
1501 | 시설자재(전기분야) | 39121303 | 22497085 | 접지단자함 | STS, 4CCT | 개 | 204135 | 부가가치세별도 | 납품장소도 | 2026-04-20 00:00:00.0 | 전지역(제주제외)
1502 | 시설자재(전기분야) | 39121303 | 22497086 | 접지단자함 | STS, 5CCT | 개 | 220696 | 부가가치세별도 | 납품장소도 | 2026-04-20 00:00:00.0 | 전지역(제주제외)
1503 | 시설자재(전기분야) | 39121621 | 20169305 | 피뢰침 | 동피뢰침(소), 14×310mm | 개 | 19965 | 부가가치세별도 | 납품장소도 | 2026-04-20 00:00:00.0 | 전지역(제주제외)
1504 | 시설자재(전기분야) | 39121613 | 21650884 | 피뢰침지지관 | STS, 3m | 개 | 187927 | 부가가치세별도 | 납품장소도 | 2026-04-20 00:00:00.0 | 전지역(제주제외)
1505 | 시설자재(전기분야) | 39121613 | 21650885 | 피뢰침지지관 | STS, 5m | 개 | 300681 | 부가가치세별도 | 납품장소도 | 2026-04-20 00:00:00.0 | 전지역(제주제외)
1506 | 시설자재(전기분야) | 39121613 | 21650886 | 피뢰침지지관 | STS, 7m | 개 | 375854 | 부가가치세별도 | 납품장소도 | 2026-04-20 00:00:00.0 | 전지역(제주제외)
1507 | 시설자재(전기분야) | 39131704 | 20174046 | 케이블트레이 | ST, W150x100Hx2.3t(커버 미포함) | m | 9450 | 부가가치세별도 | 납품장소도 | 2026-04-20 00:00:00.0 | 전지역(제주제외)
1508 | 시설자재(전기분야) | 39131704 | 20174047 | 케이블트레이 | ST, W200x100Hx2.3t(커버 미포함) | m | 11450 | 부가가치세별도 | 납품장소도 | 2026-04-20 00:00:00.0 | 전지역(제주제외)
1509 | 시설자재(전기분야) | 39131704 | 20174048 | 케이블트레이 | ST, W300x100Hx2.3t(커버 미포함) | m | 12650 | 부가가치세별도 | 납품장소도 | 2026-04-20 00:00:00.0 | 전지역(제주제외)
1510 | 시설자재(전기분야) | 39131704 | 24178994 | 케이블트레이 | ST, W400x100Hx2.3t(커버 미포함) | m | 13950 | 부가가치세별도 | 납품장소도 | 2026-04-20 00:00:00.0 | 전지역(제주제외)
1511 | 시설자재(전기분야) | 39131704 | 24178995 | 케이블트레이 | ST, W500x100Hx2.3t(커버 미포함) | m | 14350 | 부가가치세별도 | 납품장소도 | 2026-04-20 00:00:00.0 | 전지역(제주제외)
1512 | 시설자재(전기분야) | 39131704 | 20174050 | 케이블트레이 | ST, W600x100Hx2.3t(커버 미포함) | m | 15650 | 부가가치세별도 | 납품장소도 | 2026-04-20 00:00:00.0 | 전지역(제주제외)
1513 | 시설자재(전기분야) | 39131704 | 24178996 | 케이블트레이 | ST, W700x100Hx2.3t(커버 미포함) | m | 16750 | 부가가치세별도 | 납품장소도 | 2026-04-20 00:00:00.0 | 전지역(제주제외)
1514 | 시설자재(전기분야) | 39131704 | 24178997 | 케이블트레이 | ST, W800x100Hx2.3t(커버 미포함) | m | 17950 | 부가가치세별도 | 납품장소도 | 2026-04-20 00:00:00.0 | 전지역(제주제외)
1515 | 시설자재(전기분야) | 39131704 | 20174052 | 케이블트레이 | ST, W900x100Hx2.3t(커버 미포함) | m | 18950 | 부가가치세별도 | 납품장소도 | 2026-04-20 00:00:00.0 | 전지역(제주제외)
1516 | 시설자재(전기분야) | 39131704 | 24178998 | 케이블트레이 | ST, W1000x100Hx2.3t(커버 미포함) | m | 19900 | 부가가치세별도 | 납품장소도 | 2026-04-20 00:00:00.0 | 전지역(제주제외)
1517 | 시설자재(전기분야) | 39131705 | 20175048 | 케이블트레이부속품 | ST, H. ELBOW, W150x100Hx2.3t | 개 | 11142 | 부가가치세별도 | 납품장소도 | 2026-04-20 00:00:00.0 | 전지역(제주제외)
1518 | 시설자재(전기분야) | 39131705 | 20175049 | 케이블트레이부속품 | ST, H. ELBOW, W200x100Hx2.3t | 개 | 12555 | 부가가치세별도 | 납품장소도 | 2026-04-20 00:00:00.0 | 전지역(제주제외)
1519 | 시설자재(전기분야) | 39131705 | 20175050 | 케이블트레이부속품 | ST, H. ELBOW, W300x100Hx2.3t | 개 | 16605 | 부가가치세별도 | 납품장소도 | 2026-04-20 00:00:00.0 | 전지역(제주제외)