## 원가계산서
□ 전기공사 | [9 empty] | 142378393
전 기 공 사 비 총 괄
| < | 2668000 | > | 원 |  | * < > 외서:한전 및 통신 납입금(입찰제외분,VAT포함)
일금 : |  | 288529000 |  | 원 | [5 empty] | 자동화금액
구 분 |  |  | 공 종 별 |  |  | 전 기 공 사 | 자 동 화 공 사 | 계 | 비 고
한 전 납 입 금 | [5 empty] | 2668000 |  | 2668000
통 신 납 입 금 | [7 empty] | 0
재해예방기술지도비 | [5 empty] | 3036000 |  | 3036000
| 재 료 비 |  |  |  |  | 47305978 |  | 47305978 |  | 3082961
순 | 노 | 직접 노무비 |  |  |  | 94912332 |  | 94912332 |  | 8559704
| 무 | 간접 노무비 | ( | 19.1% | ) | 18128255 | 0 | 18128255
| 비 | 계 |  |  |  | 113040587 | 0 | 113040587
공 |  | 경 비 |  |  |  | 160083 |  | 160083 |  | 0
| 경 | 산재보험료 | ( | 3.56% | ) | 4024244 | 0 | 4024244 | 노무비의 3.56%
|  | 고용보험료 | ( | 1.01% | ) | 1141709 | 0 | 1141709 | 노무비의 1.01%
사 |  | 건강보험료 | ( | 3.595% | ) | 3412098 | 0 | 3412098 | 직노의 3.545%
|  | 노인장기요양보험료 | ( | 13.14% | ) | 448349 | 0 | 448349 | 건보료의 12.95%
|  | 연금보험료 | ( | 4.75% | ) | 4508335 | 0 | 4508335 | 직노의 4.50%
|  | 퇴직공제부금비 | ( | 2.3% | ) | 2182983 |  | 2182983 | 직노의 2.30%
|  | 산업안전보건관리비 | ( | 3.15% | ) | 5375852 | 0 | 5375852 | 기초금액
|  | 석면분담금 | ( | 0.006% | ) | 6782 | 0 | 6782
|  | 임금채권부담금 | ( | 0.09% | ) | 101736 | 0 | 101736
| 비 | 기타 경비 | ( | 5.5% | ) | 8819061 | 0 | 8819061 | (재료비+노무비)의 5.80%
|  | 경비계 |  |  |  | 30181232 | 0 | 30181232
| 소 계 |  |  |  |  | 190527797 | 0 | 190527797 |  | 229539505
일 반 관 리 비 |  |  | ( | 8% | ) | 15242223 | 0 | 15242223
계 | [5 empty] | 205770020 | 0 | 205770020
이 윤 |  |  | ( | 15% | ) | 23769485 | 0 | 23769485
폐기물처리비 | [7 empty] | 0
고재처리비 | [5 empty] | -545050 |  | -545050 |  |  | 229695455
공사손해보험료 | [5 empty] | 701000 |  | 701000 | 전기공사공제조합
계 | [5 empty] | 229695455 | 0 | 229695455
부 가 가 치 세 |  |  | ( | 10% | ) | 22969545 | 0 | 22969545
합 계 | [5 empty] | 252665000 | 0 | 252665000
도급자관급 | [5 empty] | 35864000 |  | 35864000 |  | 3392000
관급자관급 | [7 empty] | 0
총 계 | [5 empty] | 288529000 | 0 | 288529000
[6 empty] | 294233000 | 0

## 공종별집계표
공 종 별 집 계 표
[ 장구산2지구 성능개선사업(전기공사) ]
품 명 | 규 격 | 단위 | 수량 | 합 계 |  | 재 료 비 |  | 노 무 비 |  | 경 비 |  | 비 고 | 공종코드 | 변수 | 상위공종 | 공종구분 | 공종레벨 | 공종소계 | 원가계산서 연결금액
|  |  |  | 단 가 | 금 액 | 단 가 | 금 액 | 단 가 | 금 액 | 단 가 | 금 액
장구산2지구 성능개선사업(전기공사) |  |  | 1 | 142378393 | 142378393 | 47305978 | 47305978 | 94912332 | 94912332 | 160083 | 160083 |  | 01 |  |  |  | 1
1.관급자재 | 도급자설치 |  | 1 | 35864000 | 35864000 | 35864000 | 35864000 | 0 | 0 | 0 | 0 |  | 0101 |  |  | 3 | 2 |  | 35864000
1.1 장구산2배수장 |  |  | 1 | 35864000 | 35864000 | 35864000 | 35864000 | 0 | 0 | 0 | 0 |  | 010101 |  | 0101 |  | 3
1.1.1 수배전반설비 |  |  | 1 | 35864000 | 35864000 | 35864000 | 35864000 | 0 | 0 | 0 | 0 |  | 01010101 |  | 010101 |  | 4
2.전기공사 |  |  | 1 | 142378393 | 142378393 | 47305978 | 47305978 | 94912332 | 94912332 | 160083 | 160083 |  | 0102 |  | 01 |  | 2
2.1 장구산2배수장 |  |  | 1 | 142378393 | 142378393 | 47305978 | 47305978 | 94912332 | 94912332 | 160083 | 160083 |  | 010201 |  | 0102 |  | 3
2.1.1 철거공사 |  |  | 1 | 7576135 | 7576135 | 217518 | 217518 | 7358617 | 7358617 | 0 | 0 |  | 01020101 |  | 010201 |  | 4
1) 수배전설비 |  |  | 1 | 3375554 | 3375554 | 95372 | 95372 | 3280182 | 3280182 | 0 | 0 |  | 0102010101 |  | 01020101 |  | 5
2) 조명설비 |  |  | 1 | 439734 | 439734 | 12804 | 12804 | 426930 | 426930 | 0 | 0 |  | 0102010102 |  | 01020101 |  | 5
3) CCTV설비 |  |  | 1 | 370642 | 370642 | 10792 | 10792 | 359850 | 359850 | 0 | 0 |  | 0102010103 |  | 01020101 |  | 5
4) 배관배선 |  |  | 1 | 3390205 | 3390205 | 98550 | 98550 | 3291655 | 3291655 | 0 | 0 |  | 0102010104 |  | 01020101 |  | 5
2.1.2 전기인입공사 |  |  | 1 | 3517354 | 3517354 | 1850204 | 1850204 | 1662560 | 1662560 | 4590 | 4590 |  | 01020102 |  | 010201 |  | 4
1) 저압인입(상시용) | 배수장,배수문 |  | 1 | 3517354 | 3517354 | 1850204 | 1850204 | 1662560 | 1662560 | 4590 | 4590 |  | 0102010201 |  | 01020102 |  | 5
2.1.3 수배전반설치공사 |  |  | 1 | 11549842 | 11549842 | 336400 | 336400 | 11213442 | 11213442 | 0 | 0 |  | 01020103 |  | 010201 |  | 4
2.1.4 전력간선공사 |  |  | 1 | 12129534 | 12129534 | 6809316 | 6809316 | 5302009 | 5302009 | 18209 | 18209 |  | 01020104 |  | 010201 |  | 4
1) 고압간선 |  |  | 1 | 8046120 | 8046120 | 4928102 | 4928102 | 3099809 | 3099809 | 18209 | 18209 |  | 0102010401 |  | 01020104 |  | 5
2) 저압간선 |  |  | 1 | 4083414 | 4083414 | 1881214 | 1881214 | 2202200 | 2202200 | 0 | 0 |  | 0102010402 |  | 01020104 |  | 5
2.1.5 케이블트레이공사 |  |  | 1 | 15746083 | 15746083 | 4861149 | 4861149 | 10884934 | 10884934 | 0 | 0 |  | 01020105 |  | 010201 |  | 4
1) 전기실 |  |  | 1 | 4056295 | 4056295 | 1246910 | 1246910 | 2809385 | 2809385 | 0 | 0 |  | 0102010501 |  | 01020105 |  | 5
2) 기계실 |  |  | 1 | 11689788 | 11689788 | 3614239 | 3614239 | 8075549 | 8075549 | 0 | 0 |  | 0102010502 |  | 01020105 |  | 5
2.1.6 동력제어공사 |  |  | 1 | 57985286 | 57985286 | 18099748 | 18099748 | 39838183 | 39838183 | 47355 | 47355 |  | 01020106 |  | 010201 |  | 4
1) 지중관로 |  |  | 1 | 6241243 | 6241243 | 1310848 | 1310848 | 4883040 | 4883040 | 47355 | 47355 |  | 0102010601 |  | 01020106 |  | 5
2) 주펌프설비 |  |  | 1 | 27871691 | 27871691 | 10299832 | 10299832 | 17571859 | 17571859 | 0 | 0 |  | 0102010602 |  | 01020106 |  | 5
3) 밸브설비 |  |  | 1 | 7494957 | 7494957 | 1956321 | 1956321 | 5538636 | 5538636 | 0 | 0 |  | 0102010603 |  | 01020106 |  | 5
4) 제진기설비 |  |  | 1 | 14066774 | 14066774 | 3899571 | 3899571 | 10167203 | 10167203 | 0 | 0 |  | 0102010604 |  | 01020106 |  | 5
5) 경광등설비 |  |  | 1 | 753203 | 753203 | 182529 | 182529 | 570674 | 570674 | 0 | 0 |  | 0102010605 |  | 01020106 |  | 5
6) 분전반설비 |  |  | 1 | 1557418 | 1557418 | 450647 | 450647 | 1106771 | 1106771 | 0 | 0 |  | 0102010606 |  | 01020106 |  | 5
2.1.7 접지설비공사 |  |  | 1 | 7208441 | 7208441 | 2640496 | 2640496 | 4548055 | 4548055 | 19890 | 19890 |  | 01020107 |  | 010201 |  | 4
1) 기초접지공사 |  |  | 1 | 2559831 | 2559831 | 1092717 | 1092717 | 1467114 | 1467114 | 0 | 0 |  | 0102010701 |  | 01020107 |  | 5
2) 전기실 접지공사 |  |  | 1 | 4233911 | 4233911 | 1472857 | 1472857 | 2743204 | 2743204 | 17850 | 17850 |  | 0102010702 |  | 01020107 |  | 5
3) 배수문 접지공사 |  |  | 1 | 414699 | 414699 | 74922 | 74922 | 337737 | 337737 | 2040 | 2040 |  | 0102010703 |  | 01020107 |  | 5
2.1.8 옥외조명공사 |  |  | 1 | 20722977 | 20722977 | 10010005 | 10010005 | 10642933 | 10642933 | 70039 | 70039 |  | 01020108 |  | 010201 |  | 4
2.1.9 옥내조명공사 |  |  | 1 | 3391575 | 3391575 | 2107284 | 2107284 | 1284291 | 1284291 | 0 | 0 |  | 01020109 |  | 010201 |  | 4
2.1.10 옥내전열공사 |  |  | 1 | 1664902 | 1664902 | 258246 | 258246 | 1406656 | 1406656 | 0 | 0 |  | 01020110 |  | 010201 |  | 4
2.1.11 환기설비공사 |  |  | 1 | 886264 | 886264 | 115612 | 115612 | 770652 | 770652 | 0 | 0 |  | 01020111 |  | 010201 |  | 4
3.고재처리비 |  |  | 1 | -545050 | -545050 | -545050 | -545050 | 0 | 0 | 0 | 0 |  | 0103 |  |  | 5 | 2 |  | -545050
3.1 장구산2배수장 |  |  | 1 | -545050 | -545050 | -545050 | -545050 | 0 | 0 | 0 | 0 |  | 010301 |  | 0103 |  | 3
3.1.1 배관배선 |  |  | 1 | -545050 | -545050 | -545050 | -545050 | 0 | 0 | 0 | 0 |  | 01030101 |  | 010301 |  | 4
4.폐기물처리비 |  |  | 1 | 1210000 | 1210000 | 1210000 | 1210000 | 0 | 0 | 0 | 0 |  | 0104 |  |  | 7 | 2 |  | 1210000
4.1 장구산2배수장 |  |  | 1 | 1210000 | 1210000 | 1210000 | 1210000 | 0 | 0 | 0 | 0 |  | 010401 |  | 0104 |  | 3
4.1.1 폐기물처리비 |  |  | 1 | 1210000 | 1210000 | 1210000 | 1210000 | 0 | 0 | 0 | 0 |  | 01040101 |  | 010401 |  | 4
5.한전납입금 |  |  | 1 | 2668000 | 2668000 | 0 | 0 | 0 | 0 | 2668000 | 2668000 |  | 0105 |  |  | 6 | 2 |  | 2668000
5.1 장구산2배수장 |  |  | 1 | 2668000 | 2668000 | 0 | 0 | 0 | 0 | 2668000 | 2668000 |  | 010501 |  | 0105 |  | 3
5.1.1 표준시설부담금 |  |  | 1 | 2668000 | 2668000 | 0 | 0 | 0 | 0 | 2668000 | 2668000 |  | 01050101 |  | 010501 |  | 4
6.재해예방기술지도 |  |  | 1 | 3036000 | 3036000 | 0 | 0 | 0 | 0 | 3036000 | 3036000 |  | 0106 |  |  | 8 | 2 |  | 3036000
6.1 장구산2배수장 |  |  | 1 | 3036000 | 3036000 | 0 | 0 | 0 | 0 | 3036000 | 3036000 |  | 010601 |  | 0106 |  | 3
6.1.1 재해예방기술지도비 |  |  | 1 | 3036000 | 3036000 | 0 | 0 | 0 | 0 | 3036000 | 3036000 |  | 01060101 |  | 010601 |  | 4
[ 합 계 ] |  |  |  |  | 142378393 |  | 47305978 |  | 94912332 |  | 160083

## 공종별내역서
공 종 별 내 역 서
[ 장구산2지구 성능개선사업(전기공사) ]
품 명 | 규 격 | 단위 | 수량 | 합 계 |  | 재 료 비 |  | 노 무 비 |  | 경 비 |  | 비 고 | 품목코드 | 변수 | 설정 | 공종코드 | 일위 | 단산 | 자재 | 손료적용 | 손료저장 | 적용율 | JUK1 | JUK2 | JUK3 | JUK4 | JUK5 | JUK6 | JUK7 | JUK8 | JUK9 | JUK10 | JUK11 | JUK12 | JUK13 | JUK14 | JUK15 | JUK16 | JUK17 | JUK18 | JUK19 | JUK20 | 자재구분 | 공종구분 | 공종레벨 | 공종+자재 | 고유번호
|  |  |  | 단 가 | 금 액 | 단 가 | 금 액 | 단 가 | 금 액 | 단 가 | 금 액
1.1.1 수배전반설비 | 1.관급자재 1.1 장구산2배수장 | [14 empty] | 01010101
(기존)22.9KV/380V 저압변압반 차단기 설치(제작) | 분기용차단기 | 면 | 1 | 1769767 | 1769767 | 1769767 | 1769767 | 0 | 0 | 0 | 0 | 호표 123 | 50ED019A980978B2D982CBC469629D |  |  | 01010101 | T | F | F |  |  |  | 1 | [22 empty] | 0101010150ED019A980978B2D982CBC469629D | 7016
(기존)3.3kV 고압HV-1반 CT교체(제작) | 냉연강판 0.8(W)x2.35(H)x2.0(D) | 면 | 1 | 3296342 | 3296342 | 3296342 | 3296342 | 0 | 0 | 0 | 0 | 호표 125 | 50ED019A980978B2D982CBC469629F |  |  | 01010101 | T | F | F |  |  |  | 1 | [22 empty] | 0101010150ED019A980978B2D982CBC469629F | 6223
(기존)3.3kV 고압HV-2반 CT교체(제작) | 냉연강판 0.8(W)x2.35(H)x2.0(D) | 면 | 1 | 3296342 | 3296342 | 3296342 | 3296342 | 0 | 0 | 0 | 0 | 호표 126 | 50ED019A980978B2D982CBC4696299 |  |  | 01010101 | T | F | F |  |  |  | 1 | [22 empty] | 0101010150ED019A980978B2D982CBC4696299 | 6891
(기존)3.3kV 고압기동반(240kW) 개량 (제작) | 냉연강판 0.8(W)x2.35(H)x2.0(D) | 면 | 2 | 8624772 | 17249544 | 8624772 | 17249544 | 0 | 0 | 0 | 0 | 호표 128 | 50ED019A980978C2E91CDB706965BA |  |  | 01010101 | T | F | F |  |  |  | 1 | [22 empty] | 0101010150ED019A980978C2E91CDB706965BA | 6244
(자립형)접속반 및 현장제어반 (제작) | STS 0.7(W)x0.6(D)x1.8(H) | 면 | 2 | 2613061 | 5226122 | 2613061 | 5226122 | 0 | 0 | 0 | 0 | 호표 130 | 50ED019A98097802C9E8F30ED36776 |  |  | 01010101 | T | F | F |  |  |  | 1 | [22 empty] | 0101010150ED019A98097802C9E8F30ED36776 | 6889
(자립형)제진기 케이블 접속반 (제작) | STS 0.8(W)x0.6(D)x1.2(H) | 면 | 1 | 1765463 | 1765463 | 1765463 | 1765463 | 0 | 0 | 0 | 0 | 호표 132 | 50ED019A98097802C9E8F30EEC642A |  |  | 01010101 | T | F | F |  |  |  | 1 | [22 empty] | 0101010150ED019A98097802C9E8F30EEC642A | 6890
소 계 |  |  |  |  | 32603580 | 0 | 32603580 | 0 | 0 | 0 | 0 |  | 5116E198D6A0BA5289C3AFE2316F |  |  |  | F | F | F | [26 empty] | 010101015116E198D6A0BA5289C3AFE2316F | 6228
부가가치세 | 합계의 10% | 식 | 1 | 3260358 | 3260358 | 3260358 | 3260358 | 0 | 0 | 0 | 0 |  | 51B681959D3C56928931B947B368002 |  |  | 01010101 | F | F | F | [26 empty] | 0101010151B681959D3C56928931B947B368002 | 7034
천단위조정 |  |  | 1 | 62 | 62 | 62 | 62 | 0 | 0 | 0 | 0 |  | 5117019979F943A289822FEEA061319D4E291B |  |  | 01010101 | F | F | T | [26 empty] | 010101015117019979F943A289822FEEA061319D4E291B | 6247
계 |  |  |  |  | 35864000 | 0 | 35864000 | 0 | 0 | 0 | 0 |  | 5116E198D6A0BA5289C3AFE2316C |  |  |  | F | F | F | [26 empty] | 010101015116E198D6A0BA5289C3AFE2316C | 6230
01010101
01010101
01010101
01010101
01010101
01010101
01010101
01010101
01010101
01010101
01010101
[ 합 계 ] |  |  |  |  | 35864000 |  | 35864000 |  | 0 |  | 0 |  | TOTAL
1) 수배전설비 | 2.전기공사 2.1 장구산2배수장 2.1.1 철거공사 | [14 empty] | 0102010101
RACK 철거(30%) |  | 개 | 1 | 100986 | 100986 | 0 | 0 | 100986 | 100986 | 0 | 0 | 호표 14 | 5085B19B73A92DE20904226B7F68D3 |  |  | 0102010101 | T | F | F | [26 empty] | 01020101015085B19B73A92DE20904226B7F68D3 | 6892
경광등제어반 철거(30%) | 250x250x200 이하 | 면 | 1 | 46510 | 46510 | 1354 | 1354 | 45156 | 45156 | 0 | 0 | 호표 138 | 50ED019A98091602A98254003D6635 |  |  | 0102010101 | T | F | F | [26 empty] | 010201010150ED019A98091602A98254003D6635 | 6894
현장반 철거(30%) | 700 x 700 x 400 내외 | 면 | 1 | 80336 | 80336 | 2339 | 2339 | 77997 | 77997 | 0 | 0 | 호표 139 | 50ED019A98091602A98254003D67C6 |  |  | 0102010101 | T | F | F | [26 empty] | 010201010150ED019A98091602A98254003D67C6 | 6496
소형RTU반 철거(30%) | 지사반납 | 개소 | 1 | 80336 | 80336 | 2339 | 2339 | 77997 | 77997 | 0 | 0 | 호표 141 | 50ED019A98091602A98254003D636A |  |  | 0102010101 | T | F | F | [26 empty] | 010201010150ED019A98091602A98254003D636A | 6895
큐비클(PNL) 철거(30%) | W800xH2,350xD2,000 내외 | 면 | 4 | 680531 | 2722124 | 19821 | 79284 | 660710 | 2642840 | 0 | 0 | 호표 143 | 51B7619E4E15AAE2194B6025A0623B |  |  | 0102010101 | T | F | F | [26 empty] | 010201010151B7619E4E15AAE2194B6025A0623B | 6499
큐비클(PNL) 철거(30%) | W800xH1,800xD800 내외 | 면 | 1 | 345262 | 345262 | 10056 | 10056 | 335206 | 335206 | 0 | 0 | 호표 145 | 51B7619E4E15AAE2194B6025A0623E |  |  | 0102010101 | T | F | F | [26 empty] | 010201010151B7619E4E15AAE2194B6025A0623E | 6723
0102010101
0102010101
0102010101
0102010101
0102010101
0102010101
0102010101
0102010101
0102010101
0102010101
0102010101
0102010101
0102010101
0102010101
0102010101
[ 합 계 ] |  |  |  |  | 3375554 |  | 95372 |  | 3280182 |  | 0 |  | TOTAL
2) 조명설비 | 2.전기공사 2.1 장구산2배수장 2.1.1 철거공사 | [14 empty] | 0102010102
조명기구 철거(30%) | 벽부등 60W 이하 | 조 | 8 | 12684 | 101472 | 369 | 2952 | 12315 | 98520 | 0 | 0 | 호표 113 | 50EC519BF70F3522596DE1334F6A53 |  |  | 0102010102 | T | F | F | [26 empty] | 010201010250EC519BF70F3522596DE1334F6A53 | 6898
조명기구 재사용 철거(50%) | (벽부)투광등 200W 이하 | 조 | 6 | 56377 | 338262 | 1642 | 9852 | 54735 | 328410 | 0 | 0 | 호표 114 | 50EC519BF70F3522596DE1334F6B7F |  |  | 0102010102 | T | F | F | [26 empty] | 010201010250EC519BF70F3522596DE1334F6B7F | 6899
0102010102
0102010102
0102010102
0102010102
0102010102
0102010102
0102010102
0102010102
0102010102
0102010102
0102010102
0102010102
0102010102
0102010102
0102010102
0102010102
0102010102
0102010102
0102010102
[ 합 계 ] |  |  |  |  | 439734 |  | 12804 |  | 426930 |  | 0 |  | TOTAL
3) CCTV설비 | 2.전기공사 2.1 장구산2배수장 2.1.1 철거공사 | [14 empty] | 0102010103
(전기)CCTV 카메라 철거 후 반납(80%) | 일반형 | 대 | 3 | 98838 | 296514 | 2878 | 8634 | 95960 | 287880 | 0 | 0 | 호표 11 | 5085B19B73A92DE20904226B426666 |  |  | 0102010103 | T | F | F | [26 empty] | 01020101035085B19B73A92DE20904226B426666 | 6901
(전기)CCTV 카메라 철거 후 반납(80%) | 돔형 | 대 | 1 | 74128 | 74128 | 2158 | 2158 | 71970 | 71970 | 0 | 0 | 호표 13 | 5085B19B73A92DE20904226B7F6C4D |  |  | 0102010103 | T | F | F | [26 empty] | 01020101035085B19B73A92DE20904226B7F6C4D | 6900
0102010103
0102010103
0102010103
0102010103
0102010103
0102010103
0102010103
0102010103
0102010103
0102010103
0102010103
0102010103
0102010103
0102010103
0102010103
0102010103
0102010103
0102010103
0102010103
[ 합 계 ] |  |  |  |  | 370642 |  | 10792 |  | 359850 |  | 0 |  | TOTAL
4) 배관배선 | 2.전기공사 2.1 장구산2배수장 2.1.1 철거공사 | [14 empty] | 0102010104
고압케이블 철거(50%) | 6/10kV CV 3C 25㎟ | M | 24 | 13276 | 318624 | 386 | 9264 | 12890 | 309360 | 0 | 0 | 호표 54 | 50EC519BCA2BD9527985B44133608F |  |  | 0102010104 | T | F | F | [26 empty] | 010201010450EC519BCA2BD9527985B44133608F | 6808
고압케이블 철거(50%) | 6/10kV CV 3C 50㎟ | M | 29 | 18857 | 546853 | 549 | 15921 | 18308 | 530932 | 0 | 0 | 호표 55 | 50EC519BCA2BD9527985B441336190 |  |  | 0102010104 | T | F | F | [26 empty] | 010201010450EC519BCA2BD9527985B441336190 | 6488
저압케이블 철거(50%)-4선동시 | 0.6/1kV CV 1C 35㎟ | M | 128 | 4792 | 613376 | 139 | 17792 | 4653 | 595584 | 0 | 0 | 호표 59 | 50EC519BCA2BD9425914FCD25068C6 |  |  | 0102010104 | T | F | F | [26 empty] | 010201010450EC519BCA2BD9425914FCD25068C6 | 6903
저압케이블 철거(50%) | 0.6/1kV CV 2C 4㎟ | M | 24 | 2505 | 60120 | 72 | 1728 | 2433 | 58392 | 0 | 0 | 호표 60 | 50EC519BCA2BD9425914FCD2506AF5 |  |  | 0102010104 | T | F | F | [26 empty] | 010201010450EC519BCA2BD9425914FCD2506AF5 | 6904
저압케이블 철거(50%) | 0.6/1kV CV 3C 4㎟ | M | 52 | 3445 | 179140 | 100 | 5200 | 3345 | 173940 | 0 | 0 | 호표 61 | 50EC519BCA2BD9425914FCD2506AFD |  |  | 0102010104 | T | F | F | [26 empty] | 010201010450EC519BCA2BD9425914FCD2506AFD | 6718
저압케이블 철거(50%) | 0.6/1kV CV 3C 6㎟ | M | 13 | 4072 | 52936 | 118 | 1534 | 3954 | 51402 | 0 | 0 | 호표 62 | 50EC519BCA2BD9425914FCD2506D49 |  |  | 0102010104 | T | F | F | [26 empty] | 010201010450EC519BCA2BD9425914FCD2506D49 | 6905
저압케이블 철거(50%) | 0.6/1kV CV 4C 6㎟ | M | 102 | 5325 | 543150 | 155 | 15810 | 5170 | 527340 | 0 | 0 | 호표 63 | 50EC519BCA2BD9425914FCD2506191 |  |  | 0102010104 | T | F | F | [26 empty] | 010201010450EC519BCA2BD9425914FCD2506191 | 6906
저압케이블 철거(50%) | 0.6/1kV CV 4C 10㎟ | M | 19 | 7674 | 145806 | 223 | 4237 | 7451 | 141569 | 0 | 0 | 호표 64 | 50EC519BCA2BD9425914FCD2506190 |  |  | 0102010104 | T | F | F | [26 empty] | 010201010450EC519BCA2BD9425914FCD2506190 | 6907
제어케이블 철거(50%) | CVV, 6C 1.5㎟ | M | 24 | 5481 | 131544 | 159 | 3816 | 5322 | 127728 | 0 | 0 | 호표 71 | 50EC519BCA2BD9F279CADA2DCE6B4F |  |  | 0102010104 | T | F | F | [26 empty] | 010201010450EC519BCA2BD9F279CADA2DCE6B4F | 6908
제어케이블 철거(50%) | CVV, 30C 1.5㎟ | M | 24 | 18420 | 442080 | 536 | 12864 | 17884 | 429216 | 0 | 0 | 호표 72 | 50EC519BCA2BD9F279CADA2DDF646A |  |  | 0102010104 | T | F | F | [26 empty] | 010201010450EC519BCA2BD9F279CADA2DDF646A | 6909
케이블트레이(TRAY) 철거(50%) | ST, 200*100 | M | 11 | 32416 | 356576 | 944 | 10384 | 31472 | 346192 | 0 | 0 | 호표 79 | 50EC519BCA5715F2D9AF6D237C697C |  |  | 0102010104 | T | F | F | [26 empty] | 010201010450EC519BCA5715F2D9AF6D237C697C | 6910
0102010104
0102010104
0102010104
0102010104
0102010104
0102010104
0102010104
0102010104
0102010104
0102010104
[ 합 계 ] |  |  |  |  | 3390205 |  | 98550 |  | 3291655 |  | 0 |  | TOTAL
1) 저압인입(상시용) | 2.전기공사 2.1 장구산2배수장 2.1.2 전기인입공사 | [14 empty] | 0102010201
계량기함(W/MCCB 50AF) | STS(방수형) | 개 | 2 | 798296 | 1596592 | 584125 | 1168250 | 214171 | 428342 | 0 | 0 | 호표 5 | 57E421938DF74C5279565CF980621F |  |  | 0102010201 | T | F | F | [26 empty] | 010201020157E421938DF74C5279565CF980621F | 6724
관로터파기(직접매설식) | 일반구간 (기계90+인력10) | M | 18 | 5319 | 95742 | 384 | 6912 | 4680 | 84240 | 255 | 4590 | 호표 6 | 50AA719AA4ACAAA20966D0860F6674 |  |  | 0102010201 | T | F | F | [26 empty] | 010201020150AA719AA4ACAAA20966D0860F6674 | 6911
파상형전선관(ELP)-지중 | 40㎜ | M | 18 | 7000 | 126000 | 999 | 17982 | 6001 | 108018 | 0 | 0 | 호표 35 | 50EC519BCA08F9B2895533EEBC664B |  |  | 0102010201 | T | F | F | [26 empty] | 010201020150EC519BCA08F9B2895533EEBC664B | 6552
접지용전선(FGV)-관내 | F-GV, 10㎟ | M | 60 | 4678 | 280680 | 2215 | 132900 | 2463 | 147780 | 0 | 0 | 호표 45 | 50EC519BCA343402C9E26AC21D6347 |  |  | 0102010201 | T | F | F | [26 empty] | 010201020150EC519BCA343402C9E26AC21D6347 | 6554
저압케이블(FCV)-4C | 0.6/1kV F-CV, 4C*10㎟ | M | 60 | 23639 | 1418340 | 8736 | 524160 | 14903 | 894180 | 0 | 0 | 호표 69 | 50EC519BCA2BD9425914B521D46B18 |  |  | 0102010201 | T | F | F | [26 empty] | 010201020150EC519BCA2BD9425914B521D46B18 | 6556
0102010201
0102010201
0102010201
0102010201
0102010201
0102010201
0102010201
0102010201
0102010201
0102010201
0102010201
0102010201
0102010201
0102010201
0102010201
0102010201
[ 합 계 ] |  |  |  |  | 3517354 |  | 1850204 |  | 1662560 |  | 4590 |  | TOTAL
2.1.3 수배전반설치공사 | 2.전기공사 2.1 장구산2배수장 | [14 empty] | 01020103
큐비클(PNL) 설치 | 800x2,350x2,000 내외 | 면 | 4 | 1701329 | 6805316 | 49553 | 198212 | 1651776 | 6607104 | 0 | 0 | 호표 133 | 50ED019A98097812D94D85039E61F1 |  |  | 01020103 | T | F | F | [26 empty] | 0102010350ED019A98097812D94D85039E61F1 | 6912
현장반(PNL) 설치 | 800x2,000x600 내외 | 면 | 3 | 1150874 | 3452622 | 33520 | 100560 | 1117354 | 3352062 | 0 | 0 | 호표 134 | 50ED019A98097812D94D85039E60EF |  |  | 01020103 | T | F | F | [26 empty] | 0102010350ED019A98097812D94D85039E60EF | 6913
RTU(PNL) 설치 | 800x2,000x800 내외 | 면 | 1 | 1291904 | 1291904 | 37628 | 37628 | 1254276 | 1254276 | 0 | 0 | 호표 135 | 50ED019A98097812D94D85039E60ED |  |  | 01020103 | T | F | F | [26 empty] | 0102010350ED019A98097812D94D85039E60ED | 6914
01020103
01020103
01020103
01020103
01020103
01020103
01020103
01020103
01020103
01020103
01020103
01020103
01020103
01020103
01020103
01020103
01020103
01020103
[ 합 계 ] |  |  |  |  | 11549842 |  | 336400 |  | 11213442 |  | 0 |  | TOTAL
1) 고압간선 | 2.전기공사 2.1 장구산2배수장 2.1.4 전력간선공사 | [14 empty] | 0102010401
관로터파기(직접매설식) | 일반구간 (기계90+인력10) | M | 33 | 5319 | 175527 | 384 | 12672 | 4680 | 154440 | 255 | 8415 | 호표 6 | 50AA719AA4ACAAA20966D0860F6674 |  |  | 0102010401 | T | F | F | [26 empty] | 010201040150AA719AA4ACAAA20966D0860F6674 | 6918
파상형전선관(ELP)-지중 | 80㎜ | M | 33 | 9333 | 307989 | 1813 | 59829 | 7520 | 248160 | 0 | 0 | 호표 38 | 50EC519BCA08F9B2895533EEBC61C9 |  |  | 0102010401 | T | F | F | [26 empty] | 010201040150EC519BCA08F9B2895533EEBC61C9 | 6919
접지용전선(FGV)-옥외 | F-GV, 35㎟ | M | 53 | 8168 | 432904 | 6253 | 331409 | 1915 | 101495 | 0 | 0 | 호표 49 | 50EC519BCA343402C9E26AC21D60F0 |  |  | 0102010401 | T | F | F | [26 empty] | 010201040150EC519BCA343402C9E26AC21D60F0 | 6920
(배전)고압케이블(FCV)-(3선동시) | 6/10kV F-CV, 1C 70㎟ | M | 158 | 21421 | 3384518 | 16838 | 2660404 | 4583 | 724114 | 0 | 0 | 호표 58 | 50EC519BCA2BD9527985D7106B642E |  |  | 0102010401 | T | F | F | [26 empty] | 010201040150EC519BCA2BD9527985D7106B642E | 6921
맨홀 | 1000*1000*1000/ | 개소 | 2 | 1480712 | 2961424 | 858356 | 1716712 | 617459 | 1234918 | 4897 | 9794 | 호표 94 | 50EC519BCA46A6E229A93D894F6FF1 |  |  | 0102010401 | T | F | F | [26 empty] | 010201040150EC519BCA46A6E229A93D894F6FF1 | 6922
관로구방수(자재) | D80 | 개 | 4 | 17863 | 71452 | 17863 | 71452 | 0 | 0 | 0 | 0 | 호표 96 | 50EC519BCA46A692A98559DA956846 |  |  | 0102010401 | T | F | F | [26 empty] | 010201040150EC519BCA46A692A98559DA956846 | 6924
케이블 단말처리재(고압) 1C | 자기수축형, 70SQ | kit | 2 | 356153 | 712306 | 37812 | 75624 | 318341 | 636682 | 0 | 0 | 호표 109 | 50EC519BF70F3522596DAB9AA06327 |  |  | 0102010401 | T | F | F | [26 empty] | 010201040150EC519BF70F3522596DAB9AA06327 | 6923
0102010401
0102010401
0102010401
0102010401
0102010401
0102010401
0102010401
0102010401
0102010401
0102010401
0102010401
0102010401
0102010401
0102010401
[ 합 계 ] |  |  |  |  | 8046120 |  | 4928102 |  | 3099809 |  | 18209 |  | TOTAL
2) 저압간선 | 2.전기공사 2.1 장구산2배수장 2.1.4 전력간선공사 | [14 empty] | 0102010402
파상형전선관(ELP)-지중 | 65㎜ | M | 33 | 8938 | 294954 | 1418 | 46794 | 7520 | 248160 | 0 | 0 | 호표 36 | 50EC519BCA08F9B2895533EEBC6022 |  |  | 0102010402 | T | F | F | [26 empty] | 010201040250EC519BCA08F9B2895533EEBC6022 | 6925
접지용전선(FGV)-옥외 | F-GV, 16㎟ | M | 56 | 4827 | 270312 | 2912 | 163072 | 1915 | 107240 | 0 | 0 | 호표 47 | 50EC519BCA343402C9E26AC21D62A2 |  |  | 0102010402 | T | F | F | [26 empty] | 010201040250EC519BCA343402C9E26AC21D62A2 | 6926
저압케이블(FCV)-4C | 0.6/1kV F-CV, 4C*35㎟ | M | 56 | 56627 | 3171112 | 28341 | 1587096 | 28286 | 1584016 | 0 | 0 | 호표 70 | 50EC519BCA2BD9425914B521D467BD |  |  | 0102010402 | T | F | F | [26 empty] | 010201040250EC519BCA2BD9425914B521D467BD | 6927
관로구방수(자재) | D65 | 개 | 4 | 16357 | 65428 | 16357 | 65428 | 0 | 0 | 0 | 0 | 호표 95 | 50EC519BCA46A692A98559DA956FF7 |  |  | 0102010402 | T | F | F | [26 empty] | 010201040250EC519BCA46A692A98559DA956FF7 | 6928
동관단자(러그) | 2홀, 35 ㎟ | 개 | 8 | 35201 | 281608 | 2353 | 18824 | 32848 | 262784 | 0 | 0 | 호표 112 | 50EC519BF70F3522596D9928086787 |  |  | 0102010402 | T | F | F | [26 empty] | 010201040250EC519BF70F3522596D9928086787 | 6929
0102010402
0102010402
0102010402
0102010402
0102010402
0102010402
0102010402
0102010402
0102010402
0102010402
0102010402
0102010402
0102010402
0102010402
0102010402
0102010402
[ 합 계 ] |  |  |  |  | 4083414 |  | 1881214 |  | 2202200 |  | 0 |  | TOTAL
1) 전기실 | 2.전기공사 2.1 장구산2배수장 2.1.5 케이블트레이공사 | [14 empty] | 0102010501
덕트설치용 구멍뚫기-Con,c | 두께 40cm 이하 0.2㎟ | 개소 | 2 | 419229 | 838458 | 12210 | 24420 | 407019 | 814038 | 0 | 0 | 호표 22 | 50EC519CF88BD05299D2BBAB2C6E8C |  |  | 0102010501 | T | F | F | [26 empty] | 010201050150EC519CF88BD05299D2BBAB2C6E8C | 7035
케이블트레이(TRAY) | ST, 300*100*t2.3mm | M | 23 | 102107 | 2348461 | 36152 | 831496 | 65955 | 1516965 | 0 | 0 | 호표 80 | 50EC519BCA5715F2D9AF6D237C6A02 |  |  | 0102010501 | T | F | F | [26 empty] | 010201050150EC519BCA5715F2D9AF6D237C6A02 | 6566
케이블트레이(TRAY COVER) | ST COVER, 300*t1.2mm | M | 23 | 20375 | 468625 | 7786 | 179078 | 12589 | 289547 | 0 | 0 | 호표 81 | 50EC519BCA5715F2D9AF6D237C6EFE |  |  | 0102010501 | T | F | F | [26 empty] | 010201050150EC519BCA5715F2D9AF6D237C6EFE | 6834
케이블트레이(TRAY ELBOW) | V.ELBOW, W300 | SET | 2 | 130422 | 260844 | 67477 | 134954 | 62945 | 125890 | 0 | 0 | 호표 83 | 50EC519BCA5715F2D9AF6D236267B4 |  |  | 0102010501 | T | F | F | [26 empty] | 010201050150EC519BCA5715F2D9AF6D236267B4 | 7036
케이블트레이(TRAY TEE) | H.TEE, W300 | SET | 1 | 139907 | 139907 | 76962 | 76962 | 62945 | 62945 | 0 | 0 | 호표 84 | 50EC519BCA5715F2D9AF6D23516913 |  |  | 0102010501 | T | F | F | [26 empty] | 010201050150EC519BCA5715F2D9AF6D23516913 | 6930
0102010501
0102010501
0102010501
0102010501
0102010501
0102010501
0102010501
0102010501
0102010501
0102010501
0102010501
0102010501
0102010501
0102010501
0102010501
0102010501
[ 합 계 ] |  |  |  |  | 4056295 |  | 1246910 |  | 2809385 |  | 0 |  | TOTAL
2) 기계실 | 2.전기공사 2.1 장구산2배수장 2.1.5 케이블트레이공사 | [14 empty] | 0102010502
케이블트레이(TRAY) | ST, 300*100*t2.3mm | M | 58 | 102107 | 5922206 | 36152 | 2096816 | 65955 | 3825390 | 0 | 0 | 호표 80 | 50EC519BCA5715F2D9AF6D237C6A02 |  |  | 0102010502 | T | F | F | [26 empty] | 010201050250EC519BCA5715F2D9AF6D237C6A02 | 7019
케이블트레이(TRAY COVER) | ST COVER, 300*t1.2mm | M | 58 | 20375 | 1181750 | 7786 | 451588 | 12589 | 730162 | 0 | 0 | 호표 81 | 50EC519BCA5715F2D9AF6D237C6EFE |  |  | 0102010502 | T | F | F | [26 empty] | 010201050250EC519BCA5715F2D9AF6D237C6EFE | 7020
케이블트레이(TRAY ELBOW) | H.ELBOW, W300 | SET | 3 | 130422 | 391266 | 67477 | 202431 | 62945 | 188835 | 0 | 0 | 호표 82 | 50EC519BCA5715F2D9AF6D236263D9 |  |  | 0102010502 | T | F | F | [26 empty] | 010201050250EC519BCA5715F2D9AF6D236263D9 | 7021
케이블트레이(TRAY TEE) | H.TEE, W300 | SET | 2 | 139907 | 279814 | 76962 | 153924 | 62945 | 125890 | 0 | 0 | 호표 84 | 50EC519BCA5715F2D9AF6D23516913 |  |  | 0102010502 | T | F | F | [26 empty] | 010201050250EC519BCA5715F2D9AF6D23516913 | 7022
케이블트레이(TRAY) 브라켓 | Bracket, W320, 1단 | 개소 | 8 | 34757 | 278056 | 15053 | 120424 | 19704 | 157632 | 0 | 0 | 호표 85 | 50EC519BCA5715F2D9AF6D23366F14 |  |  | 0102010502 | T | F | F | [26 empty] | 010201050250EC519BCA5715F2D9AF6D23366F14 | 7025
케이블트레이(TRAY) 바닥지지대 | W450xH500 | 개소 | 24 | 151529 | 3636696 | 24544 | 589056 | 126985 | 3047640 | 0 | 0 | 호표 86 | 50EC519BCA5715F2D9AF6D232464AB |  |  | 0102010502 | T | F | F | [26 empty] | 010201050250EC519BCA5715F2D9AF6D232464AB | 7026
0102010502
0102010502
0102010502
0102010502
0102010502
0102010502
0102010502
0102010502
0102010502
0102010502
0102010502
0102010502
0102010502
0102010502
0102010502
[ 합 계 ] |  |  |  |  | 11689788 |  | 3614239 |  | 8075549 |  | 0 |  | TOTAL
1) 지중관로 | 2.전기공사 2.1 장구산2배수장 2.1.6 동력제어공사 | [14 empty] | 0102010601
관로터파기(직접매설식) | 일반구간 (기계90+인력10) | M | 45 | 5319 | 239355 | 384 | 17280 | 4680 | 210600 | 255 | 11475 | 호표 6 | 50AA719AA4ACAAA20966D0860F6674 |  |  | 0102010601 | T | F | F | [26 empty] | 010201060150AA719AA4ACAAA20966D0860F6674 | 6935
관로터파기(콘크리트 컷팅후 복구구간) | 일반구간 (기계90+인력10) | M | 30 | 55226 | 1656780 | 19711 | 591330 | 34319 | 1029570 | 1196 | 35880 | 호표 7 | 50AA719AA4ACAAA20966D0860F6676 |  |  | 0102010601 | T | F | F | [26 empty] | 010201060150AA719AA4ACAAA20966D0860F6676 | 6936
파상형전선관(ELP)-지중 | 30㎜/2열동시(180%) | M | 216 | 5048 | 1090368 | 547 | 118152 | 4501 | 972216 | 0 | 0 | 호표 34 | 50EC519BCA08F9B2895533EEBC65A5 |  |  | 0102010601 | T | F | F | [26 empty] | 010201060150EC519BCA08F9B2895533EEBC65A5 | 7027
파상형전선관(ELP)-지중 | 40㎜ | M | 30 | 7000 | 210000 | 999 | 29970 | 6001 | 180030 | 0 | 0 | 호표 35 | 50EC519BCA08F9B2895533EEBC664B |  |  | 0102010601 | T | F | F | [26 empty] | 010201060150EC519BCA08F9B2895533EEBC664B | 7037
파상형전선관(ELP)-지중 | 65㎜/2열동시(180%) | M | 276 | 8163 | 2252988 | 1395 | 385020 | 6768 | 1867968 | 0 | 0 | 호표 37 | 50EC519BCA08F9B2895533EEBC6020 |  |  | 0102010601 | T | F | F | [26 empty] | 010201060150EC519BCA08F9B2895533EEBC6020 | 6937
파상형전선관(ELP)-지중 | 80㎜/2열동시(180%) | M | 92 | 8606 | 791752 | 1838 | 169096 | 6768 | 622656 | 0 | 0 | 호표 39 | 50EC519BCA08F9B2895533EEBC61CB |  |  | 0102010601 | T | F | F | [26 empty] | 010201060150EC519BCA08F9B2895533EEBC61CB | 6938
0102010601
0102010601
0102010601
0102010601
0102010601
0102010601
0102010601
0102010601
0102010601
0102010601
0102010601
0102010601
0102010601
0102010601
0102010601
[ 합 계 ] |  |  |  |  | 6241243 |  | 1310848 |  | 4883040 |  | 47355 |  | TOTAL
2) 주펌프설비 | 2.전기공사 2.1 장구산2배수장 2.1.6 동력제어공사 | [14 empty] | 0102010602
나사없는전선관-노출 | E51(42C) | M | 8 | 51479 | 411832 | 8786 | 70288 | 42693 | 341544 | 0 | 0 | 호표 19 | 50EC519CDD55FC02B9DC199B8F637A |  |  | 0102010602 | T | F | F | [26 empty] | 010201060250EC519CDD55FC02B9DC199B8F637A | 6838
나사없는전선관(노말밴드) | E51(42C) | 개 | 4 | 30670 | 122680 | 8776 | 35104 | 21894 | 87576 | 0 | 0 | 호표 20 | 50EC519CDD55FC02B9DC199BAA6383 |  |  | 0102010602 | T | F | F | [26 empty] | 010201060250EC519CDD55FC02B9DC199BAA6383 | 6839
1종금속제가요전선관(FL)-노출 | 고장력, 28mm, 방수 | M | 2 | 26751 | 53502 | 3215 | 6430 | 23536 | 47072 | 0 | 0 | 호표 29 | 50EC519BCA08F992D97F44186066D1 |  |  | 0102010602 | T | F | F | [26 empty] | 010201060250EC519BCA08F992D97F44186066D1 | 6581
1종금속제가요전선관(FL)-노출 | 고장력, 42mm, 방수 | M | 6 | 39547 | 237282 | 5612 | 33672 | 33935 | 203610 | 0 | 0 | 호표 30 | 50EC519BCA08F992D97F4418606049 |  |  | 0102010602 | T | F | F | [26 empty] | 010201060250EC519BCA08F992D97F4418606049 | 6582
1종금속제가요전선관(FL)-노출 | 고장력, 54mm, 방수 | M | 2 | 52163 | 104326 | 7554 | 15108 | 44609 | 89218 | 0 | 0 | 호표 31 | 50EC519BCA08F992D97F441860631D |  |  | 0102010602 | T | F | F | [26 empty] | 010201060250EC519BCA08F992D97F441860631D | 6583
1종금속제가요전선관(FL)-노출 | 고장력, 82mm, 방수 | M | 8 | 75693 | 605544 | 17948 | 143584 | 57745 | 461960 | 0 | 0 | 호표 32 | 50EC519BCA08F992D97F4418606D00 |  |  | 0102010602 | T | F | F | [26 empty] | 010201060250EC519BCA08F992D97F4418606D00 | 6842
1종금속제가요전선관(FL박스커넥터) | 황동, 28mm, 방수 | 개 | 4 | 1500 | 6000 | 1500 | 6000 | 0 | 0 | 0 | 0 |  | 578321937F1E6F02D95C49AB486494A65BEA19 |  |  | 0102010602 | F | F | T | [26 empty] | 0102010602578321937F1E6F02D95C49AB486494A65BEA19 | 6693
1종금속제가요전선관(FL박스커넥터) | 황동, 42mm, 방수 | 개 | 8 | 2750 | 22000 | 2750 | 22000 | 0 | 0 | 0 | 0 |  | 578321937F1E6F02D95C49AB486494A65BEA1F |  |  | 0102010602 | F | F | T | [26 empty] | 0102010602578321937F1E6F02D95C49AB486494A65BEA1F | 6694
1종금속제가요전선관(FL박스커넥터) | 황동, 54mm, 방수 | 개 | 4 | 3740 | 14960 | 3740 | 14960 | 0 | 0 | 0 | 0 |  | 578321937F1E6F02D95C49AB486494A65BEA1C |  |  | 0102010602 | F | F | T | [26 empty] | 0102010602578321937F1E6F02D95C49AB486494A65BEA1C | 6695
1종금속제가요전선관(FL박스커넥터) | 황동, 82mm, 방수 | 개 | 8 | 1910 | 15280 | 1910 | 15280 | 0 | 0 | 0 | 0 |  | 578321937F1E6F02D95C49AB486494A65BEA12 |  |  | 0102010602 | F | F | T | [26 empty] | 0102010602578321937F1E6F02D95C49AB486494A65BEA12 | 6843
접지용전선(FGV)-옥외 | F-GV, 4㎟ | M | 159 | 2781 | 442179 | 1139 | 181101 | 1642 | 261078 | 0 | 0 | 호표 43 | 50EC519BCA343402C9E26AC21D6576 |  |  | 0102010602 | T | F | F | [26 empty] | 010201060250EC519BCA343402C9E26AC21D6576 | 6939
접지용전선(FGV)-옥외 | F-GV, 25㎟ | M | 197 | 6359 | 1252723 | 4444 | 875468 | 1915 | 377255 | 0 | 0 | 호표 48 | 50EC519BCA343402C9E26AC21D619B |  |  | 0102010602 | T | F | F | [26 empty] | 010201060250EC519BCA343402C9E26AC21D619B | 6940
(배전)고압케이블(FCV) | 6/10kV F-CV, 3C 35㎟ | M | 154 | 38531 | 5933774 | 30291 | 4664814 | 8240 | 1268960 | 0 | 0 | 호표 56 | 50EC519BCA2BD9527985C6B3B86512 |  |  | 0102010602 | T | F | F | [26 empty] | 010201060250EC519BCA2BD9527985C6B3B86512 | 6941
저압케이블(FCV)-2C | 0.6/1kV F-CV, 2C*4㎟ | M | 159 | 7247 | 1152273 | 2381 | 378579 | 4866 | 773694 | 0 | 0 | 호표 66 | 50EC519BCA2BD9425914D1F8A365E6 |  |  | 0102010602 | T | F | F | [26 empty] | 010201060250EC519BCA2BD9425914D1F8A365E6 | 6846
(배전)고압수중케이블(펌프업체분) | 6/10kV PNCT, 3C 35㎟ | M | 43 | 8430 | 362490 | 245 | 10535 | 8185 | 351955 | 0 | 0 | 호표 57 | 50EC519BCA2BD9527985C6B3B8651C |  |  | 0102010602 | T | F | F | [26 empty] | 010201060250EC519BCA2BD9527985C6B3B8651C | 6942
수중케이블(펌프업체분) | 0.6/1kV PNCT, 20C*1.5㎟ | M | 43 | 23182 | 996826 | 675 | 29025 | 22507 | 967801 | 0 | 0 | 호표 75 | 50EC519BCA2BCF02B9CE08D71C68E9 |  |  | 0102010602 | T | F | F | [26 empty] | 010201060250EC519BCA2BCF02B9CE08D71C68E9 | 6590
제어케이블(CVV) | F-CVV, 15C*1.5㎟ | M | 306 | 24350 | 7451100 | 5493 | 1680858 | 18857 | 5770242 | 0 | 0 | 호표 74 | 50EC519BCA2BCF02B9CE08D71C640D |  |  | 0102010602 | T | F | F | [26 empty] | 010201060250EC519BCA2BCF02B9CE08D71C640D | 6847
제어케이블(CVVsb) | F-CVV-SB, 20C*1.5㎟ | M | 154 | 35781 | 5510274 | 9016 | 1388464 | 26765 | 4121810 | 0 | 0 | 호표 78 | 50EC519BCA2BCF22699BB6CA0B6B9F |  |  | 0102010602 | T | F | F | [26 empty] | 010201060250EC519BCA2BCF22699BB6CA0B6B9F | 6592
케이블 단말처리재(고압) 3C | 자기수축형, 35SQ | kit | 6 | 529441 | 3176646 | 121427 | 728562 | 408014 | 2448084 | 0 | 0 | 호표 110 | 50EC519BF70F3522596DABAB176477 |  |  | 0102010602 | T | F | F | [26 empty] | 010201060250EC519BF70F3522596DABAB176477 | 6943
0102010602
0102010602
[ 합 계 ] |  |  |  |  | 27871691 |  | 10299832 |  | 17571859 |  | 0 |  | TOTAL
3) 밸브설비 | 2.전기공사 2.1 장구산2배수장 2.1.6 동력제어공사 | [14 empty] | 0102010603
1종금속제가요전선관(FL)-노출 | 고장력, 28mm, 방수 | M | 6 | 26751 | 160506 | 3215 | 19290 | 23536 | 141216 | 0 | 0 | 호표 29 | 50EC519BCA08F992D97F44186066D1 |  |  | 0102010603 | T | F | F | [26 empty] | 010201060350EC519BCA08F992D97F44186066D1 | 6594
1종금속제가요전선관(FL)-노출 | 고장력, 42mm, 방수 | M | 6 | 39547 | 237282 | 5612 | 33672 | 33935 | 203610 | 0 | 0 | 호표 30 | 50EC519BCA08F992D97F4418606049 |  |  | 0102010603 | T | F | F | [26 empty] | 010201060350EC519BCA08F992D97F4418606049 | 6595
1종금속제가요전선관(FL박스커넥터) | 황동, 28mm, 방수 | 개 | 4 | 1500 | 6000 | 1500 | 6000 | 0 | 0 | 0 | 0 |  | 578321937F1E6F02D95C49AB486494A65BEA19 |  |  | 0102010603 | F | F | T | [26 empty] | 0102010603578321937F1E6F02D95C49AB486494A65BEA19 | 6696
1종금속제가요전선관(FL박스커넥터) | 황동, 42mm, 방수 | 개 | 4 | 2750 | 11000 | 2750 | 11000 | 0 | 0 | 0 | 0 |  | 578321937F1E6F02D95C49AB486494A65BEA1F |  |  | 0102010603 | F | F | T | [26 empty] | 0102010603578321937F1E6F02D95C49AB486494A65BEA1F | 6697
접지용전선(FGV)-옥외 | F-GV, 4㎟ | M | 8 | 2781 | 22248 | 1139 | 9112 | 1642 | 13136 | 0 | 0 | 호표 43 | 50EC519BCA343402C9E26AC21D6576 |  |  | 0102010603 | T | F | F | [26 empty] | 010201060350EC519BCA343402C9E26AC21D6576 | 6598
저압케이블(FCV)-3C | 0.6/1kV F-CV, 3C*4㎟ | M | 167 | 9850 | 1644950 | 3159 | 527553 | 6691 | 1117397 | 0 | 0 | 호표 68 | 50EC519BCA2BD9425914C7927164A9 |  |  | 0102010603 | T | F | F | [26 empty] | 010201060350EC519BCA2BD9425914C7927164A9 | 6599
제어케이블(CVVsb) | F-CVV-SB, 2C*1.5㎟ | M | 167 | 6825 | 1139775 | 1959 | 327153 | 4866 | 812622 | 0 | 0 | 호표 76 | 50EC519BCA2BCF22699B9BEC406B08 |  |  | 0102010603 | T | F | F | [26 empty] | 010201060350EC519BCA2BCF22699B9BEC406B08 | 6600
제어케이블(CVVsb) | F-CVV-SB, 12C*1.5㎟ | M | 167 | 25588 | 4273196 | 6123 | 1022541 | 19465 | 3250655 | 0 | 0 | 호표 77 | 50EC519BCA2BCF22699BB6CA0B62A2 |  |  | 0102010603 | T | F | F | [26 empty] | 010201060350EC519BCA2BCF22699BB6CA0B62A2 | 6601
0102010603
0102010603
0102010603
0102010603
0102010603
0102010603
0102010603
0102010603
0102010603
0102010603
0102010603
0102010603
0102010603
[ 합 계 ] |  |  |  |  | 7494957 |  | 1956321 |  | 5538636 |  | 0 |  | TOTAL
4) 제진기설비 | 2.전기공사 2.1 장구산2배수장 2.1.6 동력제어공사 | [14 empty] | 0102010604
접지용전선(FGV)-옥외 | F-GV, 4㎟ | M | 30 | 2781 | 83430 | 1139 | 34170 | 1642 | 49260 | 0 | 0 | 호표 43 | 50EC519BCA343402C9E26AC21D6576 |  |  | 0102010604 | T | F | F | [26 empty] | 010201060450EC519BCA343402C9E26AC21D6576 | 6944
접지용전선(FGV)-옥외 | F-GV, 10㎟ | M | 73 | 3833 | 279809 | 2191 | 159943 | 1642 | 119866 | 0 | 0 | 호표 46 | 50EC519BCA343402C9E26AC21D6345 |  |  | 0102010604 | T | F | F | [26 empty] | 010201060450EC519BCA343402C9E26AC21D6345 | 6945
저압케이블(FCV)-3C | 0.6/1kV F-CV, 3C*4㎟ | M | 120 | 9850 | 1182000 | 3159 | 379080 | 6691 | 802920 | 0 | 0 | 호표 68 | 50EC519BCA2BD9425914C7927164A9 |  |  | 0102010604 | T | F | F | [26 empty] | 010201060450EC519BCA2BD9425914C7927164A9 | 6946
저압케이블(FCV)-4C | 0.6/1kV F-CV, 4C*10㎟ | M | 73 | 23639 | 1725647 | 8736 | 637728 | 14903 | 1087919 | 0 | 0 | 호표 69 | 50EC519BCA2BD9425914B521D46B18 |  |  | 0102010604 | T | F | F | [26 empty] | 010201060450EC519BCA2BD9425914B521D46B18 | 6610
제어케이블(CVV) | F-CVV, 12C*1.5㎟ | M | 120 | 21058 | 2526960 | 4634 | 556080 | 16424 | 1970880 | 0 | 0 | 호표 73 | 50EC519BCA2BCF02B9CE08D71C6092 |  |  | 0102010604 | T | F | F | [26 empty] | 010201060450EC519BCA2BCF02B9CE08D71C6092 | 6947
제어케이블(CVVsb) | F-CVV-SB, 12C*1.5㎟ | M | 294 | 25588 | 7522872 | 6123 | 1800162 | 19465 | 5722710 | 0 | 0 | 호표 77 | 50EC519BCA2BCF22699BB6CA0B62A2 |  |  | 0102010604 | T | F | F | [26 empty] | 010201060450EC519BCA2BCF22699BB6CA0B62A2 | 6611
케이블 직선접속재(저압) | 방수레진형, 600V 3.5~38㎟ | kit | 8 | 93257 | 746056 | 41551 | 332408 | 51706 | 413648 | 0 | 0 | 호표 121 | 50EC519BF70F3502A9906495AA6AC7 |  |  | 0102010604 | T | F | F | [26 empty] | 010201060450EC519BF70F3502A9906495AA6AC7 | 6948
0102010604
0102010604
0102010604
0102010604
0102010604
0102010604
0102010604
0102010604
0102010604
0102010604
0102010604
0102010604
0102010604
0102010604
[ 합 계 ] |  |  |  |  | 14066774 |  | 3899571 |  | 10167203 |  | 0 |  | TOTAL
5) 경광등설비 | 2.전기공사 2.1 장구산2배수장 2.1.6 동력제어공사 | [14 empty] | 0102010605
나사없는전선관(ST)-노출 | E31(28C) | M | 9 | 31814 | 286326 | 5542 | 49878 | 26272 | 236448 | 0 | 0 | 호표 17 | 50EC519CDD55FC02B9DC199B8F6528 |  |  | 0102010605 | T | F | F | [26 empty] | 010201060550EC519CDD55FC02B9DC199B8F6528 | 6951
1종금속제가요전선관(FL)-노출 | 고장력, 28mm, 방수 | M | 2 | 26751 | 53502 | 3215 | 6430 | 23536 | 47072 | 0 | 0 | 호표 29 | 50EC519BCA08F992D97F44186066D1 |  |  | 0102010605 | T | F | F | [26 empty] | 010201060550EC519BCA08F992D97F44186066D1 | 6952
1종금속제가요전선관(FL박스커넥터) | 황동, 28mm, 방수 | 개 | 2 | 1500 | 3000 | 1500 | 3000 | 0 | 0 | 0 | 0 |  | 578321937F1E6F02D95C49AB486494A65BEA19 |  |  | 0102010605 | F | F | T | [26 empty] | 0102010605578321937F1E6F02D95C49AB486494A65BEA19 | 6953
접지용전선(FGV)-관내 | F-GV, 2.5㎟ | M | 13 | 3321 | 43173 | 858 | 11154 | 2463 | 32019 | 0 | 0 | 호표 42 | 50EC519BCA343402C9E26AC21D661B |  |  | 0102010605 | T | F | F | [26 empty] | 010201060550EC519BCA343402C9E26AC21D661B | 6954
저압케이블(FCV)-2C | 0.6/1kV F-CV, 2C*2.5㎟ | M | 13 | 5993 | 77909 | 1735 | 22555 | 4258 | 55354 | 0 | 0 | 호표 65 | 50EC519BCA2BD9425914D1F8A364DF |  |  | 0102010605 | T | F | F | [26 empty] | 010201060550EC519BCA2BD9425914D1F8A364DF | 6955
풀박스(PB)_단순 | 200*200*100 | 개 | 2 | 59832 | 119664 | 5645 | 11290 | 54187 | 108374 | 0 | 0 | 호표 100 | 50EC519BCA8C55D2C9C607DE636A4E |  |  | 0102010605 | T | F | F | [26 empty] | 010201060550EC519BCA8C55D2C9C607DE636A4E | 6956
경광등 | 스트로브 원형(220V, φ125),지지대포함 | SET | 1 | 169629 | 169629 | 78222 | 78222 | 91407 | 91407 | 0 | 0 | 호표 107 | 50EC519BF746EBD2E9C7ADCD1064F9 |  |  | 0102010605 | T | F | F | [26 empty] | 010201060550EC519BF746EBD2E9C7ADCD1064F9 | 6957
0102010605
0102010605
0102010605
0102010605
0102010605
0102010605
0102010605
0102010605
0102010605
0102010605
0102010605
0102010605
0102010605
0102010605
[ 합 계 ] |  |  |  |  | 753203 |  | 182529 |  | 570674 |  | 0 |  | TOTAL
6) 분전반설비 | 2.전기공사 2.1 장구산2배수장 2.1.6 동력제어공사 | [14 empty] | 0102010606
나사없는전선관(ST)-매입 | E31(28C) | M | 8 | 27304 | 218432 | 5410 | 43280 | 21894 | 175152 | 0 | 0 | 호표 16 | 50EC519CDD55FC02B9DC2A0AA46EE1 |  |  | 0102010606 | T | F | F | [26 empty] | 010201060650EC519CDD55FC02B9DC2A0AA46EE1 | 6958
나사없는전선관(ST)-노출 | E39(36C) | M | 2 | 39476 | 78952 | 6635 | 13270 | 32841 | 65682 | 0 | 0 | 호표 18 | 50EC519CDD55FC02B9DC199B8F6253 |  |  | 0102010606 | T | F | F | [26 empty] | 010201060650EC519CDD55FC02B9DC199B8F6253 | 7038
나사없는전선관(ST)-노말밴드 | E31(28C) | 개 | 2 | 15475 | 30950 | 4528 | 9056 | 10947 | 21894 | 0 | 0 | 호표 21 | 50EC519CDD55FC02B9DC199BAA61D6 |  |  | 0102010606 | T | F | F | [26 empty] | 010201060650EC519CDD55FC02B9DC199BAA61D6 | 6959
1종금속제가요전선관(FL)-노출 | 고장력, 28mm, 방수 | M | 1 | 26751 | 26751 | 3215 | 3215 | 23536 | 23536 | 0 | 0 | 호표 29 | 50EC519BCA08F992D97F44186066D1 |  |  | 0102010606 | T | F | F | [26 empty] | 010201060650EC519BCA08F992D97F44186066D1 | 7039
1종금속제가요전선관(FL박스커넥터) | 황동, 28mm, 방수 | 개 | 2 | 1500 | 3000 | 1500 | 3000 | 0 | 0 | 0 | 0 |  | 578321937F1E6F02D95C49AB486494A65BEA19 |  |  | 0102010606 | F | F | T | [26 empty] | 0102010606578321937F1E6F02D95C49AB486494A65BEA19 | 7040
접지용전선(FGV)-관내 | F-GV, 6㎟ | M | 70 | 3777 | 264390 | 1314 | 91980 | 2463 | 172410 | 0 | 0 | 호표 44 | 50EC519BCA343402C9E26AC21D646D |  |  | 0102010606 | T | F | F | [26 empty] | 010201060650EC519BCA343402C9E26AC21D646D | 6961
저압케이블(FCV)-2C | 0.6/1kV F-CV, 2C*6㎟ | M | 70 | 8658 | 606060 | 3184 | 222880 | 5474 | 383180 | 0 | 0 | 호표 67 | 50EC519BCA2BD9425914D1F8A36212 |  |  | 0102010606 | T | F | F | [26 empty] | 010201060650EC519BCA2BD9425914D1F8A36212 | 6962
풀박스(PB)_단순 | 200*200*100 | 개 | 1 | 59832 | 59832 | 5645 | 5645 | 54187 | 54187 | 0 | 0 | 호표 100 | 50EC519BCA8C55D2C9C607DE636A4E |  |  | 0102010606 | T | F | F | [26 empty] | 010201060650EC519BCA8C55D2C9C607DE636A4E | 7041
주택용분전반(PVC) | 6회로 MCCB2P*1, ELCB2P*6 | 대 | 1 | 269051 | 269051 | 58321 | 58321 | 210730 | 210730 | 0 | 0 | 호표 102 | 50EC519BCA8C55D2C9C607DE246677 |  |  | 0102010606 | T | F | F | [26 empty] | 010201060650EC519BCA8C55D2C9C607DE246677 | 6963
0102010606
0102010606
0102010606
0102010606
0102010606
0102010606
0102010606
0102010606
0102010606
0102010606
0102010606
0102010606
[ 합 계 ] |  |  |  |  | 1557418 |  | 450647 |  | 1106771 |  | 0 |  | TOTAL
1) 기초접지공사 | 2.전기공사 2.1 장구산2배수장 2.1.7 접지설비공사 | [14 empty] | 0102010701
경질비닐전선관(PVC)-매입 | HI-PVC, 28mm | M | 10 | 23451 | 234510 | 1557 | 15570 | 21894 | 218940 | 0 | 0 | 호표 24 | 50EC519BCA08F9D2B9247460C06DC0 |  |  | 0102010701 | T | F | F | [26 empty] | 010201070150EC519BCA08F9D2B9247460C06DC0 | 6632
접지용전선(FGV)-직매 | F-GV, 50㎟ | M | 44 | 10294 | 452936 | 8105 | 356620 | 2189 | 96316 | 0 | 0 | 호표 53 | 50EC519BCA343402C9E2585170669C |  |  | 0102010701 | T | F | F | [26 empty] | 010201070150EC519BCA343402C9E2585170669C | 6990
접지봉 | 16Φ*1800mm | 개 | 4 | 50204 | 200816 | 6335 | 25340 | 43869 | 175476 | 0 | 0 | 호표 88 | 50EC519BCA46A6D2093890F44D6EF9 |  |  | 0102010701 | T | F | F | [26 empty] | 010201070150EC519BCA46A6D2093890F44D6EF9 | 6989
클램프 | 철근클램프 | 개 | 8 | 13137 | 105096 | 7664 | 61312 | 5473 | 43784 | 0 | 0 | 호표 89 | 50EC519BCA46A6D20938B3D4076EB5 |  |  | 0102010701 | T | F | F | [26 empty] | 010201070150EC519BCA46A6D20938B3D4076EB5 | 6638
접지용슬리브 | 동압착슬리브-C형 | 개 | 23 | 27885 | 641355 | 1339 | 30797 | 26546 | 610558 | 0 | 0 | 호표 90 | 50EC519BCA46A6D20938B3D4106085 |  |  | 0102010701 | T | F | F | [26 empty] | 010201070150EC519BCA46A6D20938B3D4106085 | 6639
접지용 나전선(AS) | BC 50 ㎟, 직매 | M | 83 | 11146 | 925118 | 7266 | 603078 | 3880 | 322040 | 0 | 0 | 호표 93 | 50EC519BCA46A6D2093813A1376815 |  |  | 0102010701 | T | F | F | [26 empty] | 010201070150EC519BCA46A6D2093813A1376815 | 6991
0102010701
0102010701
0102010701
0102010701
0102010701
0102010701
0102010701
0102010701
0102010701
0102010701
0102010701
0102010701
0102010701
0102010701
0102010701
[ 합 계 ] |  |  |  |  | 2559831 |  | 1092717 |  | 1467114 |  | 0 |  | TOTAL
2) 전기실 접지공사 | 2.전기공사 2.1 장구산2배수장 2.1.7 접지설비공사 | [14 empty] | 0102010702
관로터파기(직접매설식) | 일반구간 (기계90+인력10) | M | 70 | 5319 | 372330 | 384 | 26880 | 4680 | 327600 | 255 | 17850 | 호표 6 | 50AA719AA4ACAAA20966D0860F6674 |  |  | 0102010702 | T | F | F | [26 empty] | 010201070250AA719AA4ACAAA20966D0860F6674 | 6850
경질비닐전선관(PVC)-매입 | HI-PVC, 22mm | M | 70 | 17363 | 1215410 | 943 | 66010 | 16420 | 1149400 | 0 | 0 | 호표 23 | 50EC519BCA08F9D2B9247460C06A0C |  |  | 0102010702 | T | F | F | [26 empty] | 010201070250EC519BCA08F9D2B9247460C06A0C | 6641
경질비닐전선관(PVC)-매입 | HI-PVC, 28mm | M | 12 | 23451 | 281412 | 1557 | 18684 | 21894 | 262728 | 0 | 0 | 호표 24 | 50EC519BCA08F9D2B9247460C06DC0 |  |  | 0102010702 | T | F | F | [26 empty] | 010201070250EC519BCA08F9D2B9247460C06DC0 | 6851
경질비닐전선관(HI)-노말밴드 | 28mm | 개 | 16 | 12089 | 193424 | 1142 | 18272 | 10947 | 175152 | 0 | 0 | 호표 27 | 50EC519BCA08F98239151529B86DC4 |  |  | 0102010702 | T | F | F | [26 empty] | 010201070250EC519BCA08F98239151529B86DC4 | 6852
접지용전선(FGV)-관내 | F-GV, 50㎟ | M | 82 | 11805 | 968010 | 8521 | 698722 | 3284 | 269288 | 0 | 0 | 호표 50 | 50EC519BCA343402C9E26AC21D6F77 |  |  | 0102010702 | T | F | F | [26 empty] | 010201070250EC519BCA343402C9E26AC21D6F77 | 6992
접지용전선(FGV)-직매 | F-GV, 16㎟ | M | 134 | 4698 | 629532 | 2783 | 372922 | 1915 | 256610 | 0 | 0 | 호표 52 | 50EC519BCA343402C9E25851706B1E |  |  | 0102010702 | T | F | F | [26 empty] | 010201070250EC519BCA343402C9E25851706B1E | 6853
접지봉 | 14Φ*1000 mm | 개 | 2 | 48501 | 97002 | 4632 | 9264 | 43869 | 87738 | 0 | 0 | 호표 87 | 50EC519BCA46A6D2093890F44D6850 |  |  | 0102010702 | T | F | F | [26 empty] | 010201070250EC519BCA46A6D2093890F44D6850 | 6854
접지단자함(GTB) | STS, 5CCT | 면 | 1 | 436044 | 436044 | 255418 | 255418 | 180626 | 180626 | 0 | 0 | 호표 91 | 50EC519BCA46A6D2093813A1256069 |  |  | 0102010702 | T | F | F | [26 empty] | 010201070250EC519BCA46A6D2093813A1256069 | 6855
동관단자(러그)-접지용 | 1홀, 50 ㎟ | 개 | 7 | 5821 | 40747 | 955 | 6685 | 4866 | 34062 | 0 | 0 | 호표 111 | 50EC519BF70F3522596D992808678F |  |  | 0102010702 | T | F | F | [26 empty] | 010201070250EC519BF70F3522596D992808678F | 6993
0102010702
0102010702
0102010702
0102010702
0102010702
0102010702
0102010702
0102010702
0102010702
0102010702
0102010702
0102010702
[ 합 계 ] |  |  |  |  | 4233911 |  | 1472857 |  | 2743204 |  | 17850 |  | TOTAL
3) 배수문 접지공사 | 2.전기공사 2.1 장구산2배수장 2.1.7 접지설비공사 | [14 empty] | 0102010703
관로터파기(직접매설식) | 일반구간 (기계90+인력10) | M | 8 | 5319 | 42552 | 384 | 3072 | 4680 | 37440 | 255 | 2040 | 호표 6 | 50AA719AA4ACAAA20966D0860F6674 |  |  | 0102010703 | T | F | F | [26 empty] | 010201070350AA719AA4ACAAA20966D0860F6674 | 6995
접지봉 설치 | 길이 1~2m * 3본 | 개 | 1 | 138025 | 138025 | 4020 | 4020 | 134005 | 134005 | 0 | 0 | 호표 15 | 50EC41926A8C9F52897513FE0A6C21 |  |  | 0102010703 | T | F | F | [26 empty] | 010201070350EC41926A8C9F52897513FE0A6C21 | 6996
경질비닐전선관(PVC)-매입 | HI-PVC, 28mm | M | 5 | 23451 | 117255 | 1557 | 7785 | 21894 | 109470 | 0 | 0 | 호표 24 | 50EC519BCA08F9D2B9247460C06DC0 |  |  | 0102010703 | T | F | F | [26 empty] | 010201070350EC519BCA08F9D2B9247460C06DC0 | 6997
경질비닐전선관(HI)-노말밴드 | 28mm | 개 | 1 | 12089 | 12089 | 1142 | 1142 | 10947 | 10947 | 0 | 0 | 호표 27 | 50EC519BCA08F98239151529B86DC4 |  |  | 0102010703 | T | F | F | [26 empty] | 010201070350EC519BCA08F98239151529B86DC4 | 6998
접지용전선(FGV)-직매 | F-GV, 16㎟ | M | 8 | 4698 | 37584 | 2783 | 22264 | 1915 | 15320 | 0 | 0 | 호표 52 | 50EC519BCA343402C9E25851706B1E |  |  | 0102010703 | T | F | F | [26 empty] | 010201070350EC519BCA343402C9E25851706B1E | 6999
접지피뢰자재 | 접지봉, 16∮*1800mm | 개 | 3 | 5019 | 15057 | 5019 | 15057 | 0 | 0 | 0 | 0 |  | 578321937F0C19C239FBADCAF26895B50C4A1C |  |  | 0102010703 | F | F | T | [26 empty] | 0102010703578321937F0C19C239FBADCAF26895B50C4A1C | 7000
접지용 나전선(AS) | BC 16 ㎟, 직매 | M | 9 | 5793 | 52137 | 2398 | 21582 | 3395 | 30555 | 0 | 0 | 호표 92 | 50EC519BCA46A6D2093813A1256B77 |  |  | 0102010703 | T | F | F | [26 empty] | 010201070350EC519BCA46A6D2093813A1256B77 | 7001
0102010703
0102010703
0102010703
0102010703
0102010703
0102010703
0102010703
0102010703
0102010703
0102010703
0102010703
0102010703
0102010703
0102010703
[ 합 계 ] |  |  |  |  | 414699 |  | 74922 |  | 337737 |  | 2040 |  | TOTAL
2.1.8 옥외조명공사 | 2.전기공사 2.1 장구산2배수장 | [14 empty] | 01020108
관로터파기(직접매설식) | 일반구간 (기계90+인력10) | M | 121 | 5319 | 643599 | 384 | 46464 | 4680 | 566280 | 255 | 30855 | 호표 6 | 50AA719AA4ACAAA20966D0860F6674 |  |  | 01020108 | T | F | F | [26 empty] | 0102010850AA719AA4ACAAA20966D0860F6674 | 6710
나사없는전선관(ST)-노출 | E31(28C) | M | 180 | 31814 | 5726520 | 5542 | 997560 | 26272 | 4728960 | 0 | 0 | 호표 17 | 50EC519CDD55FC02B9DC199B8F6528 |  |  | 01020108 | T | F | F | [26 empty] | 0102010850EC519CDD55FC02B9DC199B8F6528 | 7002
1종금속제가요전선관(FL)-노출 | 고장력, 28mm, 방수 | M | 3 | 26751 | 80253 | 3215 | 9645 | 23536 | 70608 | 0 | 0 | 호표 29 | 50EC519BCA08F992D97F44186066D1 |  |  | 01020108 | T | F | F | [26 empty] | 0102010850EC519BCA08F992D97F44186066D1 | 7003
1종금속제가요전선관(FL박스커넥터) | 황동, 28mm, 방수 | 개 | 6 | 1500 | 9000 | 1500 | 9000 | 0 | 0 | 0 | 0 |  | 578321937F1E6F02D95C49AB486494A65BEA19 |  |  | 01020108 | F | F | T | [26 empty] | 01020108578321937F1E6F02D95C49AB486494A65BEA19 | 7004
파상형전선관(ELP)-지중 | 30㎜ | M | 121 | 5456 | 660176 | 558 | 67518 | 4898 | 592658 | 0 | 0 | 호표 33 | 50EC519BCA08F9B2895533EEBC65A4 |  |  | 01020108 | T | F | F | [26 empty] | 0102010850EC519BCA08F9B2895533EEBC65A4 | 6649
접지용전선(FGV)-옥외 | F-GV, 4㎟ | M | 184 | 2781 | 511704 | 1139 | 209576 | 1642 | 302128 | 0 | 0 | 호표 43 | 50EC519BCA343402C9E26AC21D6576 |  |  | 01020108 | T | F | F | [26 empty] | 0102010850EC519BCA343402C9E26AC21D6576 | 6650
저압케이블(FCV)-2C | 0.6/1kV F-CV, 2C*4㎟ | M | 184 | 7247 | 1333448 | 2381 | 438104 | 4866 | 895344 | 0 | 0 | 호표 66 | 50EC519BCA2BD9425914D1F8A365E6 |  |  | 01020108 | T | F | F | [26 empty] | 0102010850EC519BCA2BD9425914D1F8A365E6 | 6651
보안등기구 설치 | LED 60W 이하 | 개 | 7 | 57503 | 402521 | 1674 | 11718 | 55829 | 390803 | 0 | 0 | 호표 116 | 50EC519BF70F3522596DE1334F6FD0 |  |  | 01020108 | T | F | F | [26 empty] | 0102010850EC519BF70F3522596DE1334F6FD0 | 6857
조명기구 | LED 60W, 보안등기구 | 조 | 7 | 370000 | 2590000 | 370000 | 2590000 | 0 | 0 | 0 | 0 |  | 578321937F3957F2B993F3CC33658DC0DB9DC6 |  |  | 01020108 | F | F | T | [26 empty] | 01020108578321937F3957F2B993F3CC33658DC0DB9DC6 | 6646
보안등주 | STS 4m, 1등용 | 조 | 1 | 1200000 | 1200000 | 1200000 | 1200000 | 0 | 0 | 0 | 0 |  | 578321937F3957F2B993F3CC33658DC0DB9EE7 |  |  | 01020108 | F | F | T | [26 empty] | 01020108578321937F3957F2B993F3CC33658DC0DB9EE7 | 6647
보안등주 | STS 4m, 2등용 | 조 | 3 | 1200000 | 3600000 | 1200000 | 3600000 | 0 | 0 | 0 | 0 |  | 578321937F3957F2B993F3CC33658DC0DB9EE4 |  |  | 01020108 | F | F | T | [26 empty] | 01020108578321937F3957F2B993F3CC33658DC0DB9EE4 | 6648
보안등주 인력설치 | 1등용, 5M 이하 | 조 | 1 | 591960 | 591960 | 17241 | 17241 | 574719 | 574719 | 0 | 0 | 호표 117 | 50EC519BF70F3522596DE1334F6C00 |  |  | 01020108 | T | F | F | [26 empty] | 0102010850EC519BF70F3522596DE1334F6C00 | 7005
보안등주 인력설치 | 2등용, 5M 이하 | 조 | 3 | 710352 | 2131056 | 20689 | 62067 | 689663 | 2068989 | 0 | 0 | 호표 118 | 50EC519BF70F3522596DE1334F6C07 |  |  | 01020108 | T | F | F | [26 empty] | 0102010850EC519BF70F3522596DE1334F6C07 | 7006
가로등 방수형 접속함 | 누전차단기, IP 67 | 개 | 4 | 82489 | 329956 | 46091 | 184364 | 36398 | 145592 | 0 | 0 | 호표 119 | 50EC519BF70F3522596DE1334F6C06 |  |  | 01020108 | T | F | F | [26 empty] | 0102010850EC519BF70F3522596DE1334F6C06 | 6709
보안등주 베이스커버 | STS | 개 | 4 | 43000 | 172000 | 43000 | 172000 | 0 | 0 | 0 | 0 |  | 578321937F3957F2B993F3CC33658DC0DB9EE3 |  |  | 01020108 | F | F | T | [26 empty] | 01020108578321937F3957F2B993F3CC33658DC0DB9EE3 | 6858
보안등 중공기초 | 400x600x600, 접지포함 | 개소 | 4 | 185196 | 740784 | 98687 | 394748 | 76713 | 306852 | 9796 | 39184 | 호표 120 | 50EC519BF70F3522596DE1334F621D |  |  | 01020108 | T | F | F | [26 empty] | 0102010850EC519BF70F3522596DE1334F621D | 6653
01020108
01020108
01020108
01020108
01020108
[ 합 계 ] |  |  |  |  | 20722977 |  | 10010005 |  | 10642933 |  | 70039 |  | TOTAL
2.1.9 옥내조명공사 | 2.전기공사 2.1 장구산2배수장 | [14 empty] | 01020109
합성수지제 가요전선관(CD)-매입 | HI-CD, 16㎜ (난연) | M | 11 | 11540 | 126940 | 593 | 6523 | 10947 | 120417 | 0 | 0 | 호표 25 | 50EC519BCA08F9E259931377BD69B4 |  |  | 01020109 | T | F | F | [26 empty] | 0102010950EC519BCA08F9E259931377BD69B4 | 6655
합성수지제 가요전선관(CD)-매입 | HI-CD, 22㎜ (난연) | M | 21 | 13928 | 292488 | 792 | 16632 | 13136 | 275856 | 0 | 0 | 호표 26 | 50EC519BCA08F9E259931377BD6A5B |  |  | 01020109 | T | F | F | [26 empty] | 0102010950EC519BCA08F9E259931377BD6A5B | 6656
1종금속제가요전선관(FL)-노출 | 16mm, 비방수 | M | 6 | 15230 | 91380 | 999 | 5994 | 14231 | 85386 | 0 | 0 | 호표 28 | 50EC519BCA08F992D97F441845649A |  |  | 01020109 | T | F | F | [26 empty] | 0102010950EC519BCA08F992D97F441845649A | 6657
1종금속제가요전선관(FL박스커넥터) | 16mm, 비방수 | 개 | 12 | 340 | 4080 | 340 | 4080 | 0 | 0 | 0 | 0 |  | 578321937F1E6F02D95C49AB486494A65BEF98 |  |  | 01020109 | F | F | T | [26 empty] | 01020109578321937F1E6F02D95C49AB486494A65BEF98 | 6701
아우트렛박스(BOX)_단순 | 중형 4각 54㎜ | 개 | 1 | 51578 | 51578 | 2317 | 2317 | 49261 | 49261 | 0 | 0 | 호표 98 | 50EC519BCA8C55D2C9C61039296D95 |  |  | 01020109 | T | F | F | [26 empty] | 0102010950EC519BCA8C55D2C9C61039296D95 | 6663
스위치박스(BOX)_단순 | 1개용 54 mm | 개 | 1 | 51329 | 51329 | 2068 | 2068 | 49261 | 49261 | 0 | 0 | 호표 99 | 50EC519BCA8C55D2C9C610393A602C |  |  | 01020109 | T | F | F | [26 empty] | 0102010950EC519BCA8C55D2C9C610393A602C | 6664
풀박스(PB)_단순 | 100*100*100 | 개 | 6 | 13011 | 78066 | 3159 | 18954 | 9852 | 59112 | 0 | 0 | 호표 101 | 50EC519BCA8C55D2C9C607DE636A44 |  |  | 01020109 | T | F | F | [26 empty] | 0102010950EC519BCA8C55D2C9C607DE636A44 | 7007
단로 램프스위치(SW) | 2구 | 개 | 1 | 26312 | 26312 | 3050 | 3050 | 23262 | 23262 | 0 | 0 | 호표 104 | 50EC519BCA8C55F2F9955AC13F6FFB |  |  | 01020109 | T | F | F | [26 empty] | 0102010950EC519BCA8C55F2F9955AC13F6FFB | 7008
절연전선(HFIX) | HFIX, 2.5㎟ | M | 128 | 2872 | 367616 | 683 | 87424 | 2189 | 280192 | 0 | 0 | 호표 40 | 50EC519BCA343422F9A75784DC699C |  |  | 01020109 | T | F | F | [26 empty] | 0102010950EC519BCA343422F9A75784DC699C | 6659
조명기구 | LED 100W, 투광등 | 조 | 6 | 383631 | 2301786 | 326707 | 1960242 | 56924 | 341544 | 0 | 0 | 호표 115 | 50EC519BF70F3522596DE1334F68AE |  |  | 01020109 | T | F | F | [26 empty] | 0102010950EC519BF70F3522596DE1334F68AE | 7009
01020109
01020109
01020109
01020109
01020109
01020109
01020109
01020109
01020109
01020109
01020109
[ 합 계 ] |  |  |  |  | 3391575 |  | 2107284 |  | 1284291 |  | 0 |  | TOTAL
2.1.10 옥내전열공사 | 2.전기공사 2.1 장구산2배수장 | [14 empty] | 01020110
합성수지제 가요전선관(CD)-매입 | HI-CD, 16㎜ (난연) | M | 7 | 11540 | 80780 | 593 | 4151 | 10947 | 76629 | 0 | 0 | 호표 25 | 50EC519BCA08F9E259931377BD69B4 |  |  | 01020110 | T | F | F | [26 empty] | 0102011050EC519BCA08F9E259931377BD69B4 | 6756
합성수지제 가요전선관(CD)-매입 | HI-CD, 22㎜ (난연) | M | 45 | 13928 | 626760 | 792 | 35640 | 13136 | 591120 | 0 | 0 | 호표 26 | 50EC519BCA08F9E259931377BD6A5B |  |  | 01020110 | T | F | F | [26 empty] | 0102011050EC519BCA08F9E259931377BD6A5B | 7010
콘센트박스(BOX)_단순 | 1 개용 54 mm | 개 | 4 | 51478 | 205912 | 2217 | 8868 | 49261 | 197044 | 0 | 0 | 호표 97 | 50EC519BCA8C55D2C9C61039296BE5 |  |  | 01020110 | T | F | F | [26 empty] | 0102011050EC519BCA8C55D2C9C61039296BE5 | 6770
아우트렛박스(BOX)_단순 | 중형 4각 54㎜ | 개 | 2 | 51578 | 103156 | 2317 | 4634 | 49261 | 98522 | 0 | 0 | 호표 98 | 50EC519BCA8C55D2C9C61039296D95 |  |  | 01020110 | T | F | F | [26 empty] | 0102011050EC519BCA8C55D2C9C61039296D95 | 7011
풀박스(PB)_단순 | 200*200*100 | 개 | 1 | 59832 | 59832 | 5645 | 5645 | 54187 | 54187 | 0 | 0 | 호표 100 | 50EC519BCA8C55D2C9C607DE636A4E |  |  | 01020110 | T | F | F | [26 empty] | 0102011050EC519BCA8C55D2C9C607DE636A4E | 7012
콘센트(CONSENT) | 접지형, 15A 250V, 2구 | 개 | 4 | 23934 | 95736 | 2040 | 8160 | 21894 | 87576 | 0 | 0 | 호표 103 | 50EC519BCA8C55F2F9955AC11C642A |  |  | 01020110 | T | F | F | [26 empty] | 0102011050EC519BCA8C55F2F9955AC11C642A | 6771
피난구 유도등 | 중형(단면) 60분용 | 개 | 1 | 108659 | 108659 | 53924 | 53924 | 54735 | 54735 | 0 | 0 | 호표 108 | 50EC519BF7199362F9CBEA475D6E80 |  |  | 01020110 | T | F | F | [26 empty] | 0102011050EC519BF7199362F9CBEA475D6E80 | 7013
절연전선(HFIX) | HFIX, 2.5㎟ | M | 13 | 2872 | 37336 | 683 | 8879 | 2189 | 28457 | 0 | 0 | 호표 40 | 50EC519BCA343422F9A75784DC699C |  |  | 01020110 | T | F | F | [26 empty] | 0102011050EC519BCA343422F9A75784DC699C | 7015
절연전선(HFIX)-3선동시 | HFIX, 4㎟ | M | 133 | 2607 | 346731 | 965 | 128345 | 1642 | 218386 | 0 | 0 | 호표 41 | 50EC519BCA343422F9A75784DC68F7 |  |  | 01020110 | T | F | F | [26 empty] | 0102011050EC519BCA343422F9A75784DC68F7 | 6787
01020110
01020110
01020110
01020110
01020110
01020110
01020110
01020110
01020110
01020110
01020110
01020110
[ 합 계 ] |  |  |  |  | 1664902 |  | 258246 |  | 1406656 |  | 0 |  | TOTAL
2.1.11 환기설비공사 | 2.전기공사 2.1 장구산2배수장 | [14 empty] | 01020111
합성수지제 가요전선관(CD)-매입 | HI-CD, 22㎜ (난연) | M | 27 | 13928 | 376056 | 792 | 21384 | 13136 | 354672 | 0 | 0 | 호표 26 | 50EC519BCA08F9E259931377BD6A5B |  |  | 01020111 | T | F | F | [26 empty] | 0102011150EC519BCA08F9E259931377BD6A5B | 6862
콘센트박스(BOX)_단순 | 1 개용 54 mm | 개 | 4 | 51478 | 205912 | 2217 | 8868 | 49261 | 197044 | 0 | 0 | 호표 97 | 50EC519BCA8C55D2C9C61039296BE5 |  |  | 01020111 | T | F | F | [26 empty] | 0102011150EC519BCA8C55D2C9C61039296BE5 | 6863
콘센트(CONSENT) | 접지형, 15A 250V, 2구 | 개 | 4 | 23934 | 95736 | 2040 | 8160 | 21894 | 87576 | 0 | 0 | 호표 103 | 50EC519BCA8C55F2F9955AC11C642A |  |  | 01020111 | T | F | F | [26 empty] | 0102011150EC519BCA8C55F2F9955AC11C642A | 6864
절연전선(HFIX)-3선동시 | HFIX, 4㎟ | M | 80 | 2607 | 208560 | 965 | 77200 | 1642 | 131360 | 0 | 0 | 호표 41 | 50EC519BCA343422F9A75784DC68F7 |  |  | 01020111 | T | F | F | [26 empty] | 0102011150EC519BCA343422F9A75784DC68F7 | 6865
01020111
01020111
01020111
01020111
01020111
01020111
01020111
01020111
01020111
01020111
01020111
01020111
01020111
01020111
01020111
01020111
01020111
[ 합 계 ] |  |  |  |  | 886264 |  | 115612 |  | 770652 |  | 0 |  | TOTAL
3.1.1 배관배선 | 3.고재처리비 3.1 장구산2배수장 | [14 empty] | 01030101
고재처리비(철거) | 케이블동 | kg | -131 | 4100 | -537100 | 4100 | -537100 | 0 | 0 | 0 | 0 |  | 5117019979F978E2896146E98767272C516B04 |  |  | 01030101 | F | F | T | [26 empty] | 010301015117019979F978E2896146E98767272C516B04 | 6675
고재처리비(철거) | 고철, 경량A | kg | -53 | 150 | -7950 | 150 | -7950 | 0 | 0 | 0 | 0 |  | 5117019979F978E2896146E98767272C516B07 |  |  | 01030101 | F | F | T | [26 empty] | 010301015117019979F978E2896146E98767272C516B07 | 6674
01030101
01030101
01030101
01030101
01030101
01030101
01030101
01030101
01030101
01030101
01030101
01030101
01030101
01030101
01030101
01030101
01030101
01030101
01030101
[ 합 계 ] |  |  |  |  | -545050 |  | -545050 |  | 0 |  | 0 |  | TOTAL
4.1.1 폐기물처리비 | 4.폐기물처리비 4.1 장구산2배수장 | [14 empty] | 01040101
폐기물처리(폐) | 기본요금 | 식 | 1 | 500000 | 500000 | 500000 | 500000 | 0 | 0 | 0 | 0 |  | 5117019979F978E2896146E98767272C516A7E |  |  | 01040101 | F | F | T |  |  |  | 1 | [22 empty] | 010401015117019979F978E2896146E98767272C516A7E | 6676
폐기물처리(폐) | 추가시 | 대 | 2 | 200000 | 400000 | 200000 | 400000 | 0 | 0 | 0 | 0 |  | 5117019979F978E2896146E98767272C516A7F |  |  | 01040101 | F | F | T |  |  |  | 1 | [22 empty] | 010401015117019979F978E2896146E98767272C516A7F | 6677
콘덴서(oil) 철거처리 | 간이절차법(PCBs) | 대 | 2 | 100000 | 200000 | 100000 | 200000 | 0 | 0 | 0 | 0 |  | 5117019979F978E2896146E98767272C516951 |  |  | 01040101 | F | F | T |  |  |  | 1 | [22 empty] | 010401015117019979F978E2896146E98767272C516951 | 6681
소 계 |  |  |  |  | 1100000 | 0 | 1100000 | 0 | 0 | 0 | 0 |  | 5116E198D6A0BA5289C3AFE2316F |  |  |  | F | F | F | [26 empty] | 010401015116E198D6A0BA5289C3AFE2316F | 6713
부가가치세 | 합계의 10% | 식 | 1 | 110000 | 110000 | 110000 | 110000 | 0 | 0 | 0 | 0 |  | 51B681959D3C56928931B947B36B001 |  |  | 01040101 | F | F | F | [26 empty] | 0104010151B681959D3C56928931B947B36B001 | 6714
계 |  |  |  |  | 1210000 | 0 | 1210000 | 0 | 0 | 0 | 0 |  | 5116E198D6A0BA5289C3AFE2316C |  |  |  | F | F | F | [26 empty] | 010401015116E198D6A0BA5289C3AFE2316C | 6715
01040101
01040101
01040101
01040101
01040101
01040101
01040101
01040101
01040101
01040101
01040101
01040101
01040101
01040101
01040101
[ 합 계 ] |  |  |  |  | 1210000 |  | 1210000 |  | 0 |  | 0 |  | TOTAL
5.1.1 표준시설부담금 | 5.한전납입금 5.1 장구산2배수장 | [14 empty] | 01050101
1) 배수문용 |  |  |  | 0 | 0 | 0 | 0 | 0 | 0 | 0 | 0 |  |  |  |  | 01050101 | F | F | F |  |  |  | 1 | [22 empty] | 01050101 | 6687
기본시설부담금(상시) - 저압5kW까지 | 저압, 가공공급 | kW | 1 | 306000 | 306000 | 0 | 0 | 0 | 0 | 306000 | 306000 |  | 500A7191F4474562F9AD2603C163A4DE34CE43 |  |  | 01050101 | F | F | T |  |  |  | 1 | [22 empty] | 01050101500A7191F4474562F9AD2603C163A4DE34CE43 | 6686
2) 시운전요금 |  |  |  | 0 | 0 | 0 | 0 | 0 | 0 | 0 | 0 |  |  |  |  | 01050101 | F | F | F |  |  |  | 1 | [22 empty] | 01050101 | 6688
시운전 기본요금(농업용) | 3개월 x 계약전력[kW] | kW | 900 | 1080 | 972000 | 0 | 0 | 0 | 0 | 1080 | 972000 | 산근 5 | 500A7191F4474562F9AD2603C163A5 |  |  | 01050101 | F | T | F |  |  |  | 1 | [22 empty] | 01050101500A7191F4474562F9AD2603C163A5 | 6266
시운전 전력량요금(농업용) | 3개월 3일 4시간 x 계약전력[kW] | kW | 900 | 1274 | 1146600 | 0 | 0 | 0 | 0 | 1274 | 1146600 | 산근 6 | 500A7191F4474562F9AD2603C163A6 |  |  | 01050101 | F | T | F |  |  |  | 1 | [22 empty] | 01050101500A7191F4474562F9AD2603C163A6 | 6267
소 계 |  |  |  |  | 2424600 | 0 | 0 | 0 | 0 | 0 | 2424600 |  | 5116E198D6A0BA5289C3AFE2316F |  |  |  | F | F | F | [26 empty] | 010501015116E198D6A0BA5289C3AFE2316F | 6234
부가가치세 | 합계의 10% | 식 | 1 | 242460 | 242460 | 0 | 0 | 0 | 0 | 242460 | 242460 |  | 51B681959D3C56928931B947B36B001 |  |  | 01050101 | F | F | F | [26 empty] | 0105010151B681959D3C56928931B947B36B001 | 6235
천단위조정 |  |  | 1 | 940 | 940 | 0 | 0 | 0 | 0 | 940 | 940 |  | 5117019979F943A289822FEEA061319D4E291C |  |  | 01050101 | F | F | T | [26 empty] | 010501015117019979F943A289822FEEA061319D4E291C | 6270
계 |  |  |  |  | 2668000 | 0 | 0 | 0 | 0 | 0 | 2668000 |  | 5116E198D6A0BA5289C3AFE2316C |  |  |  | F | F | F | [26 empty] | 010501015116E198D6A0BA5289C3AFE2316C | 6236
01050101
01050101
01050101
01050101
01050101
01050101
01050101
01050101
01050101
01050101
01050101
01050101
[ 합 계 ] |  |  |  |  | 2668000 |  | 0 |  | 0 |  | 2668000 |  | TOTAL
6.1.1 재해예방기술지도비 | 6.재해예방기술지도 6.1 장구산2배수장 | [14 empty] | 01060101
재해예방기술지도비 | 3억원미만(vat포함) | 회 | 12 | 253000 | 3036000 | 0 | 0 | 0 | 0 | 253000 | 3036000 |  | 500A7191F4474562F9AD2603C163A4DB7CA511 |  |  | 01060101 | F | F | T | [26 empty] | 01060101500A7191F4474562F9AD2603C163A4DB7CA511 | 6809
01060101
01060101
01060101
01060101
01060101
01060101
01060101
01060101
01060101
01060101
01060101
01060101
01060101
01060101
01060101
01060101
01060101
01060101
01060101
01060101
[ 합 계 ] |  |  |  |  | 3036000 |  | 0 |  | 0 |  | 3036000 |  | TOTAL

## 일위대가목록
일 위 대 가 목 록
[ 장구산2지구 성능개선사업(전기공사) ]
코 드 | 품 명 | 규 격 | 단위 | 합 계 | 재 료 비 | 노 무 비 | 경 비 | 번 호 | 비 고 | 노임계수 | 할증 | 품셈개요 | 장비일위
57B8F191107D73F2D9FEC0606B69B5326D79179A | 굴삭기(무한궤도) | 0.7㎥ | HR | 101953 | 19473 | 59020 | 23460 | 호표 1 |  | A |  | 토목 9-2.3(0201) | T
57B8F191107D6102F9C7666B406FCA5F5074FDF3 | 래머 | 80kg | HR | 37880 | 1134 | 36248 | 498 | 호표 2 |  | A |  | 토목 9-2,3(1630) | T
57B8F191107D6112895F6601846866789D47A9D1 | 플레이트 콤팩터 | 1.5ton | HR | 38603 | 1767 | 36248 | 588 | 호표 3 |  | A |  | 토목 9-2,3(1730) | T
57B8F191107D34620975C685DD60D8D675FCFE0F | 커터(콘크리트 및 아스팔트용) | 320∼400mm | HR | 48099 | 9898 | 36248 | 1953 | 호표 4 |  | A |  | 토목 9-2.3(4430) | T
57E421938DF74C5279565CF980621F | 계량기함(W/MCCB 50AF) | STS(방수형) | 개 | 798296 | 584125 | 214171 | 0 | 호표 5 |  |  |  | 전기 5-4
50AA719AA4ACAAA20966D0860F6674 | 관로터파기(직접매설식) | 일반구간 (기계90+인력10) | M | 5319 | 384 | 4680 | 255 | 호표 6
50AA719AA4ACAAA20966D0860F6676 | 관로터파기(콘크리트 컷팅후 복구구간) | 일반구간 (기계90+인력10) | M | 55226 | 19711 | 34319 | 1196 | 호표 7
50AA719AA4ACAAA20966D0860F6444 | 콘크리트타설(인력) | 무근(미할증) | M3 | 58635 | 0 | 58635 | 0 | 호표 8 |  |  |  | 토목 6-1-1.1
50AA719AA4ACAAA20966D0860F6440 | 콘크리트타설(인력) | 무근, 25-180-8 | ㎥ | 130729 | 72094 | 58635 | 0 | 호표 9 |  |  |  | 품셈 6-1-1.2
5085B19B73A92DE20904226B426664 | (전기)CCTV 카메라 설치 | 일반형 | 대 | 123549 | 3598 | 119951 | 0 | 호표 10 |  |  |  | 전기 5-47
5085B19B73A92DE20904226B426666 | (전기)CCTV 카메라 철거 후 반납(80%) | 일반형 | 대 | 98838 | 2878 | 95960 | 0 | 호표 11 |  |  |  | 전기 5-47
5085B19B73A92DE20904226B7F6C4E | (전기)CCTV 카메라 설치 | 돔형 | 대 | 92661 | 2698 | 89963 | 0 | 호표 12 |  |  |  | 전기 5-47
5085B19B73A92DE20904226B7F6C4D | (전기)CCTV 카메라 철거 후 반납(80%) | 돔형 | 대 | 74128 | 2158 | 71970 | 0 | 호표 13 |  |  |  | 전기 5-4
5085B19B73A92DE20904226B7F68D3 | RACK 철거(30%) |  | 개 | 100986 | 0 | 100986 | 0 | 호표 14 |  |  |  | 전기 5-4
50EC41926A8C9F52897513FE0A6C21 | 접지봉 설치 | 길이 1~2m * 3본 | 개 | 138025 | 4020 | 134005 | 0 | 호표 15 |  |  |  | 전기 4-3
50EC519CDD55FC02B9DC2A0AA46EE1 | 나사없는전선관(ST)-매입 | E31(28C) | M | 27304 | 5410 | 21894 | 0 | 호표 16 |  |  |  | 전기 5-1
50EC519CDD55FC02B9DC199B8F6528 | 나사없는전선관(ST)-노출 | E31(28C) | M | 31814 | 5542 | 26272 | 0 | 호표 17 |  |  |  | 전기 5-1
50EC519CDD55FC02B9DC199B8F6253 | 나사없는전선관(ST)-노출 | E39(36C) | M | 39476 | 6635 | 32841 | 0 | 호표 18 |  |  |  | 전기 5-1
50EC519CDD55FC02B9DC199B8F637A | 나사없는전선관-노출 | E51(42C) | M | 51479 | 8786 | 42693 | 0 | 호표 19 |  |  |  | 전기 5-1
50EC519CDD55FC02B9DC199BAA6383 | 나사없는전선관(노말밴드) | E51(42C) | 개 | 30670 | 8776 | 21894 | 0 | 호표 20 |  |  |  | 전기 5-29
50EC519CDD55FC02B9DC199BAA61D6 | 나사없는전선관(ST)-노말밴드 | E31(28C) | 개 | 15475 | 4528 | 10947 | 0 | 호표 21 |  |  |  | 전기 5-29
50EC519CF88BD05299D2BBAB2C6E8C | 덕트설치용 구멍뚫기-Con,c | 두께 40cm 이하 0.2㎟ | 개소 | 419229 | 12210 | 407019 | 0 | 호표 22 |  |  |  | 전기 5-29-2.다
50EC519BCA08F9D2B9247460C06A0C | 경질비닐전선관(PVC)-매입 | HI-PVC, 22mm | M | 17363 | 943 | 16420 | 0 | 호표 23 |  |  |  | 전기 5-1
50EC519BCA08F9D2B9247460C06DC0 | 경질비닐전선관(PVC)-매입 | HI-PVC, 28mm | M | 23451 | 1557 | 21894 | 0 | 호표 24 |  |  |  | 전기 5-1
50EC519BCA08F9E259931377BD69B4 | 합성수지제 가요전선관(CD)-매입 | HI-CD, 16㎜ (난연) | M | 11540 | 593 | 10947 | 0 | 호표 25 |  |  |  | 전기 5-1
50EC519BCA08F9E259931377BD6A5B | 합성수지제 가요전선관(CD)-매입 | HI-CD, 22㎜ (난연) | M | 13928 | 792 | 13136 | 0 | 호표 26 |  |  |  | 전기 5-1
50EC519BCA08F98239151529B86DC4 | 경질비닐전선관(HI)-노말밴드 | 28mm | 개 | 12089 | 1142 | 10947 | 0 | 호표 27 |  |  |  | 전기 5-29
50EC519BCA08F992D97F441845649A | 1종금속제가요전선관(FL)-노출 | 16mm, 비방수 | M | 15230 | 999 | 14231 | 0 | 호표 28 |  |  |  | 전기 5-1
50EC519BCA08F992D97F44186066D1 | 1종금속제가요전선관(FL)-노출 | 고장력, 28mm, 방수 | M | 26751 | 3215 | 23536 | 0 | 호표 29 |  |  |  | 전기 5-1
50EC519BCA08F992D97F4418606049 | 1종금속제가요전선관(FL)-노출 | 고장력, 42mm, 방수 | M | 39547 | 5612 | 33935 | 0 | 호표 30 |  |  |  | 전기 5-1
50EC519BCA08F992D97F441860631D | 1종금속제가요전선관(FL)-노출 | 고장력, 54mm, 방수 | M | 52163 | 7554 | 44609 | 0 | 호표 31 |  |  |  | 전기 5-1
50EC519BCA08F992D97F4418606D00 | 1종금속제가요전선관(FL)-노출 | 고장력, 82mm, 방수 | M | 75693 | 17948 | 57745 | 0 | 호표 32 |  |  |  | 전기 5-1
50EC519BCA08F9B2895533EEBC65A4 | 파상형전선관(ELP)-지중 | 30㎜ | M | 5456 | 558 | 4898 | 0 | 호표 33 |  |  |  | 전기 4-31
50EC519BCA08F9B2895533EEBC65A5 | 파상형전선관(ELP)-지중 | 30㎜/2열동시(180%) | M | 5048 | 547 | 4501 | 0 | 호표 34 |  |  |  | 전기 4-31
50EC519BCA08F9B2895533EEBC664B | 파상형전선관(ELP)-지중 | 40㎜ | M | 7000 | 999 | 6001 | 0 | 호표 35 |  |  |  | 전기 4-31
50EC519BCA08F9B2895533EEBC6022 | 파상형전선관(ELP)-지중 | 65㎜ | M | 8938 | 1418 | 7520 | 0 | 호표 36 |  |  |  | 전기 4-31
50EC519BCA08F9B2895533EEBC6020 | 파상형전선관(ELP)-지중 | 65㎜/2열동시(180%) | M | 8163 | 1395 | 6768 | 0 | 호표 37 |  |  |  | 전기 4-31
50EC519BCA08F9B2895533EEBC61C9 | 파상형전선관(ELP)-지중 | 80㎜ | M | 9333 | 1813 | 7520 | 0 | 호표 38 |  |  |  | 전기 4-31
50EC519BCA08F9B2895533EEBC61CB | 파상형전선관(ELP)-지중 | 80㎜/2열동시(180%) | M | 8606 | 1838 | 6768 | 0 | 호표 39 |  |  |  | 전기 4-31
50EC519BCA343422F9A75784DC699C | 절연전선(HFIX) | HFIX, 2.5㎟ | M | 2872 | 683 | 2189 | 0 | 호표 40 |  |  |  | 전기 5-10
50EC519BCA343422F9A75784DC68F7 | 절연전선(HFIX)-3선동시 | HFIX, 4㎟ | M | 2607 | 965 | 1642 | 0 | 호표 41 |  |  |  | 전기 5-10
50EC519BCA343402C9E26AC21D661B | 접지용전선(FGV)-관내 | F-GV, 2.5㎟ | M | 3321 | 858 | 2463 | 0 | 호표 42 |  |  |  | 전기 3-38
50EC519BCA343402C9E26AC21D6576 | 접지용전선(FGV)-옥외 | F-GV, 4㎟ | M | 2781 | 1139 | 1642 | 0 | 호표 43 |  |  |  | 전기 3-38
50EC519BCA343402C9E26AC21D646D | 접지용전선(FGV)-관내 | F-GV, 6㎟ | M | 3777 | 1314 | 2463 | 0 | 호표 44 |  |  |  | 전기 3-38
50EC519BCA343402C9E26AC21D6347 | 접지용전선(FGV)-관내 | F-GV, 10㎟ | M | 4678 | 2215 | 2463 | 0 | 호표 45 |  |  |  | 전기 3-38
50EC519BCA343402C9E26AC21D6345 | 접지용전선(FGV)-옥외 | F-GV, 10㎟ | M | 3833 | 2191 | 1642 | 0 | 호표 46 |  |  |  | 전기 3-38
50EC519BCA343402C9E26AC21D62A2 | 접지용전선(FGV)-옥외 | F-GV, 16㎟ | M | 4827 | 2912 | 1915 | 0 | 호표 47 |  |  |  | 전기 3-38
50EC519BCA343402C9E26AC21D619B | 접지용전선(FGV)-옥외 | F-GV, 25㎟ | M | 6359 | 4444 | 1915 | 0 | 호표 48 |  |  |  | 전기 3-38
50EC519BCA343402C9E26AC21D60F0 | 접지용전선(FGV)-옥외 | F-GV, 35㎟ | M | 8168 | 6253 | 1915 | 0 | 호표 49 |  |  |  | 전기 3-38
50EC519BCA343402C9E26AC21D6F77 | 접지용전선(FGV)-관내 | F-GV, 50㎟ | M | 11805 | 8521 | 3284 | 0 | 호표 50 |  |  |  | 전기 3-38
50EC519BCA343402C9E25851706DCB | 접지용전선(FGV)-직매 | F-GV, 6㎟ | M | 2875 | 1233 | 1642 | 0 | 호표 51 |  |  |  | 전기 3-38
50EC519BCA343402C9E25851706B1E | 접지용전선(FGV)-직매 | F-GV, 16㎟ | M | 4698 | 2783 | 1915 | 0 | 호표 52 |  |  |  | 전기 3-38
50EC519BCA343402C9E2585170669C | 접지용전선(FGV)-직매 | F-GV, 50㎟ | M | 10294 | 8105 | 2189 | 0 | 호표 53 |  |  |  | 전기 3-38
50EC519BCA2BD9527985B44133608F | 고압케이블 철거(50%) | 6/10kV CV 3C 25㎟ | M | 13276 | 386 | 12890 | 0 | 호표 54 |  |  |  | 전기 5-11
50EC519BCA2BD9527985B441336190 | 고압케이블 철거(50%) | 6/10kV CV 3C 50㎟ | M | 18857 | 549 | 18308 | 0 | 호표 55 |  |  |  | 전기 5-11
50EC519BCA2BD9527985C6B3B86512 | (배전)고압케이블(FCV) | 6/10kV F-CV, 3C 35㎟ | M | 38531 | 30291 | 8240 | 0 | 호표 56 |  |  |  | 전기 4-34
50EC519BCA2BD9527985C6B3B8651C | (배전)고압수중케이블(펌프업체분) | 6/10kV PNCT, 3C 35㎟ | M | 8430 | 245 | 8185 | 0 | 호표 57 |  |  |  | 전기 4-34
50EC519BCA2BD9527985D7106B642E | (배전)고압케이블(FCV)-(3선동시) | 6/10kV F-CV, 1C 70㎟ | M | 21421 | 16838 | 4583 | 0 | 호표 58 |  |  |  | 전기 4-34
50EC519BCA2BD9425914FCD25068C6 | 저압케이블 철거(50%)-4선동시 | 0.6/1kV CV 1C 35㎟ | M | 4792 | 139 | 4653 | 0 | 호표 59 |  |  |  | 전기 5-11
50EC519BCA2BD9425914FCD2506AF5 | 저압케이블 철거(50%) | 0.6/1kV CV 2C 4㎟ | M | 2505 | 72 | 2433 | 0 | 호표 60 |  |  |  | 전기 5-13
50EC519BCA2BD9425914FCD2506AFD | 저압케이블 철거(50%) | 0.6/1kV CV 3C 4㎟ | M | 3445 | 100 | 3345 | 0 | 호표 61 |  |  |  | 전기 5-13
50EC519BCA2BD9425914FCD2506D49 | 저압케이블 철거(50%) | 0.6/1kV CV 3C 6㎟ | M | 4072 | 118 | 3954 | 0 | 호표 62 |  |  |  | 전기 5-13
50EC519BCA2BD9425914FCD2506191 | 저압케이블 철거(50%) | 0.6/1kV CV 4C 6㎟ | M | 5325 | 155 | 5170 | 0 | 호표 63 |  |  |  | 전기 5-13
50EC519BCA2BD9425914FCD2506190 | 저압케이블 철거(50%) | 0.6/1kV CV 4C 10㎟ | M | 7674 | 223 | 7451 | 0 | 호표 64 |  |  |  | 전기 5-13
50EC519BCA2BD9425914D1F8A364DF | 저압케이블(FCV)-2C | 0.6/1kV F-CV, 2C*2.5㎟ | M | 5993 | 1735 | 4258 | 0 | 호표 65 |  |  |  | 전기 5-13
50EC519BCA2BD9425914D1F8A365E6 | 저압케이블(FCV)-2C | 0.6/1kV F-CV, 2C*4㎟ | M | 7247 | 2381 | 4866 | 0 | 호표 66 |  |  |  | 전기 5-13
50EC519BCA2BD9425914D1F8A36212 | 저압케이블(FCV)-2C | 0.6/1kV F-CV, 2C*6㎟ | M | 8658 | 3184 | 5474 | 0 | 호표 67 |  |  |  | 전기 5-13
50EC519BCA2BD9425914C7927164A9 | 저압케이블(FCV)-3C | 0.6/1kV F-CV, 3C*4㎟ | M | 9850 | 3159 | 6691 | 0 | 호표 68 |  |  |  | 전기 5-13
50EC519BCA2BD9425914B521D46B18 | 저압케이블(FCV)-4C | 0.6/1kV F-CV, 4C*10㎟ | M | 23639 | 8736 | 14903 | 0 | 호표 69 |  |  |  | 전기 5-13
50EC519BCA2BD9425914B521D467BD | 저압케이블(FCV)-4C | 0.6/1kV F-CV, 4C*35㎟ | M | 56627 | 28341 | 28286 | 0 | 호표 70 |  |  |  | 전기 5-11
50EC519BCA2BD9F279CADA2DCE6B4F | 제어케이블 철거(50%) | CVV, 6C 1.5㎟ | M | 5481 | 159 | 5322 | 0 | 호표 71 |  |  |  | 전기 5-13
50EC519BCA2BD9F279CADA2DDF646A | 제어케이블 철거(50%) | CVV, 30C 1.5㎟ | M | 18420 | 536 | 17884 | 0 | 호표 72 |  |  |  | 전기 5-13
50EC519BCA2BCF02B9CE08D71C6092 | 제어케이블(CVV) | F-CVV, 12C*1.5㎟ | M | 21058 | 4634 | 16424 | 0 | 호표 73 |  |  |  | 전기 5-13
50EC519BCA2BCF02B9CE08D71C640D | 제어케이블(CVV) | F-CVV, 15C*1.5㎟ | M | 24350 | 5493 | 18857 | 0 | 호표 74 |  |  |  | 전기 5-13
50EC519BCA2BCF02B9CE08D71C68E9 | 수중케이블(펌프업체분) | 0.6/1kV PNCT, 20C*1.5㎟ | M | 23182 | 675 | 22507 | 0 | 호표 75 |  |  |  | 전기 5-13
50EC519BCA2BCF22699B9BEC406B08 | 제어케이블(CVVsb) | F-CVV-SB, 2C*1.5㎟ | M | 6825 | 1959 | 4866 | 0 | 호표 76 |  |  |  | 전기 5-13
50EC519BCA2BCF22699BB6CA0B62A2 | 제어케이블(CVVsb) | F-CVV-SB, 12C*1.5㎟ | M | 25588 | 6123 | 19465 | 0 | 호표 77 |  |  |  | 전기 5-13
50EC519BCA2BCF22699BB6CA0B6B9F | 제어케이블(CVVsb) | F-CVV-SB, 20C*1.5㎟ | M | 35781 | 9016 | 26765 | 0 | 호표 78 |  |  |  | 전기 5-13
50EC519BCA5715F2D9AF6D237C697C | 케이블트레이(TRAY) 철거(50%) | ST, 200*100 | M | 32416 | 944 | 31472 | 0 | 호표 79 |  |  |  | 전기 5-8
50EC519BCA5715F2D9AF6D237C6A02 | 케이블트레이(TRAY) | ST, 300*100*t2.3mm | M | 102107 | 36152 | 65955 | 0 | 호표 80 |  |  |  | 전기 5-8
50EC519BCA5715F2D9AF6D237C6EFE | 케이블트레이(TRAY COVER) | ST COVER, 300*t1.2mm | M | 20375 | 7786 | 12589 | 0 | 호표 81 |  |  |  | 전기 5-8
50EC519BCA5715F2D9AF6D236263D9 | 케이블트레이(TRAY ELBOW) | H.ELBOW, W300 | SET | 130422 | 67477 | 62945 | 0 | 호표 82 |  |  |  | 전기 5-8
50EC519BCA5715F2D9AF6D236267B4 | 케이블트레이(TRAY ELBOW) | V.ELBOW, W300 | SET | 130422 | 67477 | 62945 | 0 | 호표 83 |  |  |  | 전기 5-8
50EC519BCA5715F2D9AF6D23516913 | 케이블트레이(TRAY TEE) | H.TEE, W300 | SET | 139907 | 76962 | 62945 | 0 | 호표 84 |  |  |  | 전기 5-8
50EC519BCA5715F2D9AF6D23366F14 | 케이블트레이(TRAY) 브라켓 | Bracket, W320, 1단 | 개소 | 34757 | 15053 | 19704 | 0 | 호표 85 |  |  |  | 전기 5-29
50EC519BCA5715F2D9AF6D232464AB | 케이블트레이(TRAY) 바닥지지대 | W450xH500 | 개소 | 151529 | 24544 | 126985 | 0 | 호표 86 |  |  |  | 전기 5-29
50EC519BCA46A6D2093890F44D6850 | 접지봉 | 14Φ*1000 mm | 개 | 48501 | 4632 | 43869 | 0 | 호표 87 |  |  |  | 전기 3-38
50EC519BCA46A6D2093890F44D6EF9 | 접지봉 | 16Φ*1800mm | 개 | 50204 | 6335 | 43869 | 0 | 호표 88 |  |  |  | 전기 3-38
50EC519BCA46A6D20938B3D4076EB5 | 클램프 | 철근클램프 | 개 | 13137 | 7664 | 5473 | 0 | 호표 89 |  |  |  | 전기 3-38
50EC519BCA46A6D20938B3D4106085 | 접지용슬리브 | 동압착슬리브-C형 | 개 | 27885 | 1339 | 26546 | 0 | 호표 90 |  |  |  | 전기 3-38
50EC519BCA46A6D2093813A1256069 | 접지단자함(GTB) | STS, 5CCT | 면 | 436044 | 255418 | 180626 | 0 | 호표 91 |  |  |  | 전기 3-38
50EC519BCA46A6D2093813A1256B77 | 접지용 나전선(AS) | BC 16 ㎟, 직매 | M | 5793 | 2398 | 3395 | 0 | 호표 92 |  |  |  | 전기 3-38
50EC519BCA46A6D2093813A1376815 | 접지용 나전선(AS) | BC 50 ㎟, 직매 | M | 11146 | 7266 | 3880 | 0 | 호표 93 |  |  |  | 전기 3-38
50EC519BCA46A6E229A93D894F6FF1 | 맨홀 | 1000*1000*1000/ | 개소 | 1480712 | 858356 | 617459 | 4897 | 호표 94 |  |  |  | 전기 4-43-3
50EC519BCA46A692A98559DA956FF7 | 관로구방수(자재) | D65 | 개 | 16357 | 16357 | 0 | 0 | 호표 95
50EC519BCA46A692A98559DA956846 | 관로구방수(자재) | D80 | 개 | 17863 | 17863 | 0 | 0 | 호표 96
50EC519BCA8C55D2C9C61039296BE5 | 콘센트박스(BOX)_단순 | 1 개용 54 mm | 개 | 51478 | 2217 | 49261 | 0 | 호표 97 |  |  |  | 전기 5-3
50EC519BCA8C55D2C9C61039296D95 | 아우트렛박스(BOX)_단순 | 중형 4각 54㎜ | 개 | 51578 | 2317 | 49261 | 0 | 호표 98 |  |  |  | 전기 5-3
50EC519BCA8C55D2C9C610393A602C | 스위치박스(BOX)_단순 | 1개용 54 mm | 개 | 51329 | 2068 | 49261 | 0 | 호표 99 |  |  |  | 전기 5-3
50EC519BCA8C55D2C9C607DE636A4E | 풀박스(PB)_단순 | 200*200*100 | 개 | 59832 | 5645 | 54187 | 0 | 호표 100 |  |  |  | 전기 5-4
50EC519BCA8C55D2C9C607DE636A44 | 풀박스(PB)_단순 | 100*100*100 | 개 | 13011 | 3159 | 9852 | 0 | 호표 101 |  |  |  | 전기 5-4
50EC519BCA8C55D2C9C607DE246677 | 주택용분전반(PVC) | 6회로 MCCB2P*1, ELCB2P*6 | 대 | 269051 | 58321 | 210730 | 0 | 호표 102 |  |  |  | 전기 5-18-1
50EC519BCA8C55F2F9955AC11C642A | 콘센트(CONSENT) | 접지형, 15A 250V, 2구 | 개 | 23934 | 2040 | 21894 | 0 | 호표 103 |  |  |  | 전기 5-23.1
50EC519BCA8C55F2F9955AC13F6FFB | 단로 램프스위치(SW) | 2구 | 개 | 26312 | 3050 | 23262 | 0 | 호표 104 |  |  |  | 전기 5-23.2
50EC519BCA8C55F2F99502A1696BD6 | 앙카볼트 설치 | ∮13mm 이하 | 개 | 10147 | 295 | 9852 | 0 | 호표 105 |  |  |  | 전기 5-29
50EC519BCA8C55F2F99502A1696A38 | 앙카볼트 설치 | ∮14~15mm | 개 | 22550 | 656 | 21894 | 0 | 호표 106 |  |  |  | 전기 5-29
50EC519BF746EBD2E9C7ADCD1064F9 | 경광등 | 스트로브 원형(220V, φ125),지지대포함 | SET | 169629 | 78222 | 91407 | 0 | 호표 107 |  |  |  | 전기 5-29
50EC519BF7199362F9CBEA475D6E80 | 피난구 유도등 | 중형(단면) 60분용 | 개 | 108659 | 53924 | 54735 | 0 | 호표 108 |  |  |  | 전기 10-3-1
50EC519BF70F3522596DAB9AA06327 | 케이블 단말처리재(고압) 1C | 자기수축형, 70SQ | kit | 356153 | 37812 | 318341 | 0 | 호표 109 |  |  |  | 전기 4-37
50EC519BF70F3522596DABAB176477 | 케이블 단말처리재(고압) 3C | 자기수축형, 35SQ | kit | 529441 | 121427 | 408014 | 0 | 호표 110 |  |  |  | 전기 4-37
50EC519BF70F3522596D992808678F | 동관단자(러그)-접지용 | 1홀, 50 ㎟ | 개 | 5821 | 955 | 4866 | 0 | 호표 111 |  |  |  | 전기 3-38
50EC519BF70F3522596D9928086787 | 동관단자(러그) | 2홀, 35 ㎟ | 개 | 35201 | 2353 | 32848 | 0 | 호표 112 |  |  |  | 전기 4-37
50EC519BF70F3522596DE1334F6A53 | 조명기구 철거(30%) | 벽부등 60W 이하 | 조 | 12684 | 369 | 12315 | 0 | 호표 113 |  |  |  | 전기 5-24
50EC519BF70F3522596DE1334F6B7F | 조명기구 재사용 철거(50%) | (벽부)투광등 200W 이하 | 조 | 56377 | 1642 | 54735 | 0 | 호표 114 |  |  |  | 전기 5-26-2
50EC519BF70F3522596DE1334F68AE | 조명기구 | LED 100W, 투광등 | 조 | 383631 | 326707 | 56924 | 0 | 호표 115 |  |  |  | 전기 5-26-4
50EC519BF70F3522596DE1334F6FD0 | 보안등기구 설치 | LED 60W 이하 | 개 | 57503 | 1674 | 55829 | 0 | 호표 116 |  |  |  | 전기 5-26-3
50EC519BF70F3522596DE1334F6C00 | 보안등주 인력설치 | 1등용, 5M 이하 | 조 | 591960 | 17241 | 574719 | 0 | 호표 117 |  |  |  | 전기 5-27
50EC519BF70F3522596DE1334F6C07 | 보안등주 인력설치 | 2등용, 5M 이하 | 조 | 710352 | 20689 | 689663 | 0 | 호표 118 |  |  |  | 전기 5-27
50EC519BF70F3522596DE1334F6C06 | 가로등 방수형 접속함 | 누전차단기, IP 67 | 개 | 82489 | 46091 | 36398 | 0 | 호표 119 |  |  |  | 전기 5-27
50EC519BF70F3522596DE1334F621D | 보안등 중공기초 | 400x600x600, 접지포함 | 개소 | 185196 | 98687 | 76713 | 9796 | 호표 120
50EC519BF70F3502A9906495AA6AC7 | 케이블 직선접속재(저압) | 방수레진형, 600V 3.5~38㎟ | kit | 93257 | 41551 | 51706 | 0 | 호표 121 |  |  |  | 전기품셈 4-37
50ED019A980978B2D982CBC4696558 | (기존)22.9KV/380V 저압변압반 차단기 설치 | 분기용차단기 | 면 | 1368855 | 1201724 | 167131 | 0 | 호표 122
50ED019A980978B2D982CBC469629D | (기존)22.9KV/380V 저압변압반 차단기 설치(제작) | 분기용차단기 | 면 | 1769767 | 1769767 | 0 | 0 | 호표 123
50ED019A980978B2D982CBC469629C | (기존)3.3kV 고압HV-1반 CT교체 | 냉연강판 0.8(W)x2.35(H)x2.0(D) | 면 | 2136903 | 1351650 | 785253 | 0 | 호표 124
50ED019A980978B2D982CBC469629F | (기존)3.3kV 고압HV-1반 CT교체(제작) | 냉연강판 0.8(W)x2.35(H)x2.0(D) | 면 | 3296342 | 3296342 | 0 | 0 | 호표 125
50ED019A980978B2D982CBC4696299 | (기존)3.3kV 고압HV-2반 CT교체(제작) | 냉연강판 0.8(W)x2.35(H)x2.0(D) | 면 | 3296342 | 3296342 | 0 | 0 | 호표 126
50ED019A980978C2E91CDB706965B9 | (기존)3.3kV 고압기동반(240kW) 개량 | 냉연강판 0.8(W)x2.35(H)x2.0(D) | 면 | 6096208 | 4621650 | 1474558 | 0 | 호표 127
50ED019A980978C2E91CDB706965BA | (기존)3.3kV 고압기동반(240kW) 개량 (제작) | 냉연강판 0.8(W)x2.35(H)x2.0(D) | 면 | 8624772 | 8624772 | 0 | 0 | 호표 128
50ED019A98097802C9E8F30ED36771 | (자립형)접속반 및 현장제어반 | STS 0.7(W)x0.6(D)x1.8(H) | 면 | 1998169 | 1725049 | 273120 | 0 | 호표 129
50ED019A98097802C9E8F30ED36776 | (자립형)접속반 및 현장제어반 (제작) | STS 0.7(W)x0.6(D)x1.8(H) | 면 | 2613061 | 2613061 | 0 | 0 | 호표 130
50ED019A98097802C9E8F30EEC6429 | (자립형)제진기 케이블 접속반 -白 | STS 0.8(W)x0.6(D)x1.2(H) | 면 | 1507679 | 1504204 | 3475 | 0 | 호표 131
50ED019A98097802C9E8F30EEC642A | (자립형)제진기 케이블 접속반 (제작) | STS 0.8(W)x0.6(D)x1.2(H) | 면 | 1765463 | 1765463 | 0 | 0 | 호표 132
50ED019A98097812D94D85039E61F1 | 큐비클(PNL) 설치 | 800x2,350x2,000 내외 | 면 | 1701329 | 49553 | 1651776 | 0 | 호표 133 |  |  |  | 전기 3-35
50ED019A98097812D94D85039E60EF | 현장반(PNL) 설치 | 800x2,000x600 내외 | 면 | 1150874 | 33520 | 1117354 | 0 | 호표 134 |  |  |  | 전기 3-35
50ED019A98097812D94D85039E60ED | RTU(PNL) 설치 | 800x2,000x800 내외 | 면 | 1291904 | 37628 | 1254276 | 0 | 호표 135 |  |  |  | 전기 3-35
50ED019A98091602A98254002C66EC | 분전반 설치 | 250x250x200 이하 | 면 | 155036 | 4515 | 150521 | 0 | 호표 136 |  |  |  | 전기 5-4
50ED019A98091602A98254002C66E6 | 현장반 설치 | 700 x 700 x 400 내외 | 면 | 267791 | 7799 | 259992 | 0 | 호표 137 |  |  |  | 전기 5-4
50ED019A98091602A98254003D6635 | 경광등제어반 철거(30%) | 250x250x200 이하 | 면 | 46510 | 1354 | 45156 | 0 | 호표 138 |  |  |  | 전기 5-4
50ED019A98091602A98254003D67C6 | 현장반 철거(30%) | 700 x 700 x 400 내외 | 면 | 80336 | 2339 | 77997 | 0 | 호표 139 |  |  |  | 전기 5-4
50ED019A98091602A98254003D6368 | 소형RTU반 설치 |  | 개소 | 267791 | 7799 | 259992 | 0 | 호표 140 |  |  |  | 전기 5-4
50ED019A98091602A98254003D636A | 소형RTU반 철거(30%) | 지사반납 | 개소 | 80336 | 2339 | 77997 | 0 | 호표 141 |  |  |  | 전기 5-4
51B7619E4E15AAE2194B6025A06239 | 고압반 설치 | 800x2,350x2,000 내외 | 면 | 1701329 | 49553 | 1651776 | 0 | 호표 142 |  |  |  | 전기 3-35
51B7619E4E15AAE2194B6025A0623B | 큐비클(PNL) 철거(30%) | W800xH2,350xD2,000 내외 | 면 | 680531 | 19821 | 660710 | 0 | 호표 143 |  |  |  | 전기 3-35
51B7619E4E15AAE2194B6025A0623C | 옥외분전반 설치 | 800x1,600x600 내외 | 면 | 1150874 | 33520 | 1117354 | 0 | 호표 144 |  |  |  | 전기 3-35
51B7619E4E15AAE2194B6025A0623E | 큐비클(PNL) 철거(30%) | W800xH1,800xD800 내외 | 면 | 345262 | 10056 | 335206 | 0 | 호표 145 |  |  |  | 전기 3-35

## 일위대가
일 위 대 가
[ 장구산2지구 성능개선사업(전기공사) ]
품 명 | 규 격 | 단위 | 수량 | 합 계 |  | 재 료 비 |  | 노 무 비 |  | 경 비 |  | 비 고 | 일위대가 | 품목코드 | 일위 | 단산 | 자재 | 손료적용 | 손료저장 | 적용율 | JUK1 | JUK2 | JUK3 | JUK4 | JUK5 | JUK6 | JUK7 | JUK8 | JUK9 | JUK10 | JUK11 | JUK12 | JUK13 | JUK14 | JUK15 | JUK16 | JUK17 | JUK18 | JUK19 | JUK20 | 할증적용 | 할증저장 | 할증율 | HAL1 | HAL2 | HAL3 | 자재구분 | 일위대가+자재 | 장비일위 | 설정 | 할증체크
|  |  |  | 단 가 | 금 액 | 단 가 | 금 액 | 단 가 | 금 액 | 단 가 | 금 액
굴삭기(무한궤도) 0.7㎥ HR 토목 9-2.3(0201) ( 호표 1 ) | [12 empty] | 57B8F191107D73F2D9FEC0606B69B5326D79179A
장비대(경비) | 0.7㎥, 굴삭기(무한궤도) | 대 | 0.2038 | 115116 | 23460.6 | 0 | 0 | 0 | 0 | 115116 | 23460.6 | 천원 | 57B8F191107D73F2D9FEC0606B69B5326D79179A | 57B8F191107D73F2D9FEC0606B69B5326D7917 | F | F | T | [30 empty] | 57B8F191107D73F2D9FEC0606B69B5326D79179A57B8F191107D73F2D9FEC0606B69B5326D7917
유류대(경비) | 경유, 저유황 | L | 11.6 | 1376 | 15961.6 | 1376 | 15961.6 | 0 | 0 | 0 | 0 |  | 57B8F191107D73F2D9FEC0606B69B5326D79179A | 57AEC19030D439C2A9E52563CF6294E60059CC | F | F | T |  |  |  | 1 | [26 empty] | 57B8F191107D73F2D9FEC0606B69B5326D79179A57AEC19030D439C2A9E52563CF6294E60059CC
잡재료 | 주연료비의 22% | 식 | 1 | 3511.5 | 3511.5 | 3511.55 | 3511.5 | 0 | 0 | 0 | 0 |  | 57B8F191107D73F2D9FEC0606B69B5326D79179A | 51B681959D3C56928931B947B36B001 | F | F | F | 0 | 0 | 0.22 | [27 empty] | 57B8F191107D73F2D9FEC0606B69B5326D79179A51B681959D3C56928931B947B36B001
건설기계운전사 | 일반공사 직종 | 인 | 1 | 59020.2 | 59020.2 | 0 | 0 | 59020.2 | 59020.2 | 0 | 0 |  | 57B8F191107D73F2D9FEC0606B69B5326D79179A | 5070119310ED7642598221D0D6690EE1768299 | F | F | T | [30 empty] | 57B8F191107D73F2D9FEC0606B69B5326D79179A5070119310ED7642598221D0D6690EE1768299 | T
[ 합 계 ] |  |  |  |  | 101953 |  | 19473 |  | 59020 |  | 23460 |  | TOTAL | TOTAL
래머 80kg HR 토목 9-2,3(1630) ( 호표 2 ) | [12 empty] | 57B8F191107D6102F9C7666B406FCA5F5074FDF3
장비대(경비) | 80kg, 래머 | 대 | 0.364 | 1370 | 498.6 | 0 | 0 | 0 | 0 | 1370 | 498.6 | 천원 | 57B8F191107D6102F9C7666B406FCA5F5074FDF3 | 57B8F191107D6102F9C7666B406FCA5F5074FD | F | F | T | [30 empty] | 57B8F191107D6102F9C7666B406FCA5F5074FDF357B8F191107D6102F9C7666B406FCA5F5074FD
유류대(경비) | 공업용휘발유, 무연 | L | 0.7 | 1473 | 1031.1 | 1473 | 1031.1 | 0 | 0 | 0 | 0 |  | 57B8F191107D6102F9C7666B406FCA5F5074FDF3 | 57AEC19030D439C2A9E514FCA56A945C6E775C | F | F | T |  |  |  | 1 | [26 empty] | 57B8F191107D6102F9C7666B406FCA5F5074FDF357AEC19030D439C2A9E514FCA56A945C6E775C
잡재료 | 주연료비의 10% | 식 | 1 | 103.1 | 103.1 | 103.11 | 103.1 | 0 | 0 | 0 | 0 |  | 57B8F191107D6102F9C7666B406FCA5F5074FDF3 | 51B681959D3C56928931B947B36B001 | F | F | F | 0 | 0 | 0.1 | [27 empty] | 57B8F191107D6102F9C7666B406FCA5F5074FDF351B681959D3C56928931B947B36B001
일반기계운전사 | 일반공사 직종 | 인 | 1 | 36248.9 | 36248.9 | 0 | 0 | 36248.9 | 36248.9 | 0 | 0 |  | 57B8F191107D6102F9C7666B406FCA5F5074FDF3 | 5070119310ED7642598221D0D6690EE17683B8 | F | F | T | [30 empty] | 57B8F191107D6102F9C7666B406FCA5F5074FDF35070119310ED7642598221D0D6690EE17683B8 | T
[ 합 계 ] |  |  |  |  | 37880 |  | 1134 |  | 36248 |  | 498 |  | TOTAL | TOTAL
플레이트 콤팩터 1.5ton HR 토목 9-2,3(1730) ( 호표 3 ) | [12 empty] | 57B8F191107D6112895F6601846866789D47A9D1
장비대(경비) | 1.5ton, 플레이트 콤팩터 | 대 | 0.364 | 1617 | 588.5 | 0 | 0 | 0 | 0 | 1617 | 588.5 | 천원 | 57B8F191107D6112895F6601846866789D47A9D1 | 57B8F191107D6112895F6601846866789D47A9 | F | F | T | [30 empty] | 57B8F191107D6112895F6601846866789D47A9D157B8F191107D6112895F6601846866789D47A9
유류대(경비) | 공업용휘발유, 무연 | L | 1 | 1473 | 1473 | 1473 | 1473 | 0 | 0 | 0 | 0 |  | 57B8F191107D6112895F6601846866789D47A9D1 | 57AEC19030D439C2A9E514FCA56A945C6E775C | F | F | T |  |  |  | 1 | [26 empty] | 57B8F191107D6112895F6601846866789D47A9D157AEC19030D439C2A9E514FCA56A945C6E775C
잡재료 | 주연료비의 20% | 식 | 1 | 294.6 | 294.6 | 294.6 | 294.6 | 0 | 0 | 0 | 0 |  | 57B8F191107D6112895F6601846866789D47A9D1 | 51B681959D3C56928931B947B36B001 | F | F | F | 0 | 0 | 0.2 | [27 empty] | 57B8F191107D6112895F6601846866789D47A9D151B681959D3C56928931B947B36B001
일반기계운전사 | 일반공사 직종 | 인 | 1 | 36248.9 | 36248.9 | 0 | 0 | 36248.9 | 36248.9 | 0 | 0 |  | 57B8F191107D6112895F6601846866789D47A9D1 | 5070119310ED7642598221D0D6690EE17683B8 | F | F | T | [30 empty] | 57B8F191107D6112895F6601846866789D47A9D15070119310ED7642598221D0D6690EE17683B8 | T
[ 합 계 ] |  |  |  |  | 38603 |  | 1767 |  | 36248 |  | 588 |  | TOTAL | TOTAL
커터(콘크리트 및 아스팔트용) 320∼400mm HR 토목 9-2.3(4430) ( 호표 4 ) | [12 empty] | 57B8F191107D34620975C685DD60D8D675FCFE0F
장비대(경비) | 320∼400mm, 커터(콘크리트 및 아스팔트용) | 대 | 0.6266 | 3118 | 1953.7 | 0 | 0 | 0 | 0 | 3118 | 1953.7 | 천원 | 57B8F191107D34620975C685DD60D8D675FCFE0F | 57B8F191107D34620975C685DD60D8D675FCFE | F | F | T | [30 empty] | 57B8F191107D34620975C685DD60D8D675FCFE0F57B8F191107D34620975C685DD60D8D675FCFE
유류대(경비) | 공업용휘발유, 무연 | L | 5.6 | 1473 | 8248.8 | 1473 | 8248.8 | 0 | 0 | 0 | 0 |  | 57B8F191107D34620975C685DD60D8D675FCFE0F | 57AEC19030D439C2A9E514FCA56A945C6E775C | F | F | T |  |  |  | 1 | [26 empty] | 57B8F191107D34620975C685DD60D8D675FCFE0F57AEC19030D439C2A9E514FCA56A945C6E775C
잡재료 | 주연료비의20% | 식 | 1 | 1649.7 | 1649.7 | 1649.76 | 1649.7 | 0 | 0 | 0 | 0 |  | 57B8F191107D34620975C685DD60D8D675FCFE0F | 51B681959D3C56928931B947B36B001 | F | F | F | 0 | 0 | 0.2 | [27 empty] | 57B8F191107D34620975C685DD60D8D675FCFE0F51B681959D3C56928931B947B36B001
일반기계운전사 | 일반공사 직종 | 인 | 1 | 36248.9 | 36248.9 | 0 | 0 | 36248.9 | 36248.9 | 0 | 0 | 2010년-명칭변경 | 57B8F191107D34620975C685DD60D8D675FCFE0F | 5070119310ED7642598221D0D6690EE17683B8 | F | F | T | [30 empty] | 57B8F191107D34620975C685DD60D8D675FCFE0F5070119310ED7642598221D0D6690EE17683B8 | T
[ 합 계 ] |  |  |  |  | 48099 |  | 9898 |  | 36248 |  | 1953 |  | TOTAL | TOTAL
계량기함(W/MCCB 50AF) STS(방수형) 개 전기 5-4 ( 호표 5 ) | [12 empty] | 57E421938DF74C5279565CF980621F
계량기함 | STS(방수형) | 면 | 1 | 450000 | 450000 | 450000 | 450000 | 0 | 0 | 0 | 0 |  | 57E421938DF74C5279565CF980621F | 578321937F0C19B21978B1AAE66BAF58A29B23 | F | F | T | [30 empty] | 57E421938DF74C5279565CF980621F578321937F0C19B21978B1AAE66BAF58A29B23
누전차단기(ELCB) | (표준형), 4P 50AF | 개 | 1 | 127700 | 127700 | 127700 | 127700 | 0 | 0 | 0 | 0 |  | 57E421938DF74C5279565CF980621F | 578321937F0C19C239FBD932AF6D990D827514 | F | F | T | [30 empty] | 57E421938DF74C5279565CF980621F578321937F0C19C239FBD932AF6D990D827514
내선전공 | 일반공사 직종 | 인 | 0.66 | 273676 | 180626.1 | 0 | 0 | 273676 | 180626.1 | 0 | 0 |  | 57E421938DF74C5279565CF980621F | 5070119310ED7642598221D0D6690EE176818E | F | F | T |  |  |  | 1 | [26 empty] | 57E421938DF74C5279565CF980621F5070119310ED7642598221D0D6690EE176818E
전선원 | 제조부문 | 인 | 0.338 | 99248 | 33545.8 | 0 | 0 | 99248 | 33545.8 | 0 | 0 | 중소기업중앙회 | 57E421938DF74C5279565CF980621F | 5070119310ED7662095FB8E1176C14AA48EA1C | F | F | T |  |  |  | 1 | [26 empty] | 57E421938DF74C5279565CF980621F5070119310ED7662095FB8E1176C14AA48EA1C
공구손료 | 인력품의 3% | 식 | 1 | 6425.1 | 6425.1 | 6425.15 | 6425.1 | 0 | 0 | 0 | 0 |  | 57E421938DF74C5279565CF980621F | 51B681959D3C56928931B947B36B001 | F | F | F | 1 | 0 | 0.03 | [27 empty] | 57E421938DF74C5279565CF980621F51B681959D3C56928931B947B36B001
[ 합 계 ] |  |  |  |  | 798296 |  | 584125 |  | 214171 |  | 0 |  | TOTAL | TOTAL
관로터파기(직접매설식) 일반구간 (기계90+인력10) M ( 호표 6 ) | [12 empty] | 50AA719AA4ACAAA20966D0860F6674
터파기/토사 | 보통, 굴삭기 0.7m3 90%, 인력10% | M3 | 0.325 | 4997 | 1623.9 | 297 | 96.5 | 4342 | 1411.1 | 358 | 116.3 | 산근 1 | 50AA719AA4ACAAA20966D0860F6674 | 5085C198C5C903528909C663A06CCF | F | T | F | [30 empty] | 50AA719AA4ACAAA20966D0860F66745085C198C5C903528909C663A06CCF
되메우기/토사, 두께 15cm | 보통, 굴삭기 0.7m3+래머 80kg | M3 | 0.325 | 10010 | 3253.1 | 519 | 168.6 | 9064 | 2945.8 | 427 | 138.7 | 산근 2 | 50AA719AA4ACAAA20966D0860F6674 | 5085C1981B2FF0A209CF48ED6A672D | F | T | F | [30 empty] | 50AA719AA4ACAAA20966D0860F66745085C1981B2FF0A209CF48ED6A672D
지중자재 | 경고테이프, 200*250 | M | 1 | 110 | 110 | 110 | 110 | 0 | 0 | 0 | 0 |  | 50AA719AA4ACAAA20966D0860F6674 | 578321937F0C19926938CF65536CCF4B9E77FC | F | F | T | [30 empty] | 50AA719AA4ACAAA20966D0860F6674578321937F0C19926938CF65536CCF4B9E77FC
보통인부 | 일반공사 직종 | 인 | 0.001 | 172068 | 172 | 0 | 0 | 172068 | 172 | 0 | 0 |  | 50AA719AA4ACAAA20966D0860F6674 | 5070119310ED7642598221D0D6690EE176860E | F | F | T |  |  |  | 1 | [26 empty] | 50AA719AA4ACAAA20966D0860F66745070119310ED7642598221D0D6690EE176860E
저압케이블전공 | 일반공사 직종 | 인 | 0.0005 | 304156 | 152 | 0 | 0 | 304156 | 152 | 0 | 0 |  | 50AA719AA4ACAAA20966D0860F6674 | 5070119310ED7642598221D0D6690EE1768183 | F | F | T |  |  |  | 1 | [26 empty] | 50AA719AA4ACAAA20966D0860F66745070119310ED7642598221D0D6690EE1768183
공구손료 | 인력품의 3% | 식 | 1 | 9.7 | 9.7 | 9.72 | 9.7 | 0 | 0 | 0 | 0 |  | 50AA719AA4ACAAA20966D0860F6674 | 51B681959D3C56928931B947B36B001 | F | F | F | 1 | 0 | 0.03 | [27 empty] | 50AA719AA4ACAAA20966D0860F667451B681959D3C56928931B947B36B001
[ 합 계 ] |  |  |  |  | 5319 |  | 384 |  | 4680 |  | 255 |  | TOTAL | TOTAL
관로터파기(콘크리트 컷팅후 복구구간) 일반구간 (기계90+인력10) M ( 호표 7 ) | [12 empty] | 50AA719AA4ACAAA20966D0860F6676
커터(콘크리트 및 아스팔트용) | 320∼400mm | HR | 0.5 | 48099 | 24049.5 | 9898 | 4949 | 36248 | 18124 | 1953 | 976.5 | 호표 4 | 50AA719AA4ACAAA20966D0860F6676 | 57B8F191107D34620975C685DD60D8D675FCFE0F | T | F | F | [30 empty] | 50AA719AA4ACAAA20966D0860F667657B8F191107D34620975C685DD60D8D675FCFE0F
터파기/토사 | 보통, 굴삭기 0.7m3 90%, 인력10% | M3 | 0.325 | 4997 | 1623.9 | 297 | 96.5 | 4342 | 1411.1 | 358 | 116.3 | 산근 1 | 50AA719AA4ACAAA20966D0860F6676 | 5085C198C5C903528909C663A06CCF | F | T | F | [30 empty] | 50AA719AA4ACAAA20966D0860F66765085C198C5C903528909C663A06CCF
되메우기/토사, 두께 10cm | 보통, 굴삭기 0.7m3+플레이트콤팩터 1.5ton+인력 10% | M3 | 0.325 | 9123 | 2964.8 | 393 | 127.7 | 8411 | 2733.5 | 319 | 103.6 | 산근 3 | 50AA719AA4ACAAA20966D0860F6676 | 5085C1981B2FF0A209EA26A1D96BFC | F | T | F | [30 empty] | 50AA719AA4ACAAA20966D0860F66765085C1981B2FF0A209EA26A1D96BFC
콘크리트타설(인력) | 무근, 25-180-8 | ㎥ | 0.2 | 130729 | 26145.8 | 72094 | 14418.8 | 58635 | 11727 | 0 | 0 | 호표 9 | 50AA719AA4ACAAA20966D0860F6676 | 50AA719AA4ACAAA20966D0860F6440 | T | F | F | [30 empty] | 50AA719AA4ACAAA20966D0860F667650AA719AA4ACAAA20966D0860F6440
지중자재 | 경고테이프, 200*250 | M | 1 | 110 | 110 | 110 | 110 | 0 | 0 | 0 | 0 |  | 50AA719AA4ACAAA20966D0860F6676 | 578321937F0C19926938CF65536CCF4B9E77FC | F | F | T | [30 empty] | 50AA719AA4ACAAA20966D0860F6676578321937F0C19926938CF65536CCF4B9E77FC
저압케이블전공 | 일반공사 직종 | 인 | 0.0005 | 304156 | 152 | 0 | 0 | 304156 | 152 | 0 | 0 |  | 50AA719AA4ACAAA20966D0860F6676 | 5070119310ED7642598221D0D6690EE1768183 | F | F | T |  |  |  | 1 | [26 empty] | 50AA719AA4ACAAA20966D0860F66765070119310ED7642598221D0D6690EE1768183
보통인부 | 일반공사 직종 | 인 | 0.001 | 172068 | 172 | 0 | 0 | 172068 | 172 | 0 | 0 |  | 50AA719AA4ACAAA20966D0860F6676 | 5070119310ED7642598221D0D6690EE176860E | F | F | T |  |  |  | 1 | [26 empty] | 50AA719AA4ACAAA20966D0860F66765070119310ED7642598221D0D6690EE176860E
공구손료 | 인력품의 3% | 식 | 1 | 9.7 | 9.7 | 9.72 | 9.7 | 0 | 0 | 0 | 0 |  | 50AA719AA4ACAAA20966D0860F6676 | 51B681959D3C56928931B947B36B001 | F | F | F | 1 | 0 | 0.03 | [27 empty] | 50AA719AA4ACAAA20966D0860F667651B681959D3C56928931B947B36B001
[ 합 계 ] |  |  |  |  | 55226 |  | 19711 |  | 34319 |  | 1196 |  | TOTAL | TOTAL
콘크리트타설(인력) 무근(미할증) M3 토목 6-1-1.1 ( 호표 8 ) | [12 empty] | 50AA719AA4ACAAA20966D0860F6444
콘크리트공 | 일반공사 직종 | 인 | 0.12 | 273540 | 32824.8 | 0 | 0 | 273540 | 32824.8 | 0 | 0 |  | 50AA719AA4ACAAA20966D0860F6444 | 5070119310ED7642598221D0D6690EE1768710 | F | F | T | [30 empty] | 50AA719AA4ACAAA20966D0860F64445070119310ED7642598221D0D6690EE1768710
보통인부 | 일반공사 직종 | 인 | 0.15 | 172068 | 25810.2 | 0 | 0 | 172068 | 25810.2 | 0 | 0 |  | 50AA719AA4ACAAA20966D0860F6444 | 5070119310ED7642598221D0D6690EE176860E | F | F | T | [30 empty] | 50AA719AA4ACAAA20966D0860F64445070119310ED7642598221D0D6690EE176860E
[ 합 계 ] |  |  |  |  | 58635 |  | 0 |  | 58635 |  | 0 |  | TOTAL | TOTAL
콘크리트타설(인력) 무근, 25-180-8 ㎥ 품셈 6-1-1.2 ( 호표 9 ) | [12 empty] | 50AA719AA4ACAAA20966D0860F6440
레미콘 | 25-18-150 | ㎥ | 1.02 | 70681 | 72094.6 | 70681 | 72094.6 | 0 | 0 | 0 | 0 |  | 50AA719AA4ACAAA20966D0860F6440 | 5783B19120E74E82F95F1D038D6C34A4892F6D | F | F | T | [30 empty] | 50AA719AA4ACAAA20966D0860F64405783B19120E74E82F95F1D038D6C34A4892F6D
콘크리트타설(인력) | 무근(미할증) | M3 | 1 | 58635 | 58635 | 0 | 0 | 58635 | 58635 | 0 | 0 | 호표 8 | 50AA719AA4ACAAA20966D0860F6440 | 50AA719AA4ACAAA20966D0860F6444 | T | F | F | [30 empty] | 50AA719AA4ACAAA20966D0860F644050AA719AA4ACAAA20966D0860F6444
[ 합 계 ] |  |  |  |  | 130729 |  | 72094 |  | 58635 |  | 0 |  | TOTAL | TOTAL
(전기)CCTV 카메라 설치 일반형 대 전기 5-47 ( 호표 10 ) | [12 empty] | 5085B19B73A92DE20904226B426664
내선전공 | 일반공사 직종 | 인 | 0.24 | 273676 | 65682.2 | 0 | 0 | 273676 | 65682.2 | 0 | 0 |  | 5085B19B73A92DE20904226B426664 | 5070119310ED7642598221D0D6690EE176818E | F | F | T |  |  |  | 1 | [26 empty] | 5085B19B73A92DE20904226B4266645070119310ED7642598221D0D6690EE176818E
특별인부 | 일반공사 직종 | 인 | 0.24 | 226122 | 54269.2 | 0 | 0 | 226122 | 54269.2 | 0 | 0 |  | 5085B19B73A92DE20904226B426664 | 5070119310ED7642598221D0D6690EE176860F | F | F | T |  |  |  | 1 | [26 empty] | 5085B19B73A92DE20904226B4266645070119310ED7642598221D0D6690EE176860F
공구손료 | 인력품의 3% | 식 | 1 | 3598.5 | 3598.5 | 3598.54 | 3598.5 | 0 | 0 | 0 | 0 |  | 5085B19B73A92DE20904226B426664 | 51B681959D3C56928931B947B36B001 | F | F | F | 1 | 0 | 0.03 | [27 empty] | 5085B19B73A92DE20904226B42666451B681959D3C56928931B947B36B001
[ 합 계 ] |  |  |  |  | 123549 |  | 3598 |  | 119951 |  | 0 |  | TOTAL | TOTAL
(전기)CCTV 카메라 철거 후 반납(80%) 일반형 대 전기 5-47 ( 호표 11 ) | [12 empty] | 5085B19B73A92DE20904226B426666
(전기)CCTV 카메라 설치 | 일반형 | 대 | 0.8 | 123549 | 98839.2 | 3598 | 2878.4 | 119951 | 95960.8 | 0 | 0 | 호표 10 | 5085B19B73A92DE20904226B426666 | 5085B19B73A92DE20904226B426664 | T | F | F | [30 empty] | 5085B19B73A92DE20904226B4266665085B19B73A92DE20904226B426664
[ 합 계 ] |  |  |  |  | 98838 |  | 2878 |  | 95960 |  | 0 |  | TOTAL | TOTAL
(전기)CCTV 카메라 설치 돔형 대 전기 5-47 ( 호표 12 ) | [12 empty] | 5085B19B73A92DE20904226B7F6C4E
내선전공 | 일반공사 직종 | 인 | 0.18 | 273676 | 49261.6 | 0 | 0 | 273676 | 49261.6 | 0 | 0 |  | 5085B19B73A92DE20904226B7F6C4E | 5070119310ED7642598221D0D6690EE176818E | F | F | T |  |  |  | 1 | [26 empty] | 5085B19B73A92DE20904226B7F6C4E5070119310ED7642598221D0D6690EE176818E
특별인부 | 일반공사 직종 | 인 | 0.18 | 226122 | 40701.9 | 0 | 0 | 226122 | 40701.9 | 0 | 0 |  | 5085B19B73A92DE20904226B7F6C4E | 5070119310ED7642598221D0D6690EE176860F | F | F | T |  |  |  | 1 | [26 empty] | 5085B19B73A92DE20904226B7F6C4E5070119310ED7642598221D0D6690EE176860F
공구손료 | 인력품의 3% | 식 | 1 | 2698.9 | 2698.9 | 2698.9 | 2698.9 | 0 | 0 | 0 | 0 |  | 5085B19B73A92DE20904226B7F6C4E | 51B681959D3C56928931B947B36B001 | F | F | F | 1 | 0 | 0.03 | [27 empty] | 5085B19B73A92DE20904226B7F6C4E51B681959D3C56928931B947B36B001
[ 합 계 ] |  |  |  |  | 92661 |  | 2698 |  | 89963 |  | 0 |  | TOTAL | TOTAL
(전기)CCTV 카메라 철거 후 반납(80%) 돔형 대 전기 5-4 ( 호표 13 ) | [12 empty] | 5085B19B73A92DE20904226B7F6C4D
(전기)CCTV 카메라 설치 | 돔형 | 대 | 0.8 | 92661 | 74128.8 | 2698 | 2158.4 | 89963 | 71970.4 | 0 | 0 | 호표 12 | 5085B19B73A92DE20904226B7F6C4D | 5085B19B73A92DE20904226B7F6C4E | T | F | F | [30 empty] | 5085B19B73A92DE20904226B7F6C4D5085B19B73A92DE20904226B7F6C4E
[ 합 계 ] |  |  |  |  | 74128 |  | 2158 |  | 71970 |  | 0 |  | TOTAL | TOTAL
RACK 철거(30%) 개 전기 5-4 ( 호표 14 ) | [12 empty] | 5085B19B73A92DE20904226B7F68D3
내선전공 | 일반공사 직종 | 인 | 0.369 | 273676 | 100986.4 | 0 | 0 | 273676 | 100986.4 | 0 | 0 |  | 5085B19B73A92DE20904226B7F68D3 | 5070119310ED7642598221D0D6690EE176818E | F | F | T | [30 empty] | 5085B19B73A92DE20904226B7F68D35070119310ED7642598221D0D6690EE176818E
[ 합 계 ] |  |  |  |  | 100986 |  | 0 |  | 100986 |  | 0 |  | TOTAL | TOTAL
접지봉 설치 길이 1~2m * 3본 개 전기 4-3 ( 호표 15 ) | [12 empty] | 50EC41926A8C9F52897513FE0A6C21
배전전공 | 일반공사 직종 | 인 | 0.24 | 414968 | 99592.3 | 0 | 0 | 414968 | 99592.3 | 0 | 0 |  | 50EC41926A8C9F52897513FE0A6C21 | 5070119310ED7642598221D0D6690EE1768E43 | F | F | T |  |  |  | 1 | [26 empty] | 50EC41926A8C9F52897513FE0A6C215070119310ED7642598221D0D6690EE1768E43
보통인부 | 일반공사 직종 | 인 | 0.2 | 172068 | 34413.6 | 0 | 0 | 172068 | 34413.6 | 0 | 0 |  | 50EC41926A8C9F52897513FE0A6C21 | 5070119310ED7642598221D0D6690EE176860E | F | F | T |  |  |  | 1 | [26 empty] | 50EC41926A8C9F52897513FE0A6C215070119310ED7642598221D0D6690EE176860E
공구손료 | 인력품의 3% | 식 | 1 | 4020.1 | 4020.1 | 4020.17 | 4020.1 | 0 | 0 | 0 | 0 |  | 50EC41926A8C9F52897513FE0A6C21 | 51B681959D3C56928931B947B36B001 | F | F | F | 1 | 0 | 0.03 | [27 empty] | 50EC41926A8C9F52897513FE0A6C2151B681959D3C56928931B947B36B001
[ 합 계 ] |  |  |  |  | 138025 |  | 4020 |  | 134005 |  | 0 |  | TOTAL | TOTAL
나사없는전선관(ST)-매입 E31(28C) M 전기 5-1 ( 호표 16 ) | [12 empty] | 50EC519CDD55FC02B9DC2A0AA46EE1
나사 없는 전선관 | E31(28C) | M | 1.1 | 3694 | 4063.4 | 3694 | 4063.4 | 0 | 0 | 0 | 0 |  | 50EC519CDD55FC02B9DC2A0AA46EE1 | 578321937F1E6F02D95C49B5B06FA0FD5CA25F | F | F | T |  |  |  | 1 | 2 | [25 empty] | 50EC519CDD55FC02B9DC2A0AA46EE1578321937F1E6F02D95C49B5B06FA0FD5CA25F
전선관부속품비 | 전선관의 15% | 식 | 1 | 609.5 | 609.5 | 609.51 | 609.5 | 0 | 0 | 0 | 0 |  | 50EC519CDD55FC02B9DC2A0AA46EE1 | 51B681959D3C56928931B947B36B001 | F | F | F | 0 | 0 | 0.15 | [27 empty] | 50EC519CDD55FC02B9DC2A0AA46EE151B681959D3C56928931B947B368002
잡재료비 | 배관배선의 2% | 식 | 1 | 81.2 | 81.2 | 81.26 | 81.2 | 0 | 0 | 0 | 0 |  | 50EC519CDD55FC02B9DC2A0AA46EE1 | 51B681959D3C56928931B947B368002 | F | F | F | 0 | 0 | 0.02 | [27 empty] | 50EC519CDD55FC02B9DC2A0AA46EE151B681959D3C56928931B947B36B001
내선전공 | 일반공사 직종 | 인 | 0.08 | 273676 | 21894 | 0 | 0 | 273676 | 21894 | 0 | 0 |  | 50EC519CDD55FC02B9DC2A0AA46EE1 | 5070119310ED7642598221D0D6690EE176818E | F | F | T | [5 empty] | 3 | [24 empty] | 50EC519CDD55FC02B9DC2A0AA46EE15070119310ED7642598221D0D6690EE176818E
공구손료 | 인력품의 3% | 식 | 1 | 656.8 | 656.8 | 656.82 | 656.8 | 0 | 0 | 0 | 0 |  | 50EC519CDD55FC02B9DC2A0AA46EE1 | 51B681959D3C56928931B947B369003 | F | F | F | 1 | 0 | 0.03 | [27 empty] | 50EC519CDD55FC02B9DC2A0AA46EE151B681959D3C56928931B947B36B001
[ 합 계 ] |  |  |  |  | 27304 |  | 5410 |  | 21894 |  | 0 |  | TOTAL | TOTAL
나사없는전선관(ST)-노출 E31(28C) M 전기 5-1 ( 호표 17 ) | [12 empty] | 50EC519CDD55FC02B9DC199B8F6528
나사 없는 전선관 | E31(28C) | M | 1.1 | 3694 | 4063.4 | 3694 | 4063.4 | 0 | 0 | 0 | 0 |  | 50EC519CDD55FC02B9DC199B8F6528 | 578321937F1E6F02D95C49B5B06FA0FD5CA25F | F | F | T |  |  |  | 1 | 2 | [25 empty] | 50EC519CDD55FC02B9DC199B8F6528578321937F1E6F02D95C49B5B06FA0FD5CA25F
전선관부속품비 | 전선관의 15% | 식 | 1 | 609.5 | 609.5 | 609.51 | 609.5 | 0 | 0 | 0 | 0 |  | 50EC519CDD55FC02B9DC199B8F6528 | 51B681959D3C56928931B947B36B001 | F | F | F | 0 | 0 | 0.15 | [27 empty] | 50EC519CDD55FC02B9DC199B8F652851B681959D3C56928931B947B368002
잡재료비 | 배관배선의 2% | 식 | 1 | 81.2 | 81.2 | 81.26 | 81.2 | 0 | 0 | 0 | 0 |  | 50EC519CDD55FC02B9DC199B8F6528 | 51B681959D3C56928931B947B368002 | F | F | F | 0 | 0 | 0.02 | [27 empty] | 50EC519CDD55FC02B9DC199B8F652851B681959D3C56928931B947B36B001
내선전공 | 일반공사 직종 | 인 | 0.096 | 273676 | 26272.8 | 0 | 0 | 273676 | 26272.8 | 0 | 0 |  | 50EC519CDD55FC02B9DC199B8F6528 | 5070119310ED7642598221D0D6690EE176818E | F | F | T | [5 empty] | 3 | [24 empty] | 50EC519CDD55FC02B9DC199B8F65285070119310ED7642598221D0D6690EE176818E
공구손료 | 인력품의 3% | 식 | 1 | 788.1 | 788.1 | 788.18 | 788.1 | 0 | 0 | 0 | 0 |  | 50EC519CDD55FC02B9DC199B8F6528 | 51B681959D3C56928931B947B369003 | F | F | F | 1 | 0 | 0.03 | [27 empty] | 50EC519CDD55FC02B9DC199B8F652851B681959D3C56928931B947B36B001
[ 합 계 ] |  |  |  |  | 31814 |  | 5542 |  | 26272 |  | 0 |  | TOTAL | TOTAL
나사없는전선관(ST)-노출 E39(36C) M 전기 5-1 ( 호표 18 ) | [12 empty] | 50EC519CDD55FC02B9DC199B8F6253
나사 없는 전선관 | E39(36C) | M | 1.1 | 4390 | 4829 | 4390 | 4829 | 0 | 0 | 0 | 0 |  | 50EC519CDD55FC02B9DC199B8F6253 | 578321937F1E6F02D95C49B5B06FA0FD5CA258 | F | F | T |  |  |  | 1 | 2 | [25 empty] | 50EC519CDD55FC02B9DC199B8F6253578321937F1E6F02D95C49B5B06FA0FD5CA258
전선관부속품비 | 전선관의 15% | 식 | 1 | 724.3 | 724.3 | 724.35 | 724.3 | 0 | 0 | 0 | 0 |  | 50EC519CDD55FC02B9DC199B8F6253 | 51B681959D3C56928931B947B36B001 | F | F | F | 0 | 0 | 0.15 | [27 empty] | 50EC519CDD55FC02B9DC199B8F625351B681959D3C56928931B947B368002
잡재료비 | 배관배선의 2% | 식 | 1 | 96.5 | 96.5 | 96.58 | 96.5 | 0 | 0 | 0 | 0 |  | 50EC519CDD55FC02B9DC199B8F6253 | 51B681959D3C56928931B947B368002 | F | F | F | 0 | 0 | 0.02 | [27 empty] | 50EC519CDD55FC02B9DC199B8F625351B681959D3C56928931B947B36B001
내선전공 | 일반공사 직종 | 인 | 0.12 | 273676 | 32841.1 | 0 | 0 | 273676 | 32841.1 | 0 | 0 |  | 50EC519CDD55FC02B9DC199B8F6253 | 5070119310ED7642598221D0D6690EE176818E | F | F | T | [5 empty] | 3 | [24 empty] | 50EC519CDD55FC02B9DC199B8F62535070119310ED7642598221D0D6690EE176818E
공구손료 | 인력품의 3% | 식 | 1 | 985.2 | 985.2 | 985.23 | 985.2 | 0 | 0 | 0 | 0 |  | 50EC519CDD55FC02B9DC199B8F6253 | 51B681959D3C56928931B947B369003 | F | F | F | 1 | 0 | 0.03 | [27 empty] | 50EC519CDD55FC02B9DC199B8F625351B681959D3C56928931B947B36B001
[ 합 계 ] |  |  |  |  | 39476 |  | 6635 |  | 32841 |  | 0 |  | TOTAL | TOTAL
나사없는전선관-노출 E51(42C) M 전기 5-1 ( 호표 19 ) | [12 empty] | 50EC519CDD55FC02B9DC199B8F637A
나사 없는 전선관 | E51 | M | 1.1 | 5832 | 6415.2 | 5832 | 6415.2 | 0 | 0 | 0 | 0 |  | 50EC519CDD55FC02B9DC199B8F637A | 578321937F1E6F02D95C49B5B06FA0FD5CA259 | F | F | T |  |  |  | 1 | 2 | [25 empty] | 50EC519CDD55FC02B9DC199B8F637A578321937F1E6F02D95C49B5B06FA0FD5CA259
전선관부속품비 | 전선관의 15% | 식 | 1 | 962.2 | 962.2 | 962.28 | 962.2 | 0 | 0 | 0 | 0 |  | 50EC519CDD55FC02B9DC199B8F637A | 51B681959D3C56928931B947B36B001 | F | F | F | 0 | 0 | 0.15 | [27 empty] | 50EC519CDD55FC02B9DC199B8F637A51B681959D3C56928931B947B368002
잡재료비 | 배관배선의 2% | 식 | 1 | 128.3 | 128.3 | 128.3 | 128.3 | 0 | 0 | 0 | 0 |  | 50EC519CDD55FC02B9DC199B8F637A | 51B681959D3C56928931B947B368002 | F | F | F | 0 | 0 | 0.02 | [27 empty] | 50EC519CDD55FC02B9DC199B8F637A51B681959D3C56928931B947B36B001
내선전공 | 일반공사 직종 | 인 | 0.156 | 273676 | 42693.4 | 0 | 0 | 273676 | 42693.4 | 0 | 0 |  | 50EC519CDD55FC02B9DC199B8F637A | 5070119310ED7642598221D0D6690EE176818E | F | F | T | [5 empty] | 3 | [24 empty] | 50EC519CDD55FC02B9DC199B8F637A5070119310ED7642598221D0D6690EE176818E
공구손료 | 인력품의 3% | 식 | 1 | 1280.8 | 1280.8 | 1280.8 | 1280.8 | 0 | 0 | 0 | 0 |  | 50EC519CDD55FC02B9DC199B8F637A | 51B681959D3C56928931B947B369003 | F | F | F | 1 | 0 | 0.03 | [27 empty] | 50EC519CDD55FC02B9DC199B8F637A51B681959D3C56928931B947B36B001
[ 합 계 ] |  |  |  |  | 51479 |  | 8786 |  | 42693 |  | 0 |  | TOTAL | TOTAL
나사없는전선관(노말밴드) E51(42C) 개 전기 5-29 ( 호표 20 ) | [12 empty] | 50EC519CDD55FC02B9DC199BAA6383
나사없는전선관(노말밴드) | E51(42C) | 개 | 1 | 8120 | 8120 | 8120 | 8120 | 0 | 0 | 0 | 0 |  | 50EC519CDD55FC02B9DC199BAA6383 | 578321937F1E6F02D95CA22DAD6094D2C0FE56 | F | F | T | [30 empty] | 50EC519CDD55FC02B9DC199BAA6383578321937F1E6F02D95CA22DAD6094D2C0FE56
내선전공 | 일반공사 직종 | 인 | 0.08 | 273676 | 21894 | 0 | 0 | 273676 | 21894 | 0 | 0 |  | 50EC519CDD55FC02B9DC199BAA6383 | 5070119310ED7642598221D0D6690EE176818E | F | F | T |  |  |  | 1 | [26 empty] | 50EC519CDD55FC02B9DC199BAA63835070119310ED7642598221D0D6690EE176818E
공구손료 | 인력품의 3% | 식 | 1 | 656.8 | 656.8 | 656.82 | 656.8 | 0 | 0 | 0 | 0 |  | 50EC519CDD55FC02B9DC199BAA6383 | 51B681959D3C56928931B947B36B001 | F | F | F | 1 | 0 | 0.03 | [27 empty] | 50EC519CDD55FC02B9DC199BAA638351B681959D3C56928931B947B36B001
[ 합 계 ] |  |  |  |  | 30670 |  | 8776 |  | 21894 |  | 0 |  | TOTAL | TOTAL
나사없는전선관(ST)-노말밴드 E31(28C) 개 전기 5-29 ( 호표 21 ) | [12 empty] | 50EC519CDD55FC02B9DC199BAA61D6
나사없는전선관(노말밴드) | E31(28C) | 개 | 1 | 4200 | 4200 | 4200 | 4200 | 0 | 0 | 0 | 0 |  | 50EC519CDD55FC02B9DC199BAA61D6 | 578321937F1E6F02D95CA22DAD6094D2C0FE54 | F | F | T | [30 empty] | 50EC519CDD55FC02B9DC199BAA61D6578321937F1E6F02D95CA22DAD6094D2C0FE54
내선전공 | 일반공사 직종 | 인 | 0.04 | 273676 | 10947 | 0 | 0 | 273676 | 10947 | 0 | 0 |  | 50EC519CDD55FC02B9DC199BAA61D6 | 5070119310ED7642598221D0D6690EE176818E | F | F | T |  |  |  | 1 | [26 empty] | 50EC519CDD55FC02B9DC199BAA61D65070119310ED7642598221D0D6690EE176818E
공구손료 | 인력품의 3% | 식 | 1 | 328.4 | 328.4 | 328.41 | 328.4 | 0 | 0 | 0 | 0 |  | 50EC519CDD55FC02B9DC199BAA61D6 | 51B681959D3C56928931B947B36B001 | F | F | F | 1 | 0 | 0.03 | [27 empty] | 50EC519CDD55FC02B9DC199BAA61D651B681959D3C56928931B947B36B001
[ 합 계 ] |  |  |  |  | 15475 |  | 4528 |  | 10947 |  | 0 |  | TOTAL | TOTAL
덕트설치용 구멍뚫기-Con,c 두께 40cm 이하 0.2㎟ 개소 전기 5-29-2.다 ( 호표 22 ) | [12 empty] | 50EC519CF88BD05299D2BBAB2C6E8C
특별인부 | 일반공사 직종 | 인 | 1.8 | 226122 | 407019.6 | 0 | 0 | 226122 | 407019.6 | 0 | 0 |  | 50EC519CF88BD05299D2BBAB2C6E8C | 5070119310ED7642598221D0D6690EE176860F | F | F | T |  |  |  | 1 | [26 empty] | 50EC519CF88BD05299D2BBAB2C6E8C5070119310ED7642598221D0D6690EE176860F
공구손료 | 인력품의 3% | 식 | 1 | 12210.5 | 12210.5 | 12210.58 | 12210.5 | 0 | 0 | 0 | 0 |  | 50EC519CF88BD05299D2BBAB2C6E8C | 51B681959D3C56928931B947B36B001 | F | F | F | 1 | 0 | 0.03 | [27 empty] | 50EC519CF88BD05299D2BBAB2C6E8C51B681959D3C56928931B947B36B001
[ 합 계 ] |  |  |  |  | 419229 |  | 12210 |  | 407019 |  | 0 |  | TOTAL | TOTAL
경질비닐전선관(PVC)-매입 HI-PVC, 22mm M 전기 5-1 ( 호표 23 ) | [12 empty] | 50EC519BCA08F9D2B9247460C06A0C
경질비닐전선관(PVC) | HI, 22mm | M | 1.1 | 350 | 385 | 350 | 385 | 0 | 0 | 0 | 0 |  | 50EC519BCA08F9D2B9247460C06A0C | 578321937F1E6F02D95C499AD963E1480809B3 | F | F | T |  |  |  | 1 | 2 | [25 empty] | 50EC519BCA08F9D2B9247460C06A0C578321937F1E6F02D95C499AD963E1480809B3
전선관부속품비 | 전선관의 15% | 식 | 1 | 57.7 | 57.7 | 57.75 | 57.7 | 0 | 0 | 0 | 0 |  | 50EC519BCA08F9D2B9247460C06A0C | 51B681959D3C56928931B947B36B001 | F | F | F | 0 | 0 | 0.15 | [27 empty] | 50EC519BCA08F9D2B9247460C06A0C51B681959D3C56928931B947B36B001
잡재료비 | 배관배선의 2% | 식 | 1 | 7.7 | 7.7 | 7.7 | 7.7 | 0 | 0 | 0 | 0 |  | 50EC519BCA08F9D2B9247460C06A0C | 51B681959D3C56928931B947B368002 | F | F | F | 0 | 0 | 0.02 | [27 empty] | 50EC519BCA08F9D2B9247460C06A0C51B681959D3C56928931B947B368002
내선전공 | 일반공사 직종 | 인 | 0.06 | 273676 | 16420.5 | 0 | 0 | 273676 | 16420.5 | 0 | 0 |  | 50EC519BCA08F9D2B9247460C06A0C | 5070119310ED7642598221D0D6690EE176818E | F | F | T | [5 empty] | 3 | [24 empty] | 50EC519BCA08F9D2B9247460C06A0C5070119310ED7642598221D0D6690EE176818E
공구손료 | 인력품의 3% | 식 | 1 | 492.6 | 492.6 | 492.61 | 492.6 | 0 | 0 | 0 | 0 |  | 50EC519BCA08F9D2B9247460C06A0C | 51B681959D3C56928931B947B369003 | F | F | F | 1 | 0 | 0.03 | [27 empty] | 50EC519BCA08F9D2B9247460C06A0C51B681959D3C56928931B947B369003
[ 합 계 ] |  |  |  |  | 17363 |  | 943 |  | 16420 |  | 0 |  | TOTAL | TOTAL
경질비닐전선관(PVC)-매입 HI-PVC, 28mm M 전기 5-1 ( 호표 24 ) | [12 empty] | 50EC519BCA08F9D2B9247460C06DC0
경질비닐전선관(PVC) | HI, 28mm | M | 1.1 | 700 | 770 | 700 | 770 | 0 | 0 | 0 | 0 |  | 50EC519BCA08F9D2B9247460C06DC0 | 578321937F1E6F02D95C499AD963E1480809B2 | F | F | T |  |  |  | 1 | 2 | [25 empty] | 50EC519BCA08F9D2B9247460C06DC0578321937F1E6F02D95C499AD963E1480809B2
전선관부속품비 | 전선관의 15% | 식 | 1 | 115.5 | 115.5 | 115.5 | 115.5 | 0 | 0 | 0 | 0 |  | 50EC519BCA08F9D2B9247460C06DC0 | 51B681959D3C56928931B947B36B001 | F | F | F | 0 | 0 | 0.15 | [27 empty] | 50EC519BCA08F9D2B9247460C06DC051B681959D3C56928931B947B36B001
잡재료비 | 배관배선의 2% | 식 | 1 | 15.4 | 15.4 | 15.4 | 15.4 | 0 | 0 | 0 | 0 |  | 50EC519BCA08F9D2B9247460C06DC0 | 51B681959D3C56928931B947B368002 | F | F | F | 0 | 0 | 0.02 | [27 empty] | 50EC519BCA08F9D2B9247460C06DC051B681959D3C56928931B947B368002
내선전공 | 일반공사 직종 | 인 | 0.08 | 273676 | 21894 | 0 | 0 | 273676 | 21894 | 0 | 0 |  | 50EC519BCA08F9D2B9247460C06DC0 | 5070119310ED7642598221D0D6690EE176818E | F | F | T | [5 empty] | 3 | [24 empty] | 50EC519BCA08F9D2B9247460C06DC05070119310ED7642598221D0D6690EE176818E
공구손료 | 인력품의 3% | 식 | 1 | 656.8 | 656.8 | 656.82 | 656.8 | 0 | 0 | 0 | 0 |  | 50EC519BCA08F9D2B9247460C06DC0 | 51B681959D3C56928931B947B369003 | F | F | F | 1 | 0 | 0.03 | [27 empty] | 50EC519BCA08F9D2B9247460C06DC051B681959D3C56928931B947B369003
[ 합 계 ] |  |  |  |  | 23451 |  | 1557 |  | 21894 |  | 0 |  | TOTAL | TOTAL
합성수지제 가요전선관(CD)-매입 HI-CD, 16㎜ (난연) M 전기 5-1 ( 호표 25 ) | [12 empty] | 50EC519BCA08F9E259931377BD69B4
합성수지제가요전선관(CD) | HI-CD, 16㎜ (난연) | m | 1.1 | 170 | 187 | 170 | 187 | 0 | 0 | 0 | 0 |  | 50EC519BCA08F9E259931377BD69B4 | 578321937F1E6F02D95C499AD963E14921BCD4 | F | F | T |  |  |  | 1 | 2 | [25 empty] | 50EC519BCA08F9E259931377BD69B4578321937F1E6F02D95C499AD963E14921BCD4
잡재료비 | 배관배선의 2% | 식 | 1 | 3.7 | 3.7 | 3.74 | 3.7 | 0 | 0 | 0 | 0 |  | 50EC519BCA08F9E259931377BD69B4 | 51B681959D3C56928931B947B36B001 | F | F | F | 0 | 0 | 0.02 | [27 empty] | 50EC519BCA08F9E259931377BD69B451B681959D3C56928931B947B36B001
전선관부속품비 | CD 관의 40% | 식 | 1 | 74.8 | 74.8 | 74.8 | 74.8 | 0 | 0 | 0 | 0 |  | 50EC519BCA08F9E259931377BD69B4 | 51B681959D3C56928931B947B368002 | F | F | F | 0 | 0 | 0.4 | [27 empty] | 50EC519BCA08F9E259931377BD69B451B681959D3C56928931B947B368002
내선전공 | 일반공사 직종 | 인 | 0.04 | 273676 | 10947 | 0 | 0 | 273676 | 10947 | 0 | 0 |  | 50EC519BCA08F9E259931377BD69B4 | 5070119310ED7642598221D0D6690EE176818E | F | F | T | [5 empty] | 3 | [24 empty] | 50EC519BCA08F9E259931377BD69B45070119310ED7642598221D0D6690EE176818E
공구손료 | 인력품의 3% | 식 | 1 | 328.4 | 328.4 | 328.41 | 328.4 | 0 | 0 | 0 | 0 |  | 50EC519BCA08F9E259931377BD69B4 | 51B681959D3C56928931B947B369003 | F | F | F | 1 | 0 | 0.03 | [27 empty] | 50EC519BCA08F9E259931377BD69B451B681959D3C56928931B947B369003
[ 합 계 ] |  |  |  |  | 11540 |  | 593 |  | 10947 |  | 0 |  | TOTAL | TOTAL
합성수지제 가요전선관(CD)-매입 HI-CD, 22㎜ (난연) M 전기 5-1 ( 호표 26 ) | [12 empty] | 50EC519BCA08F9E259931377BD6A5B
합성수지제가요전선관(CD) | HI-CD, 22㎜ (난연) | m | 1.1 | 255 | 280.5 | 255 | 280.5 | 0 | 0 | 0 | 0 |  | 50EC519BCA08F9E259931377BD6A5B | 578321937F1E6F02D95C499AD963E14921BCD5 | F | F | T |  |  |  | 1 | 2 | [25 empty] | 50EC519BCA08F9E259931377BD6A5B578321937F1E6F02D95C499AD963E14921BCD5
잡재료비 | 배관배선의 2% | 식 | 1 | 5.6 | 5.6 | 5.61 | 5.6 | 0 | 0 | 0 | 0 |  | 50EC519BCA08F9E259931377BD6A5B | 51B681959D3C56928931B947B36B001 | F | F | F | 0 | 0 | 0.02 | [27 empty] | 50EC519BCA08F9E259931377BD6A5B51B681959D3C56928931B947B36B001
전선관부속품비 | CD 관의 40% | 식 | 1 | 112.2 | 112.2 | 112.2 | 112.2 | 0 | 0 | 0 | 0 |  | 50EC519BCA08F9E259931377BD6A5B | 51B681959D3C56928931B947B368002 | F | F | F | 0 | 0 | 0.4 | [27 empty] | 50EC519BCA08F9E259931377BD6A5B51B681959D3C56928931B947B368002
내선전공 | 일반공사 직종 | 인 | 0.048 | 273676 | 13136.4 | 0 | 0 | 273676 | 13136.4 | 0 | 0 |  | 50EC519BCA08F9E259931377BD6A5B | 5070119310ED7642598221D0D6690EE176818E | F | F | T | [5 empty] | 3 | [24 empty] | 50EC519BCA08F9E259931377BD6A5B5070119310ED7642598221D0D6690EE176818E
공구손료 | 인력품의 3% | 식 | 1 | 394 | 394 | 394.09 | 394 | 0 | 0 | 0 | 0 |  | 50EC519BCA08F9E259931377BD6A5B | 51B681959D3C56928931B947B369003 | F | F | F | 1 | 0 | 0.03 | [27 empty] | 50EC519BCA08F9E259931377BD6A5B51B681959D3C56928931B947B369003
[ 합 계 ] |  |  |  |  | 13928 |  | 792 |  | 13136 |  | 0 |  | TOTAL | TOTAL
경질비닐전선관(HI)-노말밴드 28mm 개 전기 5-29 ( 호표 27 ) | [12 empty] | 50EC519BCA08F98239151529B86DC4
경질비닐전선관(PVC노말밴드) | PVC, 28C | 개 | 1 | 814 | 814 | 814 | 814 | 0 | 0 | 0 | 0 |  | 50EC519BCA08F98239151529B86DC4 | 578321937F1E6F02D95CA22DAD6BBD01DE1C76 | F | F | T | [30 empty] | 50EC519BCA08F98239151529B86DC4578321937F1E6F02D95CA22DAD6BBD01DE1C76
내선전공 | 일반공사 직종 | 인 | 0.04 | 273676 | 10947 | 0 | 0 | 273676 | 10947 | 0 | 0 |  | 50EC519BCA08F98239151529B86DC4 | 5070119310ED7642598221D0D6690EE176818E | F | F | T |  |  |  | 1 | [26 empty] | 50EC519BCA08F98239151529B86DC45070119310ED7642598221D0D6690EE176818E
공구손료 | 인력품의 3% | 식 | 1 | 328.4 | 328.4 | 328.41 | 328.4 | 0 | 0 | 0 | 0 |  | 50EC519BCA08F98239151529B86DC4 | 51B681959D3C56928931B947B36B001 | F | F | F | 1 | 0 | 0.03 | [27 empty] | 50EC519BCA08F98239151529B86DC451B681959D3C56928931B947B36B001
[ 합 계 ] |  |  |  |  | 12089 |  | 1142 |  | 10947 |  | 0 |  | TOTAL | TOTAL
1종금속제가요전선관(FL)-노출 16mm, 비방수 M 전기 5-1 ( 호표 28 ) | [12 empty] | 50EC519BCA08F992D97F441845649A
1종금속제가요전선관(FL) | 16mm, 비방수 | M | 1.1 | 445 | 489.5 | 445 | 489.5 | 0 | 0 | 0 | 0 |  | 50EC519BCA08F992D97F441845649A | 578321937F1E6F02D95C49AB486494A65BEDEF | F | F | T |  |  |  | 1 | 2 | [25 empty] | 50EC519BCA08F992D97F441845649A578321937F1E6F02D95C49AB486494A65BEDEF
전선관부속품비 | 전선관의 15% | 식 | 1 | 73.4 | 73.4 | 73.42 | 73.4 | 0 | 0 | 0 | 0 |  | 50EC519BCA08F992D97F441845649A | 51B681959D3C56928931B947B36B001 | F | F | F | 0 | 0 | 0.15 | [27 empty] | 50EC519BCA08F992D97F441845649A51B681959D3C56928931B947B36B001
잡재료비 | 배관배선의 2% | 식 | 1 | 9.7 | 9.7 | 9.79 | 9.7 | 0 | 0 | 0 | 0 |  | 50EC519BCA08F992D97F441845649A | 51B681959D3C56928931B947B368002 | F | F | F | 0 | 0 | 0.02 | [27 empty] | 50EC519BCA08F992D97F441845649A51B681959D3C56928931B947B368002
내선전공 | 일반공사 직종 | 인 | 0.052 | 273676 | 14231.1 | 0 | 0 | 273676 | 14231.1 | 0 | 0 |  | 50EC519BCA08F992D97F441845649A | 5070119310ED7642598221D0D6690EE176818E | F | F | T | [5 empty] | 3 | [24 empty] | 50EC519BCA08F992D97F441845649A5070119310ED7642598221D0D6690EE176818E
공구손료 | 인력품의 3% | 식 | 1 | 426.9 | 426.9 | 426.93 | 426.9 | 0 | 0 | 0 | 0 |  | 50EC519BCA08F992D97F441845649A | 51B681959D3C56928931B947B369003 | F | F | F | 1 | 0 | 0.03 | [27 empty] | 50EC519BCA08F992D97F441845649A51B681959D3C56928931B947B369003
[ 합 계 ] |  |  |  |  | 15230 |  | 999 |  | 14231 |  | 0 |  | TOTAL | TOTAL
1종금속제가요전선관(FL)-노출 고장력, 28mm, 방수 M 전기 5-1 ( 호표 29 ) | [12 empty] | 50EC519BCA08F992D97F44186066D1
1종금속제가요전선관(FL) | 고장력방수, 28mm | M | 1.1 | 1950 | 2145 | 1950 | 2145 | 0 | 0 | 0 | 0 |  | 50EC519BCA08F992D97F44186066D1 | 578321937F1E6F02D95C49AB486494A65BEB23 | F | F | T |  |  |  | 1 | 2 | [25 empty] | 50EC519BCA08F992D97F44186066D1578321937F1E6F02D95C49AB486494A65BEB23
전선관부속품비 | 전선관의 15% | 식 | 1 | 321.7 | 321.7 | 321.75 | 321.7 | 0 | 0 | 0 | 0 |  | 50EC519BCA08F992D97F44186066D1 | 51B681959D3C56928931B947B36B001 | F | F | F | 0 | 0 | 0.15 | [27 empty] | 50EC519BCA08F992D97F44186066D151B681959D3C56928931B947B36B001
잡재료비 | 배관배선의 2% | 식 | 1 | 42.9 | 42.9 | 42.9 | 42.9 | 0 | 0 | 0 | 0 |  | 50EC519BCA08F992D97F44186066D1 | 51B681959D3C56928931B947B368002 | F | F | F | 0 | 0 | 0.02 | [27 empty] | 50EC519BCA08F992D97F44186066D151B681959D3C56928931B947B368002
내선전공 | 일반공사 직종 | 인 | 0.086 | 273676 | 23536.1 | 0 | 0 | 273676 | 23536.1 | 0 | 0 |  | 50EC519BCA08F992D97F44186066D1 | 5070119310ED7642598221D0D6690EE176818E | F | F | T | [5 empty] | 3 | [24 empty] | 50EC519BCA08F992D97F44186066D15070119310ED7642598221D0D6690EE176818E
공구손료 | 인력품의 3% | 식 | 1 | 706 | 706 | 706.08 | 706 | 0 | 0 | 0 | 0 |  | 50EC519BCA08F992D97F44186066D1 | 51B681959D3C56928931B947B369003 | F | F | F | 1 | 0 | 0.03 | [27 empty] | 50EC519BCA08F992D97F44186066D151B681959D3C56928931B947B369003
[ 합 계 ] |  |  |  |  | 26751 |  | 3215 |  | 23536 |  | 0 |  | TOTAL | TOTAL
1종금속제가요전선관(FL)-노출 고장력, 42mm, 방수 M 전기 5-1 ( 호표 30 ) | [12 empty] | 50EC519BCA08F992D97F4418606049
1종금속제가요전선관(FL) | 고장력방수, 42mm | M | 1.1 | 3570 | 3927 | 3570 | 3927 | 0 | 0 | 0 | 0 |  | 50EC519BCA08F992D97F4418606049 | 578321937F1E6F02D95C49AB486494A65BEB25 | F | F | T |  |  |  | 1 | 2 | [25 empty] | 50EC519BCA08F992D97F4418606049578321937F1E6F02D95C49AB486494A65BEB25
전선관부속품비 | 전선관의 15% | 식 | 1 | 589 | 589 | 589.05 | 589 | 0 | 0 | 0 | 0 |  | 50EC519BCA08F992D97F4418606049 | 51B681959D3C56928931B947B36B001 | F | F | F | 0 | 0 | 0.15 | [27 empty] | 50EC519BCA08F992D97F441860604951B681959D3C56928931B947B36B001
잡재료비 | 배관배선의 2% | 식 | 1 | 78.5 | 78.5 | 78.54 | 78.5 | 0 | 0 | 0 | 0 |  | 50EC519BCA08F992D97F4418606049 | 51B681959D3C56928931B947B368002 | F | F | F | 0 | 0 | 0.02 | [27 empty] | 50EC519BCA08F992D97F441860604951B681959D3C56928931B947B368002
내선전공 | 일반공사 직종 | 인 | 0.124 | 273676 | 33935.8 | 0 | 0 | 273676 | 33935.8 | 0 | 0 |  | 50EC519BCA08F992D97F4418606049 | 5070119310ED7642598221D0D6690EE176818E | F | F | T | [5 empty] | 3 | [24 empty] | 50EC519BCA08F992D97F44186060495070119310ED7642598221D0D6690EE176818E
공구손료 | 인력품의 3% | 식 | 1 | 1018 | 1018 | 1018.07 | 1018 | 0 | 0 | 0 | 0 |  | 50EC519BCA08F992D97F4418606049 | 51B681959D3C56928931B947B369003 | F | F | F | 1 | 0 | 0.03 | [27 empty] | 50EC519BCA08F992D97F441860604951B681959D3C56928931B947B369003
[ 합 계 ] |  |  |  |  | 39547 |  | 5612 |  | 33935 |  | 0 |  | TOTAL | TOTAL
1종금속제가요전선관(FL)-노출 고장력, 54mm, 방수 M 전기 5-1 ( 호표 31 ) | [12 empty] | 50EC519BCA08F992D97F441860631D
1종금속제가요전선관(FL) | 고장력방수, 54mm | M | 1.1 | 4830 | 5313 | 4830 | 5313 | 0 | 0 | 0 | 0 |  | 50EC519BCA08F992D97F441860631D | 578321937F1E6F02D95C49AB486494A65BEB24 | F | F | T |  |  |  | 1 | 2 | [25 empty] | 50EC519BCA08F992D97F441860631D578321937F1E6F02D95C49AB486494A65BEB24
전선관부속품비 | 전선관의 15% | 식 | 1 | 796.9 | 796.9 | 796.95 | 796.9 | 0 | 0 | 0 | 0 |  | 50EC519BCA08F992D97F441860631D | 51B681959D3C56928931B947B36B001 | F | F | F | 0 | 0 | 0.15 | [27 empty] | 50EC519BCA08F992D97F441860631D51B681959D3C56928931B947B36B001
잡재료비 | 배관배선의 2% | 식 | 1 | 106.2 | 106.2 | 106.26 | 106.2 | 0 | 0 | 0 | 0 |  | 50EC519BCA08F992D97F441860631D | 51B681959D3C56928931B947B368002 | F | F | F | 0 | 0 | 0.02 | [27 empty] | 50EC519BCA08F992D97F441860631D51B681959D3C56928931B947B368002
내선전공 | 일반공사 직종 | 인 | 0.163 | 273676 | 44609.1 | 0 | 0 | 273676 | 44609.1 | 0 | 0 |  | 50EC519BCA08F992D97F441860631D | 5070119310ED7642598221D0D6690EE176818E | F | F | T | [5 empty] | 3 | [24 empty] | 50EC519BCA08F992D97F441860631D5070119310ED7642598221D0D6690EE176818E
공구손료 | 인력품의 3% | 식 | 1 | 1338.2 | 1338.2 | 1338.27 | 1338.2 | 0 | 0 | 0 | 0 |  | 50EC519BCA08F992D97F441860631D | 51B681959D3C56928931B947B369003 | F | F | F | 1 | 0 | 0.03 | [27 empty] | 50EC519BCA08F992D97F441860631D51B681959D3C56928931B947B369003
[ 합 계 ] |  |  |  |  | 52163 |  | 7554 |  | 44609 |  | 0 |  | TOTAL | TOTAL
1종금속제가요전선관(FL)-노출 고장력, 82mm, 방수 M 전기 5-1 ( 호표 32 ) | [12 empty] | 50EC519BCA08F992D97F4418606D00
1종금속제가요전선관(FL) | 고장력방수, 82mm | M | 1.1 | 12600 | 13860 | 12600 | 13860 | 0 | 0 | 0 | 0 |  | 50EC519BCA08F992D97F4418606D00 | 578321937F1E6F02D95C49AB5A6A93BFAB25A5 | F | F | T |  |  |  | 1 | 2 | [25 empty] | 50EC519BCA08F992D97F4418606D00578321937F1E6F02D95C49AB5A6A93BFAB25A5
전선관부속품비 | 전선관의 15% | 식 | 1 | 2079 | 2079 | 2079 | 2079 | 0 | 0 | 0 | 0 |  | 50EC519BCA08F992D97F4418606D00 | 51B681959D3C56928931B947B36B001 | F | F | F | 0 | 0 | 0.15 | [27 empty] | 50EC519BCA08F992D97F4418606D0051B681959D3C56928931B947B36B001
잡재료비 | 배관배선의 2% | 식 | 1 | 277.2 | 277.2 | 277.2 | 277.2 | 0 | 0 | 0 | 0 |  | 50EC519BCA08F992D97F4418606D00 | 51B681959D3C56928931B947B368002 | F | F | F | 0 | 0 | 0.02 | [27 empty] | 50EC519BCA08F992D97F4418606D0051B681959D3C56928931B947B368002
내선전공 | 일반공사 직종 | 인 | 0.211 | 273676 | 57745.6 | 0 | 0 | 273676 | 57745.6 | 0 | 0 |  | 50EC519BCA08F992D97F4418606D00 | 5070119310ED7642598221D0D6690EE176818E | F | F | T | [5 empty] | 3 | [24 empty] | 50EC519BCA08F992D97F4418606D005070119310ED7642598221D0D6690EE176818E
공구손료 | 인력품의 3% | 식 | 1 | 1732.3 | 1732.3 | 1732.36 | 1732.3 | 0 | 0 | 0 | 0 |  | 50EC519BCA08F992D97F4418606D00 | 51B681959D3C56928931B947B369003 | F | F | F | 1 | 0 | 0.03 | [27 empty] | 50EC519BCA08F992D97F4418606D0051B681959D3C56928931B947B369003
[ 합 계 ] |  |  |  |  | 75693 |  | 17948 |  | 57745 |  | 0 |  | TOTAL | TOTAL
파상형전선관(ELP)-지중 30㎜ M 전기 4-31 ( 호표 33 ) | [12 empty] | 50EC519BCA08F9B2895533EEBC65A4
파상형전선관(ELP) | ELP, 30mm | M | 1.03 | 342 | 352.2 | 342 | 352.2 | 0 | 0 | 0 | 0 |  | 50EC519BCA08F9B2895533EEBC65A4 | 578321937F1E6F02D95C499AD963E14921B91A | F | F | T |  |  |  | 1 | 2 | [25 empty] | 50EC519BCA08F9B2895533EEBC65A4578321937F1E6F02D95C499AD963E14921B91A
전선관부속품비 | 전선관의 15% | 식 | 1 | 52.8 | 52.8 | 52.83 | 52.8 | 0 | 0 | 0 | 0 |  | 50EC519BCA08F9B2895533EEBC65A4 | 51B681959D3C56928931B947B36B001 | F | F | F | 0 | 0 | 0.15 | [27 empty] | 50EC519BCA08F9B2895533EEBC65A451B681959D3C56928931B947B36B001
잡재료비 | 배관배선의 2% | 식 | 1 | 7 | 7 | 7.04 | 7 | 0 | 0 | 0 | 0 |  | 50EC519BCA08F9B2895533EEBC65A4 | 51B681959D3C56928931B947B368002 | F | F | F | 0 | 0 | 0.02 | [27 empty] | 50EC519BCA08F9B2895533EEBC65A451B681959D3C56928931B947B368002
배전전공 | 일반공사 직종 | 인 | 0.006 | 414968 | 2489.8 | 0 | 0 | 414968 | 2489.8 | 0 | 0 |  | 50EC519BCA08F9B2895533EEBC65A4 | 5070119310ED7642598221D0D6690EE1768E43 | F | F | T | [5 empty] | 3 | [24 empty] | 50EC519BCA08F9B2895533EEBC65A45070119310ED7642598221D0D6690EE1768E43
보통인부 | 일반공사 직종 | 인 | 0.014 | 172068 | 2408.9 | 0 | 0 | 172068 | 2408.9 | 0 | 0 |  | 50EC519BCA08F9B2895533EEBC65A4 | 5070119310ED7642598221D0D6690EE176860E | F | F | T | [5 empty] | 3 | [24 empty] | 50EC519BCA08F9B2895533EEBC65A45070119310ED7642598221D0D6690EE176860E
공구손료 | 인력품의 3% | 식 | 1 | 146.9 | 146.9 | 146.96 | 146.9 | 0 | 0 | 0 | 0 |  | 50EC519BCA08F9B2895533EEBC65A4 | 51B681959D3C56928931B947B369003 | F | F | F | 1 | 0 | 0.03 | [27 empty] | 50EC519BCA08F9B2895533EEBC65A451B681959D3C56928931B947B369003
[ 합 계 ] |  |  |  |  | 5456 |  | 558 |  | 4898 |  | 0 |  | TOTAL | TOTAL
파상형전선관(ELP)-지중 30㎜/2열동시(180%) M 전기 4-31 ( 호표 34 ) | [12 empty] | 50EC519BCA08F9B2895533EEBC65A5
파상형전선관(ELP) | ELP, 30mm | M | 1.03 | 342 | 352.2 | 342 | 352.2 | 0 | 0 | 0 | 0 |  | 50EC519BCA08F9B2895533EEBC65A5 | 578321937F1E6F02D95C499AD963E14921B91A | F | F | T |  |  |  | 1 | 2 | [25 empty] | 50EC519BCA08F9B2895533EEBC65A5578321937F1E6F02D95C499AD963E14921B91A
전선관부속품비 | 전선관의 15% | 식 | 1 | 52.8 | 52.8 | 52.83 | 52.8 | 0 | 0 | 0 | 0 |  | 50EC519BCA08F9B2895533EEBC65A5 | 51B681959D3C56928931B947B36B001 | F | F | F | 0 | 0 | 0.15 | [27 empty] | 50EC519BCA08F9B2895533EEBC65A551B681959D3C56928931B947B36B001
잡재료비 | 배관배선의 2% | 식 | 1 | 7 | 7 | 7.04 | 7 | 0 | 0 | 0 | 0 |  | 50EC519BCA08F9B2895533EEBC65A5 | 51B681959D3C56928931B947B368002 | F | F | F | 0 | 0 | 0.02 | [27 empty] | 50EC519BCA08F9B2895533EEBC65A551B681959D3C56928931B947B368002
배전전공 | 일반공사 직종 | 인 | 0.0055 | 414968 | 2282.3 | 0 | 0 | 414968 | 2282.3 | 0 | 0 |  | 50EC519BCA08F9B2895533EEBC65A5 | 5070119310ED7642598221D0D6690EE1768E43 | F | F | T | [5 empty] | 3 | [24 empty] | 50EC519BCA08F9B2895533EEBC65A55070119310ED7642598221D0D6690EE1768E43
보통인부 | 일반공사 직종 | 인 | 0.0129 | 172068 | 2219.6 | 0 | 0 | 172068 | 2219.6 | 0 | 0 |  | 50EC519BCA08F9B2895533EEBC65A5 | 5070119310ED7642598221D0D6690EE176860E | F | F | T | [5 empty] | 3 | [24 empty] | 50EC519BCA08F9B2895533EEBC65A55070119310ED7642598221D0D6690EE176860E
공구손료 | 인력품의 3% | 식 | 1 | 135 | 135 | 135.05 | 135 | 0 | 0 | 0 | 0 |  | 50EC519BCA08F9B2895533EEBC65A5 | 51B681959D3C56928931B947B369003 | F | F | F | 1 | 0 | 0.03 | [27 empty] | 50EC519BCA08F9B2895533EEBC65A551B681959D3C56928931B947B369003
[ 합 계 ] |  |  |  |  | 5048 |  | 547 |  | 4501 |  | 0 |  | TOTAL | TOTAL
파상형전선관(ELP)-지중 40㎜ M 전기 4-31 ( 호표 35 ) | [12 empty] | 50EC519BCA08F9B2895533EEBC664B
파상형전선관(ELP) | ELP, 50mm | M | 1.03 | 680 | 700.4 | 680 | 700.4 | 0 | 0 | 0 | 0 |  | 50EC519BCA08F9B2895533EEBC664B | 578321937F1E6F02D95C499AD963E14921B918 | F | F | T |  |  |  | 1 | 2 | [25 empty] | 50EC519BCA08F9B2895533EEBC664B578321937F1E6F02D95C499AD963E14921B918
전선관부속품비 | 전선관의 15% | 식 | 1 | 105 | 105 | 105.06 | 105 | 0 | 0 | 0 | 0 |  | 50EC519BCA08F9B2895533EEBC664B | 51B681959D3C56928931B947B36B001 | F | F | F | 0 | 0 | 0.15 | [27 empty] | 50EC519BCA08F9B2895533EEBC664B51B681959D3C56928931B947B36B001
잡재료비 | 배관배선의 2% | 식 | 1 | 14 | 14 | 14 | 14 | 0 | 0 | 0 | 0 |  | 50EC519BCA08F9B2895533EEBC664B | 51B681959D3C56928931B947B368002 | F | F | F | 0 | 0 | 0.02 | [27 empty] | 50EC519BCA08F9B2895533EEBC664B51B681959D3C56928931B947B368002
배전전공 | 일반공사 직종 | 인 | 0.007 | 414968 | 2904.7 | 0 | 0 | 414968 | 2904.7 | 0 | 0 |  | 50EC519BCA08F9B2895533EEBC664B | 5070119310ED7642598221D0D6690EE1768E43 | F | F | T | [5 empty] | 3 | [24 empty] | 50EC519BCA08F9B2895533EEBC664B5070119310ED7642598221D0D6690EE1768E43
보통인부 | 일반공사 직종 | 인 | 0.018 | 172068 | 3097.2 | 0 | 0 | 172068 | 3097.2 | 0 | 0 |  | 50EC519BCA08F9B2895533EEBC664B | 5070119310ED7642598221D0D6690EE176860E | F | F | T | [5 empty] | 3 | [24 empty] | 50EC519BCA08F9B2895533EEBC664B5070119310ED7642598221D0D6690EE176860E
공구손료 | 인력품의 3% | 식 | 1 | 180 | 180 | 180.05 | 180 | 0 | 0 | 0 | 0 |  | 50EC519BCA08F9B2895533EEBC664B | 51B681959D3C56928931B947B369003 | F | F | F | 1 | 0 | 0.03 | [27 empty] | 50EC519BCA08F9B2895533EEBC664B51B681959D3C56928931B947B369003
[ 합 계 ] |  |  |  |  | 7000 |  | 999 |  | 6001 |  | 0 |  | TOTAL | TOTAL
파상형전선관(ELP)-지중 65㎜ M 전기 4-31 ( 호표 36 ) | [12 empty] | 50EC519BCA08F9B2895533EEBC6022
파상형전선관(ELP) | ELP, 65mm | M | 1.03 | 990 | 1019.7 | 990 | 1019.7 | 0 | 0 | 0 | 0 |  | 50EC519BCA08F9B2895533EEBC6022 | 578321937F1E6F02D95C499AD963E14921B91F | F | F | T |  |  |  | 1 | 2 | [25 empty] | 50EC519BCA08F9B2895533EEBC6022578321937F1E6F02D95C499AD963E14921B91F
전선관부속품비 | 전선관의 15% | 식 | 1 | 152.9 | 152.9 | 152.95 | 152.9 | 0 | 0 | 0 | 0 |  | 50EC519BCA08F9B2895533EEBC6022 | 51B681959D3C56928931B947B36B001 | F | F | F | 0 | 0 | 0.15 | [27 empty] | 50EC519BCA08F9B2895533EEBC602251B681959D3C56928931B947B36B001
잡재료비 | 배관배선의 2% | 식 | 1 | 20.3 | 20.3 | 20.39 | 20.3 | 0 | 0 | 0 | 0 |  | 50EC519BCA08F9B2895533EEBC6022 | 51B681959D3C56928931B947B368002 | F | F | F | 0 | 0 | 0.02 | [27 empty] | 50EC519BCA08F9B2895533EEBC602251B681959D3C56928931B947B368002
배전전공 | 일반공사 직종 | 인 | 0.009 | 414968 | 3734.7 | 0 | 0 | 414968 | 3734.7 | 0 | 0 |  | 50EC519BCA08F9B2895533EEBC6022 | 5070119310ED7642598221D0D6690EE1768E43 | F | F | T | [5 empty] | 3 | [24 empty] | 50EC519BCA08F9B2895533EEBC60225070119310ED7642598221D0D6690EE1768E43
보통인부 | 일반공사 직종 | 인 | 0.022 | 172068 | 3785.4 | 0 | 0 | 172068 | 3785.4 | 0 | 0 |  | 50EC519BCA08F9B2895533EEBC6022 | 5070119310ED7642598221D0D6690EE176860E | F | F | T | [5 empty] | 3 | [24 empty] | 50EC519BCA08F9B2895533EEBC60225070119310ED7642598221D0D6690EE176860E
공구손료 | 인력품의 3% | 식 | 1 | 225.6 | 225.6 | 225.6 | 225.6 | 0 | 0 | 0 | 0 |  | 50EC519BCA08F9B2895533EEBC6022 | 51B681959D3C56928931B947B369003 | F | F | F | 1 | 0 | 0.03 | [27 empty] | 50EC519BCA08F9B2895533EEBC602251B681959D3C56928931B947B369003
[ 합 계 ] |  |  |  |  | 8938 |  | 1418 |  | 7520 |  | 0 |  | TOTAL | TOTAL
파상형전선관(ELP)-지중 65㎜/2열동시(180%) M 전기 4-31 ( 호표 37 ) | [12 empty] | 50EC519BCA08F9B2895533EEBC6020
파상형전선관(ELP) | ELP, 65mm | M | 1.03 | 990 | 1019.7 | 990 | 1019.7 | 0 | 0 | 0 | 0 |  | 50EC519BCA08F9B2895533EEBC6020 | 578321937F1E6F02D95C499AD963E14921B91F | F | F | T |  |  |  | 1 | 2 | [25 empty] | 50EC519BCA08F9B2895533EEBC6020578321937F1E6F02D95C499AD963E14921B91F
전선관부속품비 | 전선관의 15% | 식 | 1 | 152.9 | 152.9 | 152.95 | 152.9 | 0 | 0 | 0 | 0 |  | 50EC519BCA08F9B2895533EEBC6020 | 51B681959D3C56928931B947B36B001 | F | F | F | 0 | 0 | 0.15 | [27 empty] | 50EC519BCA08F9B2895533EEBC602051B681959D3C56928931B947B36B001
잡재료비 | 배관배선의 2% | 식 | 1 | 20.3 | 20.3 | 20.39 | 20.3 | 0 | 0 | 0 | 0 |  | 50EC519BCA08F9B2895533EEBC6020 | 51B681959D3C56928931B947B368002 | F | F | F | 0 | 0 | 0.02 | [27 empty] | 50EC519BCA08F9B2895533EEBC602051B681959D3C56928931B947B368002
배전전공 | 일반공사 직종 | 인 | 0.0081 | 414968 | 3361.2 | 0 | 0 | 414968 | 3361.2 | 0 | 0 |  | 50EC519BCA08F9B2895533EEBC6020 | 5070119310ED7642598221D0D6690EE1768E43 | F | F | T | [5 empty] | 3 | [24 empty] | 50EC519BCA08F9B2895533EEBC60205070119310ED7642598221D0D6690EE1768E43
보통인부 | 일반공사 직종 | 인 | 0.0198 | 172068 | 3406.9 | 0 | 0 | 172068 | 3406.9 | 0 | 0 |  | 50EC519BCA08F9B2895533EEBC6020 | 5070119310ED7642598221D0D6690EE176860E | F | F | T | [5 empty] | 3 | [24 empty] | 50EC519BCA08F9B2895533EEBC60205070119310ED7642598221D0D6690EE176860E
공구손료 | 인력품의 3% | 식 | 1 | 203 | 203 | 203.04 | 203 | 0 | 0 | 0 | 0 |  | 50EC519BCA08F9B2895533EEBC6020 | 51B681959D3C56928931B947B369003 | F | F | F | 1 | 0 | 0.03 | [27 empty] | 50EC519BCA08F9B2895533EEBC602051B681959D3C56928931B947B369003
[ 합 계 ] |  |  |  |  | 8163 |  | 1395 |  | 6768 |  | 0 |  | TOTAL | TOTAL
파상형전선관(ELP)-지중 80㎜ M 전기 4-31 ( 호표 38 ) | [12 empty] | 50EC519BCA08F9B2895533EEBC61C9
파상형전선관(ELP) | ELP, 80mm | M | 1 | 1357 | 1357 | 1357 | 1357 | 0 | 0 | 0 | 0 |  | 50EC519BCA08F9B2895533EEBC61C9 | 578321937F1E6F02D95C499AD963E14921B91E | F | F | T |  |  |  | 1 | 2 | [25 empty] | 50EC519BCA08F9B2895533EEBC61C9578321937F1E6F02D95C499AD963E14921B91E
전선관부속품비 | 전선관의 15% | 식 | 1 | 203.5 | 203.5 | 203.55 | 203.5 | 0 | 0 | 0 | 0 |  | 50EC519BCA08F9B2895533EEBC61C9 | 51B681959D3C56928931B947B36B001 | F | F | F | 0 | 0 | 0.15 | [27 empty] | 50EC519BCA08F9B2895533EEBC61C951B681959D3C56928931B947B36B001
잡재료비 | 배관배선의 2% | 식 | 1 | 27.1 | 27.1 | 27.14 | 27.1 | 0 | 0 | 0 | 0 |  | 50EC519BCA08F9B2895533EEBC61C9 | 51B681959D3C56928931B947B368002 | F | F | F | 0 | 0 | 0.02 | [27 empty] | 50EC519BCA08F9B2895533EEBC61C951B681959D3C56928931B947B368002
배전전공 | 일반공사 직종 | 인 | 0.009 | 414968 | 3734.7 | 0 | 0 | 414968 | 3734.7 | 0 | 0 |  | 50EC519BCA08F9B2895533EEBC61C9 | 5070119310ED7642598221D0D6690EE1768E43 | F | F | T | [5 empty] | 3 | [24 empty] | 50EC519BCA08F9B2895533EEBC61C95070119310ED7642598221D0D6690EE1768E43
보통인부 | 일반공사 직종 | 인 | 0.022 | 172068 | 3785.4 | 0 | 0 | 172068 | 3785.4 | 0 | 0 |  | 50EC519BCA08F9B2895533EEBC61C9 | 5070119310ED7642598221D0D6690EE176860E | F | F | T | [5 empty] | 3 | [24 empty] | 50EC519BCA08F9B2895533EEBC61C95070119310ED7642598221D0D6690EE176860E
공구손료 | 인력품의 3% | 식 | 1 | 225.6 | 225.6 | 225.6 | 225.6 | 0 | 0 | 0 | 0 |  | 50EC519BCA08F9B2895533EEBC61C9 | 51B681959D3C56928931B947B369003 | F | F | F | 1 | 0 | 0.03 | [27 empty] | 50EC519BCA08F9B2895533EEBC61C951B681959D3C56928931B947B369003
[ 합 계 ] |  |  |  |  | 9333 |  | 1813 |  | 7520 |  | 0 |  | TOTAL | TOTAL
파상형전선관(ELP)-지중 80㎜/2열동시(180%) M 전기 4-31 ( 호표 39 ) | [12 empty] | 50EC519BCA08F9B2895533EEBC61CB
파상형전선관(ELP) | ELP, 80mm | M | 1.03 | 1357 | 1397.7 | 1357 | 1397.7 | 0 | 0 | 0 | 0 |  | 50EC519BCA08F9B2895533EEBC61CB | 578321937F1E6F02D95C499AD963E14921B91E | F | F | T |  |  |  | 1 | 2 | [25 empty] | 50EC519BCA08F9B2895533EEBC61CB578321937F1E6F02D95C499AD963E14921B91E
전선관부속품비 | 전선관의 15% | 식 | 1 | 209.6 | 209.6 | 209.65 | 209.6 | 0 | 0 | 0 | 0 |  | 50EC519BCA08F9B2895533EEBC61CB | 51B681959D3C56928931B947B36B001 | F | F | F | 0 | 0 | 0.15 | [27 empty] | 50EC519BCA08F9B2895533EEBC61CB51B681959D3C56928931B947B36B001
잡재료비 | 배관배선의 2% | 식 | 1 | 27.9 | 27.9 | 27.95 | 27.9 | 0 | 0 | 0 | 0 |  | 50EC519BCA08F9B2895533EEBC61CB | 51B681959D3C56928931B947B368002 | F | F | F | 0 | 0 | 0.02 | [27 empty] | 50EC519BCA08F9B2895533EEBC61CB51B681959D3C56928931B947B368002
배전전공 | 일반공사 직종 | 인 | 0.0081 | 414968 | 3361.2 | 0 | 0 | 414968 | 3361.2 | 0 | 0 |  | 50EC519BCA08F9B2895533EEBC61CB | 5070119310ED7642598221D0D6690EE1768E43 | F | F | T | [5 empty] | 3 | [24 empty] | 50EC519BCA08F9B2895533EEBC61CB5070119310ED7642598221D0D6690EE1768E43
보통인부 | 일반공사 직종 | 인 | 0.0198 | 172068 | 3406.9 | 0 | 0 | 172068 | 3406.9 | 0 | 0 |  | 50EC519BCA08F9B2895533EEBC61CB | 5070119310ED7642598221D0D6690EE176860E | F | F | T | [5 empty] | 3 | [24 empty] | 50EC519BCA08F9B2895533EEBC61CB5070119310ED7642598221D0D6690EE176860E
공구손료 | 인력품의 3% | 식 | 1 | 203 | 203 | 203.04 | 203 | 0 | 0 | 0 | 0 |  | 50EC519BCA08F9B2895533EEBC61CB | 51B681959D3C56928931B947B369003 | F | F | F | 1 | 0 | 0.03 | [27 empty] | 50EC519BCA08F9B2895533EEBC61CB51B681959D3C56928931B947B369003
[ 합 계 ] |  |  |  |  | 8606 |  | 1838 |  | 6768 |  | 0 |  | TOTAL | TOTAL
절연전선(HFIX) HFIX, 2.5㎟ M 전기 5-10 ( 호표 40 ) | [12 empty] | 50EC519BCA343422F9A75784DC699C
절연전선(HFIX) | HFIX, 2.5㎟ | M | 1.1 | 551 | 606.1 | 551 | 606.1 | 0 | 0 | 0 | 0 |  | 50EC519BCA343422F9A75784DC699C | 579C41953C2C0B2299D31E0D346073E1D44D05 | F | F | T |  |  |  | 1 | [26 empty] | 50EC519BCA343422F9A75784DC699C579C41953C2C0B2299D31E0D346073E1D44D05
잡재료비 | 배관배선의 2% | 식 | 1 | 12.1 | 12.1 | 12.12 | 12.1 | 0 | 0 | 0 | 0 |  | 50EC519BCA343422F9A75784DC699C | 51B681959D3C56928931B947B36B001 | F | F | F | 0 | 0 | 0.02 | [27 empty] | 50EC519BCA343422F9A75784DC699C51B681959D3C56928931B947B36B001
내선전공 | 일반공사 직종 | 인 | 0.008 | 273676 | 2189.4 | 0 | 0 | 273676 | 2189.4 | 0 | 0 |  | 50EC519BCA343422F9A75784DC699C | 5070119310ED7642598221D0D6690EE176818E | F | F | T |  |  |  |  | 2 | [25 empty] | 50EC519BCA343422F9A75784DC699C5070119310ED7642598221D0D6690EE176818E
공구손료 | 인력품의 3% | 식 | 1 | 65.6 | 65.6 | 65.68 | 65.6 | 0 | 0 | 0 | 0 |  | 50EC519BCA343422F9A75784DC699C | 51B681959D3C56928931B947B368002 | F | F | F | 1 | 0 | 0.03 | [27 empty] | 50EC519BCA343422F9A75784DC699C51B681959D3C56928931B947B368002
[ 합 계 ] |  |  |  |  | 2872 |  | 683 |  | 2189 |  | 0 |  | TOTAL | TOTAL
절연전선(HFIX)-3선동시 HFIX, 4㎟ M 전기 5-10 ( 호표 41 ) | [12 empty] | 50EC519BCA343422F9A75784DC68F7
절연전선(HFIX) | HFIX, 4㎟ | M | 1.1 | 817 | 898.7 | 817 | 898.7 | 0 | 0 | 0 | 0 |  | 50EC519BCA343422F9A75784DC68F7 | 579C41953C2C0B2299D31E0D346073E1D44C66 | F | F | T |  |  |  | 1 | [26 empty] | 50EC519BCA343422F9A75784DC68F7579C41953C2C0B2299D31E0D346073E1D44C66
잡재료비 | 배관배선의 2% | 식 | 1 | 17.9 | 17.9 | 17.97 | 17.9 | 0 | 0 | 0 | 0 |  | 50EC519BCA343422F9A75784DC68F7 | 51B681959D3C56928931B947B36B001 | F | F | F | 0 | 0 | 0.02 | [27 empty] | 50EC519BCA343422F9A75784DC68F751B681959D3C56928931B947B36B001
내선전공 | 일반공사 직종 | 인 | 0.006 | 273676 | 1642 | 0 | 0 | 273676 | 1642 | 0 | 0 |  | 50EC519BCA343422F9A75784DC68F7 | 5070119310ED7642598221D0D6690EE176818E | F | F | T |  |  |  |  | 2 | [25 empty] | 50EC519BCA343422F9A75784DC68F75070119310ED7642598221D0D6690EE176818E
공구손료 | 인력품의 3% | 식 | 1 | 49.2 | 49.2 | 49.26 | 49.2 | 0 | 0 | 0 | 0 |  | 50EC519BCA343422F9A75784DC68F7 | 51B681959D3C56928931B947B368002 | F | F | F | 1 | 0 | 0.03 | [27 empty] | 50EC519BCA343422F9A75784DC68F751B681959D3C56928931B947B368002
[ 합 계 ] |  |  |  |  | 2607 |  | 965 |  | 1642 |  | 0 |  | TOTAL | TOTAL
접지용전선(FGV)-관내 F-GV, 2.5㎟ M 전기 3-38 ( 호표 42 ) | [12 empty] | 50EC519BCA343402C9E26AC21D661B
접지전선(FGV) | F-GV, 2.5㎟ | M | 1.1 | 699 | 768.9 | 699 | 768.9 | 0 | 0 | 0 | 0 |  | 50EC519BCA343402C9E26AC21D661B | 579C41953C2C0B12F9A2DEE0C662E1CCD6B2C5 | F | F | T |  |  |  | 1 | [26 empty] | 50EC519BCA343402C9E26AC21D661B579C41953C2C0B12F9A2DEE0C662E1CCD6B2C5
잡재료비 | 배관배선의 2% | 식 | 1 | 15.3 | 15.3 | 15.37 | 15.3 | 0 | 0 | 0 | 0 |  | 50EC519BCA343402C9E26AC21D661B | 51B681959D3C56928931B947B36B001 | F | F | F | 0 | 0 | 0.02 | [27 empty] | 50EC519BCA343402C9E26AC21D661B51B681959D3C56928931B947B36B001
내선전공 | 일반공사 직종 | 인 | 0.009 | 273676 | 2463 | 0 | 0 | 273676 | 2463 | 0 | 0 |  | 50EC519BCA343402C9E26AC21D661B | 5070119310ED7642598221D0D6690EE176818E | F | F | T |  |  |  |  | 2 | [25 empty] | 50EC519BCA343402C9E26AC21D661B5070119310ED7642598221D0D6690EE176818E
공구손료 | 인력품의 3% | 식 | 1 | 73.8 | 73.8 | 73.89 | 73.8 | 0 | 0 | 0 | 0 |  | 50EC519BCA343402C9E26AC21D661B | 51B681959D3C56928931B947B368002 | F | F | F | 1 | 0 | 0.03 | [27 empty] | 50EC519BCA343402C9E26AC21D661B51B681959D3C56928931B947B368002
[ 합 계 ] |  |  |  |  | 3321 |  | 858 |  | 2463 |  | 0 |  | TOTAL | TOTAL
접지용전선(FGV)-옥외 F-GV, 4㎟ M 전기 3-38 ( 호표 43 ) | [12 empty] | 50EC519BCA343402C9E26AC21D6576
접지전선(FGV) | F-GV, 4㎟ | M | 1.1 | 972 | 1069.2 | 972 | 1069.2 | 0 | 0 | 0 | 0 |  | 50EC519BCA343402C9E26AC21D6576 | 579C41953C2C0B12F9A2DEE0C662E1CCD6B2C6 | F | F | T |  |  |  | 1 | [26 empty] | 50EC519BCA343402C9E26AC21D6576579C41953C2C0B12F9A2DEE0C662E1CCD6B2C6
잡재료비 | 배관배선의 2% | 식 | 1 | 21.3 | 21.3 | 21.38 | 21.3 | 0 | 0 | 0 | 0 |  | 50EC519BCA343402C9E26AC21D6576 | 51B681959D3C56928931B947B36B001 | F | F | F | 0 | 0 | 0.02 | [27 empty] | 50EC519BCA343402C9E26AC21D657651B681959D3C56928931B947B36B001
내선전공 | 일반공사 직종 | 인 | 0.006 | 273676 | 1642 | 0 | 0 | 273676 | 1642 | 0 | 0 |  | 50EC519BCA343402C9E26AC21D6576 | 5070119310ED7642598221D0D6690EE176818E | F | F | T |  |  |  |  | 2 | [25 empty] | 50EC519BCA343402C9E26AC21D65765070119310ED7642598221D0D6690EE176818E
공구손료 | 인력품의 3% | 식 | 1 | 49.2 | 49.2 | 49.26 | 49.2 | 0 | 0 | 0 | 0 |  | 50EC519BCA343402C9E26AC21D6576 | 51B681959D3C56928931B947B368002 | F | F | F | 1 | 0 | 0.03 | [27 empty] | 50EC519BCA343402C9E26AC21D657651B681959D3C56928931B947B368002
[ 합 계 ] |  |  |  |  | 2781 |  | 1139 |  | 1642 |  | 0 |  | TOTAL | TOTAL
접지용전선(FGV)-관내 F-GV, 6㎟ M 전기 3-38 ( 호표 44 ) | [12 empty] | 50EC519BCA343402C9E26AC21D646D
접지전선(FGV) | F-GV, 6㎟ | M | 1.1 | 1106 | 1216.6 | 1106 | 1216.6 | 0 | 0 | 0 | 0 |  | 50EC519BCA343402C9E26AC21D646D | 579C41953C2C0B12F9A2DEE0C662E1CCD6B2C7 | F | F | T |  |  |  | 1 | [26 empty] | 50EC519BCA343402C9E26AC21D646D579C41953C2C0B12F9A2DEE0C662E1CCD6B2C7
잡재료비 | 배관배선의 2% | 식 | 1 | 24.3 | 24.3 | 24.33 | 24.3 | 0 | 0 | 0 | 0 |  | 50EC519BCA343402C9E26AC21D646D | 51B681959D3C56928931B947B36B001 | F | F | F | 0 | 0 | 0.02 | [27 empty] | 50EC519BCA343402C9E26AC21D646D51B681959D3C56928931B947B36B001
내선전공 | 일반공사 직종 | 인 | 0.009 | 273676 | 2463 | 0 | 0 | 273676 | 2463 | 0 | 0 |  | 50EC519BCA343402C9E26AC21D646D | 5070119310ED7642598221D0D6690EE176818E | F | F | T |  |  |  |  | 2 | [25 empty] | 50EC519BCA343402C9E26AC21D646D5070119310ED7642598221D0D6690EE176818E
공구손료 | 인력품의 3% | 식 | 1 | 73.8 | 73.8 | 73.89 | 73.8 | 0 | 0 | 0 | 0 |  | 50EC519BCA343402C9E26AC21D646D | 51B681959D3C56928931B947B368002 | F | F | F | 1 | 0 | 0.03 | [27 empty] | 50EC519BCA343402C9E26AC21D646D51B681959D3C56928931B947B368002
[ 합 계 ] |  |  |  |  | 3777 |  | 1314 |  | 2463 |  | 0 |  | TOTAL | TOTAL
접지용전선(FGV)-관내 F-GV, 10㎟ M 전기 3-38 ( 호표 45 ) | [12 empty] | 50EC519BCA343402C9E26AC21D6347
접지전선(FGV) | F-GV, 10㎟ | M | 1.1 | 1909 | 2099.9 | 1909 | 2099.9 | 0 | 0 | 0 | 0 |  | 50EC519BCA343402C9E26AC21D6347 | 579C41953C2C0B12F9A2DEE0C662E1CCD6B2C8 | F | F | T |  |  |  | 1 | [26 empty] | 50EC519BCA343402C9E26AC21D6347579C41953C2C0B12F9A2DEE0C662E1CCD6B2C8
잡재료비 | 배관배선의 2% | 식 | 1 | 41.9 | 41.9 | 41.99 | 41.9 | 0 | 0 | 0 | 0 |  | 50EC519BCA343402C9E26AC21D6347 | 51B681959D3C56928931B947B36B001 | F | F | F | 0 | 0 | 0.02 | [27 empty] | 50EC519BCA343402C9E26AC21D634751B681959D3C56928931B947B36B001
내선전공 | 일반공사 직종 | 인 | 0.009 | 273676 | 2463 | 0 | 0 | 273676 | 2463 | 0 | 0 |  | 50EC519BCA343402C9E26AC21D6347 | 5070119310ED7642598221D0D6690EE176818E | F | F | T |  |  |  |  | 2 | [25 empty] | 50EC519BCA343402C9E26AC21D63475070119310ED7642598221D0D6690EE176818E
공구손료 | 인력품의 3% | 식 | 1 | 73.8 | 73.8 | 73.89 | 73.8 | 0 | 0 | 0 | 0 |  | 50EC519BCA343402C9E26AC21D6347 | 51B681959D3C56928931B947B368002 | F | F | F | 1 | 0 | 0.03 | [27 empty] | 50EC519BCA343402C9E26AC21D634751B681959D3C56928931B947B368002
[ 합 계 ] |  |  |  |  | 4678 |  | 2215 |  | 2463 |  | 0 |  | TOTAL | TOTAL
접지용전선(FGV)-옥외 F-GV, 10㎟ M 전기 3-38 ( 호표 46 ) | [12 empty] | 50EC519BCA343402C9E26AC21D6345
접지전선(FGV) | F-GV, 10㎟ | M | 1.1 | 1909 | 2099.9 | 1909 | 2099.9 | 0 | 0 | 0 | 0 |  | 50EC519BCA343402C9E26AC21D6345 | 579C41953C2C0B12F9A2DEE0C662E1CCD6B2C8 | F | F | T |  |  |  | 1 | [26 empty] | 50EC519BCA343402C9E26AC21D6345579C41953C2C0B12F9A2DEE0C662E1CCD6B2C8
잡재료비 | 배관배선의 2% | 식 | 1 | 41.9 | 41.9 | 41.99 | 41.9 | 0 | 0 | 0 | 0 |  | 50EC519BCA343402C9E26AC21D6345 | 51B681959D3C56928931B947B36B001 | F | F | F | 0 | 0 | 0.02 | [27 empty] | 50EC519BCA343402C9E26AC21D634551B681959D3C56928931B947B36B001
내선전공 | 일반공사 직종 | 인 | 0.006 | 273676 | 1642 | 0 | 0 | 273676 | 1642 | 0 | 0 |  | 50EC519BCA343402C9E26AC21D6345 | 5070119310ED7642598221D0D6690EE176818E | F | F | T |  |  |  |  | 2 | [25 empty] | 50EC519BCA343402C9E26AC21D63455070119310ED7642598221D0D6690EE176818E
공구손료 | 인력품의 3% | 식 | 1 | 49.2 | 49.2 | 49.26 | 49.2 | 0 | 0 | 0 | 0 |  | 50EC519BCA343402C9E26AC21D6345 | 51B681959D3C56928931B947B368002 | F | F | F | 1 | 0 | 0.03 | [27 empty] | 50EC519BCA343402C9E26AC21D634551B681959D3C56928931B947B368002
[ 합 계 ] |  |  |  |  | 3833 |  | 2191 |  | 1642 |  | 0 |  | TOTAL | TOTAL
접지용전선(FGV)-옥외 F-GV, 16㎟ M 전기 3-38 ( 호표 47 ) | [12 empty] | 50EC519BCA343402C9E26AC21D62A2
접지전선(FGV) | F-GV, 16㎟ | M | 1.1 | 2545 | 2799.5 | 2545 | 2799.5 | 0 | 0 | 0 | 0 |  | 50EC519BCA343402C9E26AC21D62A2 | 579C41953C2C0B12F9A2DEE0C662E1CCD6B2C9 | F | F | T |  |  |  | 1 | [26 empty] | 50EC519BCA343402C9E26AC21D62A2579C41953C2C0B12F9A2DEE0C662E1CCD6B2C9
잡재료비 | 배관배선의 2% | 식 | 1 | 55.9 | 55.9 | 55.99 | 55.9 | 0 | 0 | 0 | 0 |  | 50EC519BCA343402C9E26AC21D62A2 | 51B681959D3C56928931B947B36B001 | F | F | F | 0 | 0 | 0.02 | [27 empty] | 50EC519BCA343402C9E26AC21D62A251B681959D3C56928931B947B36B001
내선전공 | 일반공사 직종 | 인 | 0.007 | 273676 | 1915.7 | 0 | 0 | 273676 | 1915.7 | 0 | 0 |  | 50EC519BCA343402C9E26AC21D62A2 | 5070119310ED7642598221D0D6690EE176818E | F | F | T |  |  |  |  | 2 | [25 empty] | 50EC519BCA343402C9E26AC21D62A25070119310ED7642598221D0D6690EE176818E
공구손료 | 인력품의 3% | 식 | 1 | 57.4 | 57.4 | 57.47 | 57.4 | 0 | 0 | 0 | 0 |  | 50EC519BCA343402C9E26AC21D62A2 | 51B681959D3C56928931B947B368002 | F | F | F | 1 | 0 | 0.03 | [27 empty] | 50EC519BCA343402C9E26AC21D62A251B681959D3C56928931B947B368002
[ 합 계 ] |  |  |  |  | 4827 |  | 2912 |  | 1915 |  | 0 |  | TOTAL | TOTAL
접지용전선(FGV)-옥외 F-GV, 25㎟ M 전기 3-38 ( 호표 48 ) | [12 empty] | 50EC519BCA343402C9E26AC21D619B
접지전선(FGV) | F-GV, 25㎟ | M | 1.1 | 3910 | 4301 | 3910 | 4301 | 0 | 0 | 0 | 0 |  | 50EC519BCA343402C9E26AC21D619B | 579C41953C2C0B12F9A2DEE0C662E1CCD7428F | F | F | T |  |  |  | 1 | [26 empty] | 50EC519BCA343402C9E26AC21D619B579C41953C2C0B12F9A2DEE0C662E1CCD7428F
잡재료비 | 배관배선의 2% | 식 | 1 | 86 | 86 | 86.02 | 86 | 0 | 0 | 0 | 0 |  | 50EC519BCA343402C9E26AC21D619B | 51B681959D3C56928931B947B36B001 | F | F | F | 0 | 0 | 0.02 | [27 empty] | 50EC519BCA343402C9E26AC21D619B51B681959D3C56928931B947B36B001
내선전공 | 일반공사 직종 | 인 | 0.007 | 273676 | 1915.7 | 0 | 0 | 273676 | 1915.7 | 0 | 0 |  | 50EC519BCA343402C9E26AC21D619B | 5070119310ED7642598221D0D6690EE176818E | F | F | T |  |  |  |  | 2 | [25 empty] | 50EC519BCA343402C9E26AC21D619B5070119310ED7642598221D0D6690EE176818E
공구손료 | 인력품의 3% | 식 | 1 | 57.4 | 57.4 | 57.47 | 57.4 | 0 | 0 | 0 | 0 |  | 50EC519BCA343402C9E26AC21D619B | 51B681959D3C56928931B947B368002 | F | F | F | 1 | 0 | 0.03 | [27 empty] | 50EC519BCA343402C9E26AC21D619B51B681959D3C56928931B947B368002
[ 합 계 ] |  |  |  |  | 6359 |  | 4444 |  | 1915 |  | 0 |  | TOTAL | TOTAL
접지용전선(FGV)-옥외 F-GV, 35㎟ M 전기 3-38 ( 호표 49 ) | [12 empty] | 50EC519BCA343402C9E26AC21D60F0
접지전선(FGV) | F-GV, 35㎟ | M | 1.1 | 5522 | 6074.2 | 5522 | 6074.2 | 0 | 0 | 0 | 0 |  | 50EC519BCA343402C9E26AC21D60F0 | 579C41953C2C0B12F9A2DEE0C662E1CCD7428E | F | F | T |  |  |  | 1 | [26 empty] | 50EC519BCA343402C9E26AC21D60F0579C41953C2C0B12F9A2DEE0C662E1CCD7428E
잡재료비 | 배관배선의 2% | 식 | 1 | 121.4 | 121.4 | 121.48 | 121.4 | 0 | 0 | 0 | 0 |  | 50EC519BCA343402C9E26AC21D60F0 | 51B681959D3C56928931B947B36B001 | F | F | F | 0 | 0 | 0.02 | [27 empty] | 50EC519BCA343402C9E26AC21D60F051B681959D3C56928931B947B36B001
내선전공 | 일반공사 직종 | 인 | 0.007 | 273676 | 1915.7 | 0 | 0 | 273676 | 1915.7 | 0 | 0 |  | 50EC519BCA343402C9E26AC21D60F0 | 5070119310ED7642598221D0D6690EE176818E | F | F | T |  |  |  |  | 2 | [25 empty] | 50EC519BCA343402C9E26AC21D60F05070119310ED7642598221D0D6690EE176818E
공구손료 | 인력품의 3% | 식 | 1 | 57.4 | 57.4 | 57.47 | 57.4 | 0 | 0 | 0 | 0 |  | 50EC519BCA343402C9E26AC21D60F0 | 51B681959D3C56928931B947B368002 | F | F | F | 1 | 0 | 0.03 | [27 empty] | 50EC519BCA343402C9E26AC21D60F051B681959D3C56928931B947B368002
[ 합 계 ] |  |  |  |  | 8168 |  | 6253 |  | 1915 |  | 0 |  | TOTAL | TOTAL
접지용전선(FGV)-관내 F-GV, 50㎟ M 전기 3-38 ( 호표 50 ) | [12 empty] | 50EC519BCA343402C9E26AC21D6F77
접지전선(FGV) | F-GV, 50㎟ | M | 1.1 | 7507 | 8257.7 | 7507 | 8257.7 | 0 | 0 | 0 | 0 |  | 50EC519BCA343402C9E26AC21D6F77 | 579C41953C2C0B12F9A2DEE0C662E1CCD7428D | F | F | T |  |  |  | 1 | [26 empty] | 50EC519BCA343402C9E26AC21D6F77579C41953C2C0B12F9A2DEE0C662E1CCD7428D
잡재료비 | 배관배선의 2% | 식 | 1 | 165.1 | 165.1 | 165.15 | 165.1 | 0 | 0 | 0 | 0 |  | 50EC519BCA343402C9E26AC21D6F77 | 51B681959D3C56928931B947B36B001 | F | F | F | 0 | 0 | 0.02 | [27 empty] | 50EC519BCA343402C9E26AC21D6F7751B681959D3C56928931B947B36B001
내선전공 | 일반공사 직종 | 인 | 0.012 | 273676 | 3284.1 | 0 | 0 | 273676 | 3284.1 | 0 | 0 |  | 50EC519BCA343402C9E26AC21D6F77 | 5070119310ED7642598221D0D6690EE176818E | F | F | T |  |  |  |  | 2 | [25 empty] | 50EC519BCA343402C9E26AC21D6F775070119310ED7642598221D0D6690EE176818E
공구손료 | 인력품의 3% | 식 | 1 | 98.5 | 98.5 | 98.52 | 98.5 | 0 | 0 | 0 | 0 |  | 50EC519BCA343402C9E26AC21D6F77 | 51B681959D3C56928931B947B368002 | F | F | F | 1 | 0 | 0.03 | [27 empty] | 50EC519BCA343402C9E26AC21D6F7751B681959D3C56928931B947B368002
[ 합 계 ] |  |  |  |  | 11805 |  | 8521 |  | 3284 |  | 0 |  | TOTAL | TOTAL
접지용전선(FGV)-직매 F-GV, 6㎟ M 전기 3-38 ( 호표 51 ) | [12 empty] | 50EC519BCA343402C9E25851706DCB
접지전선(FGV) | F-GV, 6㎟ | M | 1.05 | 1106 | 1161.3 | 1106 | 1161.3 | 0 | 0 | 0 | 0 |  | 50EC519BCA343402C9E25851706DCB | 579C41953C2C0B12F9A2DEE0C662E1CCD6B2C7 | F | F | T |  |  |  | 1 | [26 empty] | 50EC519BCA343402C9E25851706DCB579C41953C2C0B12F9A2DEE0C662E1CCD6B2C7
잡재료비 | 배관배선의 2% | 식 | 1 | 23.2 | 23.2 | 23.22 | 23.2 | 0 | 0 | 0 | 0 |  | 50EC519BCA343402C9E25851706DCB | 51B681959D3C56928931B947B36B001 | F | F | F | 0 | 0 | 0.02 | [27 empty] | 50EC519BCA343402C9E25851706DCB51B681959D3C56928931B947B36B001
내선전공 | 일반공사 직종 | 인 | 0.006 | 273676 | 1642 | 0 | 0 | 273676 | 1642 | 0 | 0 |  | 50EC519BCA343402C9E25851706DCB | 5070119310ED7642598221D0D6690EE176818E | F | F | T |  |  |  |  | 2 | [25 empty] | 50EC519BCA343402C9E25851706DCB5070119310ED7642598221D0D6690EE176818E
공구손료 | 인력품의 3% | 식 | 1 | 49.2 | 49.2 | 49.26 | 49.2 | 0 | 0 | 0 | 0 |  | 50EC519BCA343402C9E25851706DCB | 51B681959D3C56928931B947B368002 | F | F | F | 1 | 0 | 0.03 | [27 empty] | 50EC519BCA343402C9E25851706DCB51B681959D3C56928931B947B368002
[ 합 계 ] |  |  |  |  | 2875 |  | 1233 |  | 1642 |  | 0 |  | TOTAL | TOTAL
접지용전선(FGV)-직매 F-GV, 16㎟ M 전기 3-38 ( 호표 52 ) | [12 empty] | 50EC519BCA343402C9E25851706B1E
접지전선(FGV) | F-GV, 16㎟ | M | 1.05 | 2545 | 2672.2 | 2545 | 2672.2 | 0 | 0 | 0 | 0 |  | 50EC519BCA343402C9E25851706B1E | 579C41953C2C0B12F9A2DEE0C662E1CCD6B2C9 | F | F | T |  |  |  | 1 | [26 empty] | 50EC519BCA343402C9E25851706B1E579C41953C2C0B12F9A2DEE0C662E1CCD6B2C9
잡재료비 | 배관배선의 2% | 식 | 1 | 53.4 | 53.4 | 53.44 | 53.4 | 0 | 0 | 0 | 0 |  | 50EC519BCA343402C9E25851706B1E | 51B681959D3C56928931B947B36B001 | F | F | F | 0 | 0 | 0.02 | [27 empty] | 50EC519BCA343402C9E25851706B1E51B681959D3C56928931B947B36B001
내선전공 | 일반공사 직종 | 인 | 0.007 | 273676 | 1915.7 | 0 | 0 | 273676 | 1915.7 | 0 | 0 |  | 50EC519BCA343402C9E25851706B1E | 5070119310ED7642598221D0D6690EE176818E | F | F | T |  |  |  |  | 2 | [25 empty] | 50EC519BCA343402C9E25851706B1E5070119310ED7642598221D0D6690EE176818E
공구손료 | 인력품의 3% | 식 | 1 | 57.4 | 57.4 | 57.47 | 57.4 | 0 | 0 | 0 | 0 |  | 50EC519BCA343402C9E25851706B1E | 51B681959D3C56928931B947B368002 | F | F | F | 1 | 0 | 0.03 | [27 empty] | 50EC519BCA343402C9E25851706B1E51B681959D3C56928931B947B368002
[ 합 계 ] |  |  |  |  | 4698 |  | 2783 |  | 1915 |  | 0 |  | TOTAL | TOTAL
접지용전선(FGV)-직매 F-GV, 50㎟ M 전기 3-38 ( 호표 53 ) | [12 empty] | 50EC519BCA343402C9E2585170669C
접지전선(FGV) | F-GV, 50㎟ | M | 1.05 | 7507 | 7882.3 | 7507 | 7882.3 | 0 | 0 | 0 | 0 |  | 50EC519BCA343402C9E2585170669C | 579C41953C2C0B12F9A2DEE0C662E1CCD7428D | F | F | T |  |  |  | 1 | [26 empty] | 50EC519BCA343402C9E2585170669C579C41953C2C0B12F9A2DEE0C662E1CCD7428D
잡재료비 | 배관배선의 2% | 식 | 1 | 157.6 | 157.6 | 157.64 | 157.6 | 0 | 0 | 0 | 0 |  | 50EC519BCA343402C9E2585170669C | 51B681959D3C56928931B947B36B001 | F | F | F | 0 | 0 | 0.02 | [27 empty] | 50EC519BCA343402C9E2585170669C51B681959D3C56928931B947B36B001
내선전공 | 일반공사 직종 | 인 | 0.008 | 273676 | 2189.4 | 0 | 0 | 273676 | 2189.4 | 0 | 0 |  | 50EC519BCA343402C9E2585170669C | 5070119310ED7642598221D0D6690EE176818E | F | F | T |  |  |  |  | 2 | [25 empty] | 50EC519BCA343402C9E2585170669C5070119310ED7642598221D0D6690EE176818E
공구손료 | 인력품의 3% | 식 | 1 | 65.6 | 65.6 | 65.68 | 65.6 | 0 | 0 | 0 | 0 |  | 50EC519BCA343402C9E2585170669C | 51B681959D3C56928931B947B368002 | F | F | F | 1 | 0 | 0.03 | [27 empty] | 50EC519BCA343402C9E2585170669C51B681959D3C56928931B947B368002
[ 합 계 ] |  |  |  |  | 10294 |  | 8105 |  | 2189 |  | 0 |  | TOTAL | TOTAL
고압케이블 철거(50%) 6/10kV CV 3C 25㎟ M 전기 5-11 ( 호표 54 ) | [12 empty] | 50EC519BCA2BD9527985B44133608F
고압케이블전공 | 일반공사 직종 | 인 | 0.0345 | 373640 | 12890.5 | 0 | 0 | 373640 | 12890.5 | 0 | 0 |  | 50EC519BCA2BD9527985B44133608F | 5070119310ED7642598221D0D6690EE176818C | F | F | T |  |  |  | 1 | [26 empty] | 50EC519BCA2BD9527985B44133608F5070119310ED7642598221D0D6690EE176818C
공구손료 | 인력품의 3% | 식 | 1 | 386.7 | 386.7 | 386.71 | 386.7 | 0 | 0 | 0 | 0 |  | 50EC519BCA2BD9527985B44133608F | 51B681959D3C56928931B947B36B001 | F | F | F | 1 | 0 | 0.03 | [27 empty] | 50EC519BCA2BD9527985B44133608F51B681959D3C56928931B947B368002
[ 합 계 ] |  |  |  |  | 13276 |  | 386 |  | 12890 |  | 0 |  | TOTAL | TOTAL
고압케이블 철거(50%) 6/10kV CV 3C 50㎟ M 전기 5-11 ( 호표 55 ) | [12 empty] | 50EC519BCA2BD9527985B441336190
고압케이블전공 | 일반공사 직종 | 인 | 0.049 | 373640 | 18308.3 | 0 | 0 | 373640 | 18308.3 | 0 | 0 |  | 50EC519BCA2BD9527985B441336190 | 5070119310ED7642598221D0D6690EE176818C | F | F | T |  |  |  | 1 | [26 empty] | 50EC519BCA2BD9527985B4413361905070119310ED7642598221D0D6690EE176818C
공구손료 | 인력품의 3% | 식 | 1 | 549.2 | 549.2 | 549.24 | 549.2 | 0 | 0 | 0 | 0 |  | 50EC519BCA2BD9527985B441336190 | 51B681959D3C56928931B947B36B001 | F | F | F | 1 | 0 | 0.03 | [27 empty] | 50EC519BCA2BD9527985B44133619051B681959D3C56928931B947B368002
[ 합 계 ] |  |  |  |  | 18857 |  | 549 |  | 18308 |  | 0 |  | TOTAL | TOTAL
(배전)고압케이블(FCV) 6/10kV F-CV, 3C 35㎟ M 전기 4-34 ( 호표 56 ) | [12 empty] | 50EC519BCA2BD9527985C6B3B86512
고압케이블(FCV) | 6/10kV F-CV, 3C*35㎟ | M | 1.05 | 28053 | 29455.6 | 28053 | 29455.6 | 0 | 0 | 0 | 0 |  | 50EC519BCA2BD9527985C6B3B86512 | 579C41953C2C0B2299D31E1F9463EB9EE84128 | F | F | T |  |  |  | 1 | [26 empty] | 50EC519BCA2BD9527985C6B3B86512579C41953C2C0B2299D31E1F9463EB9EE84128
잡재료비 | 배관배선의 2% | 식 | 1 | 589.1 | 589.1 | 589.11 | 589.1 | 0 | 0 | 0 | 0 |  | 50EC519BCA2BD9527985C6B3B86512 | 51B681959D3C56928931B947B36B001 | F | F | F | 0 | 0 | 0.02 | [27 empty] | 50EC519BCA2BD9527985C6B3B8651251B681959D3C56928931B947B36B001
보통인부 | 일반공사 직종 | 인 | 0.0151 | 172068 | 2598.2 | 0 | 0 | 172068 | 2598.2 | 0 | 0 |  | 50EC519BCA2BD9527985C6B3B86512 | 5070119310ED7642598221D0D6690EE176860E | F | F | T |  |  |  |  | 2 | [25 empty] | 50EC519BCA2BD9527985C6B3B865125070119310ED7642598221D0D6690EE176860E
고압케이블전공 | 일반공사 직종 | 인 | 0.0151 | 373640 | 5641.9 | 0 | 0 | 373640 | 5641.9 | 0 | 0 |  | 50EC519BCA2BD9527985C6B3B86512 | 5070119310ED7642598221D0D6690EE176818C | F | F | T |  |  |  |  | 2 | [25 empty] | 50EC519BCA2BD9527985C6B3B865125070119310ED7642598221D0D6690EE176818C
공구손료 | 인력품의 3% | 식 | 1 | 247.2 | 247.2 | 247.2 | 247.2 | 0 | 0 | 0 | 0 |  | 50EC519BCA2BD9527985C6B3B86512 | 51B681959D3C56928931B947B368002 | F | F | F | 1 | 0 | 0.03 | [27 empty] | 50EC519BCA2BD9527985C6B3B8651251B681959D3C56928931B947B368002
[ 합 계 ] |  |  |  |  | 38531 |  | 30291 |  | 8240 |  | 0 |  | TOTAL | TOTAL
(배전)고압수중케이블(펌프업체분) 6/10kV PNCT, 3C 35㎟ M 전기 4-34 ( 호표 57 ) | [12 empty] | 50EC519BCA2BD9527985C6B3B8651C
보통인부 | 일반공사 직종 | 인 | 0.015 | 172068 | 2581 | 0 | 0 | 172068 | 2581 | 0 | 0 |  | 50EC519BCA2BD9527985C6B3B8651C | 5070119310ED7642598221D0D6690EE176860E | F | F | T |  |  |  | 1 | [26 empty] | 50EC519BCA2BD9527985C6B3B8651C5070119310ED7642598221D0D6690EE176860E
고압케이블전공 | 일반공사 직종 | 인 | 0.015 | 373640 | 5604.6 | 0 | 0 | 373640 | 5604.6 | 0 | 0 |  | 50EC519BCA2BD9527985C6B3B8651C | 5070119310ED7642598221D0D6690EE176818C | F | F | T |  |  |  | 1 | [26 empty] | 50EC519BCA2BD9527985C6B3B8651C5070119310ED7642598221D0D6690EE176818C
공구손료 | 인력품의 3% | 식 | 1 | 245.5 | 245.5 | 245.56 | 245.5 | 0 | 0 | 0 | 0 |  | 50EC519BCA2BD9527985C6B3B8651C | 51B681959D3C56928931B947B36B001 | F | F | F | 1 | 0 | 0.03 | [27 empty] | 50EC519BCA2BD9527985C6B3B8651C51B681959D3C56928931B947B368002
[ 합 계 ] |  |  |  |  | 8430 |  | 245 |  | 8185 |  | 0 |  | TOTAL | TOTAL
(배전)고압케이블(FCV)-(3선동시) 6/10kV F-CV, 1C 70㎟ M 전기 4-34 ( 호표 58 ) | [12 empty] | 50EC519BCA2BD9527985D7106B642E
고압케이블(FCV) | 6/10kV F-CV, 1C*70㎟ | M | 1.05 | 15594 | 16373.7 | 15594 | 16373.7 | 0 | 0 | 0 | 0 |  | 50EC519BCA2BD9527985D7106B642E | 579C41953C2C0B2299D31E1F9463EB9EE844F6 | F | F | T |  |  |  | 1 | [26 empty] | 50EC519BCA2BD9527985D7106B642E579C41953C2C0B2299D31E1F9463EB9EE844F6
잡재료비 | 배관배선의 2% | 식 | 1 | 327.4 | 327.4 | 327.47 | 327.4 | 0 | 0 | 0 | 0 |  | 50EC519BCA2BD9527985D7106B642E | 51B681959D3C56928931B947B36B001 | F | F | F | 0 | 0 | 0.02 | [27 empty] | 50EC519BCA2BD9527985D7106B642E51B681959D3C56928931B947B36B001
보통인부 | 일반공사 직종 | 인 | 0.0084 | 172068 | 1445.3 | 0 | 0 | 172068 | 1445.3 | 0 | 0 |  | 50EC519BCA2BD9527985D7106B642E | 5070119310ED7642598221D0D6690EE176860E | F | F | T |  |  |  |  | 2 | [25 empty] | 50EC519BCA2BD9527985D7106B642E5070119310ED7642598221D0D6690EE176860E
고압케이블전공 | 일반공사 직종 | 인 | 0.0084 | 373640 | 3138.5 | 0 | 0 | 373640 | 3138.5 | 0 | 0 |  | 50EC519BCA2BD9527985D7106B642E | 5070119310ED7642598221D0D6690EE176818C | F | F | T |  |  |  |  | 2 | [25 empty] | 50EC519BCA2BD9527985D7106B642E5070119310ED7642598221D0D6690EE176818C
공구손료 | 인력품의 3% | 식 | 1 | 137.5 | 137.5 | 137.51 | 137.5 | 0 | 0 | 0 | 0 |  | 50EC519BCA2BD9527985D7106B642E | 51B681959D3C56928931B947B368002 | F | F | F | 1 | 0 | 0.03 | [27 empty] | 50EC519BCA2BD9527985D7106B642E51B681959D3C56928931B947B368002
[ 합 계 ] |  |  |  |  | 21421 |  | 16838 |  | 4583 |  | 0 |  | TOTAL | TOTAL
저압케이블 철거(50%)-4선동시 0.6/1kV CV 1C 35㎟ M 전기 5-11 ( 호표 59 ) | [12 empty] | 50EC519BCA2BD9425914FCD25068C6
저압케이블전공 | 일반공사 직종 | 인 | 0.0153 | 304156 | 4653.5 | 0 | 0 | 304156 | 4653.5 | 0 | 0 |  | 50EC519BCA2BD9425914FCD25068C6 | 5070119310ED7642598221D0D6690EE1768183 | F | F | T |  |  |  | 1 | [26 empty] | 50EC519BCA2BD9425914FCD25068C65070119310ED7642598221D0D6690EE1768183
공구손료 | 인력품의 3% | 식 | 1 | 139.6 | 139.6 | 139.6 | 139.6 | 0 | 0 | 0 | 0 |  | 50EC519BCA2BD9425914FCD25068C6 | 51B681959D3C56928931B947B36B001 | F | F | F | 1 | 0 | 0.03 | [27 empty] | 50EC519BCA2BD9425914FCD25068C651B681959D3C56928931B947B368002
[ 합 계 ] |  |  |  |  | 4792 |  | 139 |  | 4653 |  | 0 |  | TOTAL | TOTAL
저압케이블 철거(50%) 0.6/1kV CV 2C 4㎟ M 전기 5-13 ( 호표 60 ) | [12 empty] | 50EC519BCA2BD9425914FCD2506AF5
저압케이블전공 | 일반공사 직종 | 인 | 0.008 | 304156 | 2433.2 | 0 | 0 | 304156 | 2433.2 | 0 | 0 |  | 50EC519BCA2BD9425914FCD2506AF5 | 5070119310ED7642598221D0D6690EE1768183 | F | F | T |  |  |  | 1 | [26 empty] | 50EC519BCA2BD9425914FCD2506AF55070119310ED7642598221D0D6690EE1768183
공구손료 | 인력품의 3% | 식 | 1 | 72.9 | 72.9 | 72.99 | 72.9 | 0 | 0 | 0 | 0 |  | 50EC519BCA2BD9425914FCD2506AF5 | 51B681959D3C56928931B947B36B001 | F | F | F | 1 | 0 | 0.03 | [27 empty] | 50EC519BCA2BD9425914FCD2506AF551B681959D3C56928931B947B368002
[ 합 계 ] |  |  |  |  | 2505 |  | 72 |  | 2433 |  | 0 |  | TOTAL | TOTAL
저압케이블 철거(50%) 0.6/1kV CV 3C 4㎟ M 전기 5-13 ( 호표 61 ) | [12 empty] | 50EC519BCA2BD9425914FCD2506AFD
저압케이블전공 | 일반공사 직종 | 인 | 0.011 | 304156 | 3345.7 | 0 | 0 | 304156 | 3345.7 | 0 | 0 |  | 50EC519BCA2BD9425914FCD2506AFD | 5070119310ED7642598221D0D6690EE1768183 | F | F | T |  |  |  | 1 | [26 empty] | 50EC519BCA2BD9425914FCD2506AFD5070119310ED7642598221D0D6690EE1768183
공구손료 | 인력품의 3% | 식 | 1 | 100.3 | 100.3 | 100.37 | 100.3 | 0 | 0 | 0 | 0 |  | 50EC519BCA2BD9425914FCD2506AFD | 51B681959D3C56928931B947B36B001 | F | F | F | 1 | 0 | 0.03 | [27 empty] | 50EC519BCA2BD9425914FCD2506AFD51B681959D3C56928931B947B368002
[ 합 계 ] |  |  |  |  | 3445 |  | 100 |  | 3345 |  | 0 |  | TOTAL | TOTAL
저압케이블 철거(50%) 0.6/1kV CV 3C 6㎟ M 전기 5-13 ( 호표 62 ) | [12 empty] | 50EC519BCA2BD9425914FCD2506D49
저압케이블전공 | 일반공사 직종 | 인 | 0.013 | 304156 | 3954 | 0 | 0 | 304156 | 3954 | 0 | 0 |  | 50EC519BCA2BD9425914FCD2506D49 | 5070119310ED7642598221D0D6690EE1768183 | F | F | T |  |  |  | 1 | [26 empty] | 50EC519BCA2BD9425914FCD2506D495070119310ED7642598221D0D6690EE1768183
공구손료 | 인력품의 3% | 식 | 1 | 118.6 | 118.6 | 118.62 | 118.6 | 0 | 0 | 0 | 0 |  | 50EC519BCA2BD9425914FCD2506D49 | 51B681959D3C56928931B947B36B001 | F | F | F | 1 | 0 | 0.03 | [27 empty] | 50EC519BCA2BD9425914FCD2506D4951B681959D3C56928931B947B368002
[ 합 계 ] |  |  |  |  | 4072 |  | 118 |  | 3954 |  | 0 |  | TOTAL | TOTAL
저압케이블 철거(50%) 0.6/1kV CV 4C 6㎟ M 전기 5-13 ( 호표 63 ) | [12 empty] | 50EC519BCA2BD9425914FCD2506191
저압케이블전공 | 일반공사 직종 | 인 | 0.017 | 304156 | 5170.6 | 0 | 0 | 304156 | 5170.6 | 0 | 0 |  | 50EC519BCA2BD9425914FCD2506191 | 5070119310ED7642598221D0D6690EE1768183 | F | F | T |  |  |  | 1 | [26 empty] | 50EC519BCA2BD9425914FCD25061915070119310ED7642598221D0D6690EE1768183
공구손료 | 인력품의 3% | 식 | 1 | 155.1 | 155.1 | 155.11 | 155.1 | 0 | 0 | 0 | 0 |  | 50EC519BCA2BD9425914FCD2506191 | 51B681959D3C56928931B947B36B001 | F | F | F | 1 | 0 | 0.03 | [27 empty] | 50EC519BCA2BD9425914FCD250619151B681959D3C56928931B947B368002
[ 합 계 ] |  |  |  |  | 5325 |  | 155 |  | 5170 |  | 0 |  | TOTAL | TOTAL
저압케이블 철거(50%) 0.6/1kV CV 4C 10㎟ M 전기 5-13 ( 호표 64 ) | [12 empty] | 50EC519BCA2BD9425914FCD2506190
저압케이블전공 | 일반공사 직종 | 인 | 0.0245 | 304156 | 7451.8 | 0 | 0 | 304156 | 7451.8 | 0 | 0 |  | 50EC519BCA2BD9425914FCD2506190 | 5070119310ED7642598221D0D6690EE1768183 | F | F | T |  |  |  | 1 | [26 empty] | 50EC519BCA2BD9425914FCD25061905070119310ED7642598221D0D6690EE1768183
공구손료 | 인력품의 3% | 식 | 1 | 223.5 | 223.5 | 223.55 | 223.5 | 0 | 0 | 0 | 0 |  | 50EC519BCA2BD9425914FCD2506190 | 51B681959D3C56928931B947B36B001 | F | F | F | 1 | 0 | 0.03 | [27 empty] | 50EC519BCA2BD9425914FCD250619051B681959D3C56928931B947B368002
[ 합 계 ] |  |  |  |  | 7674 |  | 223 |  | 7451 |  | 0 |  | TOTAL | TOTAL
저압케이블(FCV)-2C 0.6/1kV F-CV, 2C*2.5㎟ M 전기 5-13 ( 호표 65 ) | [12 empty] | 50EC519BCA2BD9425914D1F8A364DF
저압케이블(FCV) | 0.6/1kV F-CV, 2C*2.5㎟ | M | 1.05 | 1501 | 1576 | 1501 | 1576 | 0 | 0 | 0 | 0 |  | 50EC519BCA2BD9425914D1F8A364DF | 579C41953C2C0B2299D31E0D196564ED1798F8 | F | F | T |  |  |  | 1 | [26 empty] | 50EC519BCA2BD9425914D1F8A364DF579C41953C2C0B2299D31E0D196564ED1798F8
잡재료비 | 배관배선의 2% | 식 | 1 | 31.5 | 31.5 | 31.52 | 31.5 | 0 | 0 | 0 | 0 |  | 50EC519BCA2BD9425914D1F8A364DF | 51B681959D3C56928931B947B36B001 | F | F | F | 0 | 0 | 0.02 | [27 empty] | 50EC519BCA2BD9425914D1F8A364DF51B681959D3C56928931B947B36B001
저압케이블전공 | 일반공사 직종 | 인 | 0.014 | 304156 | 4258.1 | 0 | 0 | 304156 | 4258.1 | 0 | 0 |  | 50EC519BCA2BD9425914D1F8A364DF | 5070119310ED7642598221D0D6690EE1768183 | F | F | T |  |  |  |  | 2 | [25 empty] | 50EC519BCA2BD9425914D1F8A364DF5070119310ED7642598221D0D6690EE1768183
공구손료 | 인력품의 3% | 식 | 1 | 127.7 | 127.7 | 127.74 | 127.7 | 0 | 0 | 0 | 0 |  | 50EC519BCA2BD9425914D1F8A364DF | 51B681959D3C56928931B947B368002 | F | F | F | 1 | 0 | 0.03 | [27 empty] | 50EC519BCA2BD9425914D1F8A364DF51B681959D3C56928931B947B368002
[ 합 계 ] |  |  |  |  | 5993 |  | 1735 |  | 4258 |  | 0 |  | TOTAL | TOTAL
저압케이블(FCV)-2C 0.6/1kV F-CV, 2C*4㎟ M 전기 5-13 ( 호표 66 ) | [12 empty] | 50EC519BCA2BD9425914D1F8A365E6
저압케이블(FCV) | 0.6/1kV F-CV, 2C*4㎟ | M | 1.05 | 2087 | 2191.3 | 2087 | 2191.3 | 0 | 0 | 0 | 0 |  | 50EC519BCA2BD9425914D1F8A365E6 | 579C41953C2C0B2299D31E0D196564ED1798F9 | F | F | T |  |  |  | 1 | [26 empty] | 50EC519BCA2BD9425914D1F8A365E6579C41953C2C0B2299D31E0D196564ED1798F9
잡재료비 | 배관배선의 2% | 식 | 1 | 43.8 | 43.8 | 43.82 | 43.8 | 0 | 0 | 0 | 0 |  | 50EC519BCA2BD9425914D1F8A365E6 | 51B681959D3C56928931B947B36B001 | F | F | F | 0 | 0 | 0.02 | [27 empty] | 50EC519BCA2BD9425914D1F8A365E651B681959D3C56928931B947B36B001
저압케이블전공 | 일반공사 직종 | 인 | 0.016 | 304156 | 4866.4 | 0 | 0 | 304156 | 4866.4 | 0 | 0 |  | 50EC519BCA2BD9425914D1F8A365E6 | 5070119310ED7642598221D0D6690EE1768183 | F | F | T |  |  |  |  | 2 | [25 empty] | 50EC519BCA2BD9425914D1F8A365E65070119310ED7642598221D0D6690EE1768183
공구손료 | 인력품의 3% | 식 | 1 | 145.9 | 145.9 | 145.99 | 145.9 | 0 | 0 | 0 | 0 |  | 50EC519BCA2BD9425914D1F8A365E6 | 51B681959D3C56928931B947B368002 | F | F | F | 1 | 0 | 0.03 | [27 empty] | 50EC519BCA2BD9425914D1F8A365E651B681959D3C56928931B947B368002
[ 합 계 ] |  |  |  |  | 7247 |  | 2381 |  | 4866 |  | 0 |  | TOTAL | TOTAL
저압케이블(FCV)-2C 0.6/1kV F-CV, 2C*6㎟ M 전기 5-13 ( 호표 67 ) | [12 empty] | 50EC519BCA2BD9425914D1F8A36212
저압케이블(FCV) | 0.6/1kV F-CV, 2C*6㎟ | M | 1.05 | 2820 | 2961 | 2820 | 2961 | 0 | 0 | 0 | 0 |  | 50EC519BCA2BD9425914D1F8A36212 | 579C41953C2C0B2299D31E0D196564ED1798FE | F | F | T |  |  |  | 1 | [26 empty] | 50EC519BCA2BD9425914D1F8A36212579C41953C2C0B2299D31E0D196564ED1798FE
잡재료비 | 배관배선의 2% | 식 | 1 | 59.2 | 59.2 | 59.22 | 59.2 | 0 | 0 | 0 | 0 |  | 50EC519BCA2BD9425914D1F8A36212 | 51B681959D3C56928931B947B36B001 | F | F | F | 0 | 0 | 0.02 | [27 empty] | 50EC519BCA2BD9425914D1F8A3621251B681959D3C56928931B947B36B001
저압케이블전공 | 일반공사 직종 | 인 | 0.018 | 304156 | 5474.8 | 0 | 0 | 304156 | 5474.8 | 0 | 0 |  | 50EC519BCA2BD9425914D1F8A36212 | 5070119310ED7642598221D0D6690EE1768183 | F | F | T |  |  |  |  | 2 | [25 empty] | 50EC519BCA2BD9425914D1F8A362125070119310ED7642598221D0D6690EE1768183
공구손료 | 인력품의 3% | 식 | 1 | 164.2 | 164.2 | 164.24 | 164.2 | 0 | 0 | 0 | 0 |  | 50EC519BCA2BD9425914D1F8A36212 | 51B681959D3C56928931B947B368002 | F | F | F | 1 | 0 | 0.03 | [27 empty] | 50EC519BCA2BD9425914D1F8A3621251B681959D3C56928931B947B368002
[ 합 계 ] |  |  |  |  | 8658 |  | 3184 |  | 5474 |  | 0 |  | TOTAL | TOTAL
저압케이블(FCV)-3C 0.6/1kV F-CV, 3C*4㎟ M 전기 5-13 ( 호표 68 ) | [12 empty] | 50EC519BCA2BD9425914C7927164A9
저압케이블(FCV) | 0.6/1kV F-CV, 3C*4㎟ | M | 1.05 | 2763 | 2901.1 | 2763 | 2901.1 | 0 | 0 | 0 | 0 |  | 50EC519BCA2BD9425914C7927164A9 | 579C41953C2C0B2299D31E0D196564ED179AAA | F | F | T |  |  |  | 1 | [26 empty] | 50EC519BCA2BD9425914C7927164A9579C41953C2C0B2299D31E0D196564ED179AAA
잡재료비 | 배관배선의 2% | 식 | 1 | 58 | 58 | 58.02 | 58 | 0 | 0 | 0 | 0 |  | 50EC519BCA2BD9425914C7927164A9 | 51B681959D3C56928931B947B36B001 | F | F | F | 0 | 0 | 0.02 | [27 empty] | 50EC519BCA2BD9425914C7927164A951B681959D3C56928931B947B36B001
저압케이블전공 | 일반공사 직종 | 인 | 0.022 | 304156 | 6691.4 | 0 | 0 | 304156 | 6691.4 | 0 | 0 |  | 50EC519BCA2BD9425914C7927164A9 | 5070119310ED7642598221D0D6690EE1768183 | F | F | T |  |  |  |  | 2 | [25 empty] | 50EC519BCA2BD9425914C7927164A95070119310ED7642598221D0D6690EE1768183
공구손료 | 인력품의 3% | 식 | 1 | 200.7 | 200.7 | 200.74 | 200.7 | 0 | 0 | 0 | 0 |  | 50EC519BCA2BD9425914C7927164A9 | 51B681959D3C56928931B947B368002 | F | F | F | 1 | 0 | 0.03 | [27 empty] | 50EC519BCA2BD9425914C7927164A951B681959D3C56928931B947B368002
[ 합 계 ] |  |  |  |  | 9850 |  | 3159 |  | 6691 |  | 0 |  | TOTAL | TOTAL
저압케이블(FCV)-4C 0.6/1kV F-CV, 4C*10㎟ M 전기 5-13 ( 호표 69 ) | [12 empty] | 50EC519BCA2BD9425914B521D46B18
저압케이블(FCV) | 0.6/1kV F-CV, 4C*10㎟ | M | 1.05 | 7740 | 8127 | 7740 | 8127 | 0 | 0 | 0 | 0 |  | 50EC519BCA2BD9425914B521D46B18 | 579C41953C2C0B2299D31E0D196564ED179C53 | F | F | T |  |  |  | 1 | [26 empty] | 50EC519BCA2BD9425914B521D46B18579C41953C2C0B2299D31E0D196564ED179C53
잡재료비 | 배관배선의 2% | 식 | 1 | 162.5 | 162.5 | 162.54 | 162.5 | 0 | 0 | 0 | 0 |  | 50EC519BCA2BD9425914B521D46B18 | 51B681959D3C56928931B947B36B001 | F | F | F | 0 | 0 | 0.02 | [27 empty] | 50EC519BCA2BD9425914B521D46B1851B681959D3C56928931B947B36B001
저압케이블전공 | 일반공사 직종 | 인 | 0.049 | 304156 | 14903.6 | 0 | 0 | 304156 | 14903.6 | 0 | 0 |  | 50EC519BCA2BD9425914B521D46B18 | 5070119310ED7642598221D0D6690EE1768183 | F | F | T |  |  |  |  | 2 | [25 empty] | 50EC519BCA2BD9425914B521D46B185070119310ED7642598221D0D6690EE1768183
공구손료 | 인력품의 3% | 식 | 1 | 447.1 | 447.1 | 447.1 | 447.1 | 0 | 0 | 0 | 0 |  | 50EC519BCA2BD9425914B521D46B18 | 51B681959D3C56928931B947B368002 | F | F | F | 1 | 0 | 0.03 | [27 empty] | 50EC519BCA2BD9425914B521D46B1851B681959D3C56928931B947B368002
[ 합 계 ] |  |  |  |  | 23639 |  | 8736 |  | 14903 |  | 0 |  | TOTAL | TOTAL
저압케이블(FCV)-4C 0.6/1kV F-CV, 4C*35㎟ M 전기 5-11 ( 호표 70 ) | [12 empty] | 50EC519BCA2BD9425914B521D467BD
저압케이블(FCV) | 0.6/1kV F-CV, 4C*35㎟ | M | 1.05 | 25670 | 26953.5 | 25670 | 26953.5 | 0 | 0 | 0 | 0 |  | 50EC519BCA2BD9425914B521D467BD | 579C41953C2C0B2299D31E0D196564ED179C5C | F | F | T |  |  |  | 1 | [26 empty] | 50EC519BCA2BD9425914B521D467BD579C41953C2C0B2299D31E0D196564ED179C5C
잡재료비 | 배관배선의 2% | 식 | 1 | 539 | 539 | 539.07 | 539 | 0 | 0 | 0 | 0 |  | 50EC519BCA2BD9425914B521D467BD | 51B681959D3C56928931B947B36B001 | F | F | F | 0 | 0 | 0.02 | [27 empty] | 50EC519BCA2BD9425914B521D467BD51B681959D3C56928931B947B36B001
저압케이블전공 | 일반공사 직종 | 인 | 0.093 | 304156 | 28286.5 | 0 | 0 | 304156 | 28286.5 | 0 | 0 |  | 50EC519BCA2BD9425914B521D467BD | 5070119310ED7642598221D0D6690EE1768183 | F | F | T |  |  |  |  | 2 | [25 empty] | 50EC519BCA2BD9425914B521D467BD5070119310ED7642598221D0D6690EE1768183
공구손료 | 인력품의 3% | 식 | 1 | 848.5 | 848.5 | 848.59 | 848.5 | 0 | 0 | 0 | 0 |  | 50EC519BCA2BD9425914B521D467BD | 51B681959D3C56928931B947B368002 | F | F | F | 1 | 0 | 0.03 | [27 empty] | 50EC519BCA2BD9425914B521D467BD51B681959D3C56928931B947B368002
[ 합 계 ] |  |  |  |  | 56627 |  | 28341 |  | 28286 |  | 0 |  | TOTAL | TOTAL
제어케이블 철거(50%) CVV, 6C 1.5㎟ M 전기 5-13 ( 호표 71 ) | [12 empty] | 50EC519BCA2BD9F279CADA2DCE6B4F
저압케이블전공 | 일반공사 직종 | 인 | 0.0175 | 304156 | 5322.7 | 0 | 0 | 304156 | 5322.7 | 0 | 0 |  | 50EC519BCA2BD9F279CADA2DCE6B4F | 5070119310ED7642598221D0D6690EE1768183 | F | F | T |  |  |  | 1 | [26 empty] | 50EC519BCA2BD9F279CADA2DCE6B4F5070119310ED7642598221D0D6690EE1768183
공구손료 | 인력품의 3% | 식 | 1 | 159.6 | 159.6 | 159.68 | 159.6 | 0 | 0 | 0 | 0 |  | 50EC519BCA2BD9F279CADA2DCE6B4F | 51B681959D3C56928931B947B36B001 | F | F | F | 1 | 0 | 0.03 | [27 empty] | 50EC519BCA2BD9F279CADA2DCE6B4F51B681959D3C56928931B947B368002
[ 합 계 ] |  |  |  |  | 5481 |  | 159 |  | 5322 |  | 0 |  | TOTAL | TOTAL
제어케이블 철거(50%) CVV, 30C 1.5㎟ M 전기 5-13 ( 호표 72 ) | [12 empty] | 50EC519BCA2BD9F279CADA2DDF646A
저압케이블전공 | 일반공사 직종 | 인 | 0.0588 | 304156 | 17884.3 | 0 | 0 | 304156 | 17884.3 | 0 | 0 |  | 50EC519BCA2BD9F279CADA2DDF646A | 5070119310ED7642598221D0D6690EE1768183 | F | F | T |  |  |  | 1 | [26 empty] | 50EC519BCA2BD9F279CADA2DDF646A5070119310ED7642598221D0D6690EE1768183
공구손료 | 인력품의 3% | 식 | 1 | 536.5 | 536.5 | 536.52 | 536.5 | 0 | 0 | 0 | 0 |  | 50EC519BCA2BD9F279CADA2DDF646A | 51B681959D3C56928931B947B36B001 | F | F | F | 1 | 0 | 0.03 | [27 empty] | 50EC519BCA2BD9F279CADA2DDF646A51B681959D3C56928931B947B368002
[ 합 계 ] |  |  |  |  | 18420 |  | 536 |  | 17884 |  | 0 |  | TOTAL | TOTAL
제어케이블(CVV) F-CVV, 12C*1.5㎟ M 전기 5-13 ( 호표 73 ) | [12 empty] | 50EC519BCA2BCF02B9CE08D71C6092
제어케이블(CVV) | F-CVV, 12C*1.5㎟ | M | 1.05 | 3867 | 4060.3 | 3867 | 4060.3 | 0 | 0 | 0 | 0 |  | 50EC519BCA2BCF02B9CE08D71C6092 | 579C41953C2C0B2299FE64EE61687FD12A393F | F | F | T |  |  |  | 1 | [26 empty] | 50EC519BCA2BCF02B9CE08D71C6092579C41953C2C0B2299FE64EE61687FD12A393F
잡재료비 | 배관배선의 2% | 식 | 1 | 81.2 | 81.2 | 81.2 | 81.2 | 0 | 0 | 0 | 0 |  | 50EC519BCA2BCF02B9CE08D71C6092 | 51B681959D3C56928931B947B36B001 | F | F | F | 0 | 0 | 0.02 | [27 empty] | 50EC519BCA2BCF02B9CE08D71C609251B681959D3C56928931B947B36B001
저압케이블전공 | 일반공사 직종 | 인 | 0.054 | 304156 | 16424.4 | 0 | 0 | 304156 | 16424.4 | 0 | 0 |  | 50EC519BCA2BCF02B9CE08D71C6092 | 5070119310ED7642598221D0D6690EE1768183 | F | F | T |  |  |  |  | 2 | [25 empty] | 50EC519BCA2BCF02B9CE08D71C60925070119310ED7642598221D0D6690EE1768183
공구손료 | 인력품의 3% | 식 | 1 | 492.7 | 492.7 | 492.73 | 492.7 | 0 | 0 | 0 | 0 |  | 50EC519BCA2BCF02B9CE08D71C6092 | 51B681959D3C56928931B947B368002 | F | F | F | 1 | 0 | 0.03 | [27 empty] | 50EC519BCA2BCF02B9CE08D71C609251B681959D3C56928931B947B368002
[ 합 계 ] |  |  |  |  | 21058 |  | 4634 |  | 16424 |  | 0 |  | TOTAL | TOTAL
제어케이블(CVV) F-CVV, 15C*1.5㎟ M 전기 5-13 ( 호표 74 ) | [12 empty] | 50EC519BCA2BCF02B9CE08D71C640D
제어케이블(CVV) | F-CVV, 15C*1.5㎟ | M | 1.05 | 4601 | 4831 | 4601 | 4831 | 0 | 0 | 0 | 0 |  | 50EC519BCA2BCF02B9CE08D71C640D | 579C41953C2C0B2299FE64EE61687FD12A3ADC | F | F | T |  |  |  | 1 | [26 empty] | 50EC519BCA2BCF02B9CE08D71C640D579C41953C2C0B2299FE64EE61687FD12A3ADC
잡재료비 | 배관배선의 2% | 식 | 1 | 96.6 | 96.6 | 96.62 | 96.6 | 0 | 0 | 0 | 0 |  | 50EC519BCA2BCF02B9CE08D71C640D | 51B681959D3C56928931B947B36B001 | F | F | F | 0 | 0 | 0.02 | [27 empty] | 50EC519BCA2BCF02B9CE08D71C640D51B681959D3C56928931B947B36B001
저압케이블전공 | 일반공사 직종 | 인 | 0.062 | 304156 | 18857.6 | 0 | 0 | 304156 | 18857.6 | 0 | 0 |  | 50EC519BCA2BCF02B9CE08D71C640D | 5070119310ED7642598221D0D6690EE1768183 | F | F | T |  |  |  |  | 2 | [25 empty] | 50EC519BCA2BCF02B9CE08D71C640D5070119310ED7642598221D0D6690EE1768183
공구손료 | 인력품의 3% | 식 | 1 | 565.7 | 565.7 | 565.72 | 565.7 | 0 | 0 | 0 | 0 |  | 50EC519BCA2BCF02B9CE08D71C640D | 51B681959D3C56928931B947B368002 | F | F | F | 1 | 0 | 0.03 | [27 empty] | 50EC519BCA2BCF02B9CE08D71C640D51B681959D3C56928931B947B368002
[ 합 계 ] |  |  |  |  | 24350 |  | 5493 |  | 18857 |  | 0 |  | TOTAL | TOTAL
수중케이블(펌프업체분) 0.6/1kV PNCT, 20C*1.5㎟ M 전기 5-13 ( 호표 75 ) | [12 empty] | 50EC519BCA2BCF02B9CE08D71C68E9
저압케이블전공 | 일반공사 직종 | 인 | 0.074 | 304156 | 22507.5 | 0 | 0 | 304156 | 22507.5 | 0 | 0 |  | 50EC519BCA2BCF02B9CE08D71C68E9 | 5070119310ED7642598221D0D6690EE1768183 | F | F | T |  |  |  | 1 | [26 empty] | 50EC519BCA2BCF02B9CE08D71C68E95070119310ED7642598221D0D6690EE1768183
공구손료 | 인력품의 3% | 식 | 1 | 675.2 | 675.2 | 675.22 | 675.2 | 0 | 0 | 0 | 0 |  | 50EC519BCA2BCF02B9CE08D71C68E9 | 51B681959D3C56928931B947B36B001 | F | F | F | 1 | 0 | 0.03 | [27 empty] | 50EC519BCA2BCF02B9CE08D71C68E951B681959D3C56928931B947B368002
[ 합 계 ] |  |  |  |  | 23182 |  | 675 |  | 22507 |  | 0 |  | TOTAL | TOTAL
제어케이블(CVVsb) F-CVV-SB, 2C*1.5㎟ M 전기 5-13 ( 호표 76 ) | [12 empty] | 50EC519BCA2BCF22699B9BEC406B08
제어케이블(CVVsb) | F-CVV-SB, 2C*1.5㎟ | M | 1.05 | 1693 | 1777.6 | 1693 | 1777.6 | 0 | 0 | 0 | 0 |  | 50EC519BCA2BCF22699B9BEC406B08 | 579C41953C2C0B2299FE64EE61687FD12CEDFB | F | F | T |  |  |  | 1 | [26 empty] | 50EC519BCA2BCF22699B9BEC406B08579C41953C2C0B2299FE64EE61687FD12CEDFB
잡재료비 | 배관배선의 2% | 식 | 1 | 35.5 | 35.5 | 35.55 | 35.5 | 0 | 0 | 0 | 0 |  | 50EC519BCA2BCF22699B9BEC406B08 | 51B681959D3C56928931B947B36B001 | F | F | F | 0 | 0 | 0.02 | [27 empty] | 50EC519BCA2BCF22699B9BEC406B0851B681959D3C56928931B947B36B001
저압케이블전공 | 일반공사 직종 | 인 | 0.016 | 304156 | 4866.4 | 0 | 0 | 304156 | 4866.4 | 0 | 0 |  | 50EC519BCA2BCF22699B9BEC406B08 | 5070119310ED7642598221D0D6690EE1768183 | F | F | T |  |  |  |  | 2 | [25 empty] | 50EC519BCA2BCF22699B9BEC406B085070119310ED7642598221D0D6690EE1768183
공구손료 | 인력품의 3% | 식 | 1 | 145.9 | 145.9 | 145.99 | 145.9 | 0 | 0 | 0 | 0 |  | 50EC519BCA2BCF22699B9BEC406B08 | 51B681959D3C56928931B947B368002 | F | F | F | 1 | 0 | 0.03 | [27 empty] | 50EC519BCA2BCF22699B9BEC406B0851B681959D3C56928931B947B368002
[ 합 계 ] |  |  |  |  | 6825 |  | 1959 |  | 4866 |  | 0 |  | TOTAL | TOTAL
제어케이블(CVVsb) F-CVV-SB, 12C*1.5㎟ M 전기 5-13 ( 호표 77 ) | [12 empty] | 50EC519BCA2BCF22699BB6CA0B62A2
제어케이블(CVVsb) | F-CVV-SB, 12C*1.5㎟ | M | 1.05 | 5172 | 5430.6 | 5172 | 5430.6 | 0 | 0 | 0 | 0 |  | 50EC519BCA2BCF22699BB6CA0B62A2 | 579C41953C2C0B2299FE64EE61687FD12DF075 | F | F | T |  |  |  | 1 | [26 empty] | 50EC519BCA2BCF22699BB6CA0B62A2579C41953C2C0B2299FE64EE61687FD12DF075
잡재료비 | 배관배선의 2% | 식 | 1 | 108.6 | 108.6 | 108.61 | 108.6 | 0 | 0 | 0 | 0 |  | 50EC519BCA2BCF22699BB6CA0B62A2 | 51B681959D3C56928931B947B36B001 | F | F | F | 0 | 0 | 0.02 | [27 empty] | 50EC519BCA2BCF22699BB6CA0B62A251B681959D3C56928931B947B36B001
저압케이블전공 | 일반공사 직종 | 인 | 0.064 | 304156 | 19465.9 | 0 | 0 | 304156 | 19465.9 | 0 | 0 |  | 50EC519BCA2BCF22699BB6CA0B62A2 | 5070119310ED7642598221D0D6690EE1768183 | F | F | T |  |  |  |  | 2 | [25 empty] | 50EC519BCA2BCF22699BB6CA0B62A25070119310ED7642598221D0D6690EE1768183
공구손료 | 인력품의 3% | 식 | 1 | 583.9 | 583.9 | 583.97 | 583.9 | 0 | 0 | 0 | 0 |  | 50EC519BCA2BCF22699BB6CA0B62A2 | 51B681959D3C56928931B947B368002 | F | F | F | 1 | 0 | 0.03 | [27 empty] | 50EC519BCA2BCF22699BB6CA0B62A251B681959D3C56928931B947B368002
[ 합 계 ] |  |  |  |  | 25588 |  | 6123 |  | 19465 |  | 0 |  | TOTAL | TOTAL
제어케이블(CVVsb) F-CVV-SB, 20C*1.5㎟ M 전기 5-13 ( 호표 78 ) | [12 empty] | 50EC519BCA2BCF22699BB6CA0B6B9F
제어케이블(CVVsb) | F-CVV-SB, 20C*1.5㎟ | M | 1.05 | 7669 | 8052.4 | 7669 | 8052.4 | 0 | 0 | 0 | 0 |  | 50EC519BCA2BCF22699BB6CA0B6B9F | 579C41953C2C0B2299FE64EE61687FD12DF11A | F | F | T |  |  |  | 1 | [26 empty] | 50EC519BCA2BCF22699BB6CA0B6B9F579C41953C2C0B2299FE64EE61687FD12DF11A
잡재료비 | 배관배선의 2% | 식 | 1 | 161 | 161 | 161.04 | 161 | 0 | 0 | 0 | 0 |  | 50EC519BCA2BCF22699BB6CA0B6B9F | 51B681959D3C56928931B947B36B001 | F | F | F | 0 | 0 | 0.02 | [27 empty] | 50EC519BCA2BCF22699BB6CA0B6B9F51B681959D3C56928931B947B36B001
저압케이블전공 | 일반공사 직종 | 인 | 0.088 | 304156 | 26765.7 | 0 | 0 | 304156 | 26765.7 | 0 | 0 |  | 50EC519BCA2BCF22699BB6CA0B6B9F | 5070119310ED7642598221D0D6690EE1768183 | F | F | T |  |  |  |  | 2 | [25 empty] | 50EC519BCA2BCF22699BB6CA0B6B9F5070119310ED7642598221D0D6690EE1768183
공구손료 | 인력품의 3% | 식 | 1 | 802.9 | 802.9 | 802.97 | 802.9 | 0 | 0 | 0 | 0 |  | 50EC519BCA2BCF22699BB6CA0B6B9F | 51B681959D3C56928931B947B368002 | F | F | F | 1 | 0 | 0.03 | [27 empty] | 50EC519BCA2BCF22699BB6CA0B6B9F51B681959D3C56928931B947B368002
[ 합 계 ] |  |  |  |  | 35781 |  | 9016 |  | 26765 |  | 0 |  | TOTAL | TOTAL
케이블트레이(TRAY) 철거(50%) ST, 200*100 M 전기 5-8 ( 호표 79 ) | [12 empty] | 50EC519BCA5715F2D9AF6D237C697C
내선전공 | 일반공사 직종 | 인 | 0.115 | 273676 | 31472.7 | 0 | 0 | 273676 | 31472.7 | 0 | 0 |  | 50EC519BCA5715F2D9AF6D237C697C | 5070119310ED7642598221D0D6690EE176818E | F | F | T |  |  |  | 1 | [26 empty] | 50EC519BCA5715F2D9AF6D237C697C5070119310ED7642598221D0D6690EE176818E
공구손료 | 인력품의 3% | 식 | 1 | 944.1 | 944.1 | 944.18 | 944.1 | 0 | 0 | 0 | 0 |  | 50EC519BCA5715F2D9AF6D237C697C | 51B681959D3C56928931B947B36B001 | F | F | F | 1 | 0 | 0.03 | [27 empty] | 50EC519BCA5715F2D9AF6D237C697C51B681959D3C56928931B947B36B001
[ 합 계 ] |  |  |  |  | 32416 |  | 944 |  | 31472 |  | 0 |  | TOTAL | TOTAL
케이블트레이(TRAY) ST, 300*100*t2.3mm M 전기 5-8 ( 호표 80 ) | [12 empty] | 50EC519BCA5715F2D9AF6D237C6A02
케이블DUCT(ST) | Straight, 스틸, 300*100*t2.3mm | M | 1.05 | 25550 | 26827.5 | 25550 | 26827.5 | 0 | 0 | 0 | 0 |  | 50EC519BCA5715F2D9AF6D237C6A02 | 578321937F1E6F02D95C64709B6D76D08843B1 | F | F | T | [30 empty] | 50EC519BCA5715F2D9AF6D237C6A02578321937F1E6F02D95C64709B6D76D08843B1
케이블트레이(기타부품) | Riser, H100용 | 개 | 0.66 | 7536 | 4973.7 | 7536 | 4973.7 | 0 | 0 | 0 | 0 |  | 50EC519BCA5715F2D9AF6D237C6A02 | 578321937F1E6F02D95C76E13064B24C518452 | F | F | T | [30 empty] | 50EC519BCA5715F2D9AF6D237C6A02578321937F1E6F02D95C76E13064B24C518452
케이블트레이(기타부품) | Shank bolt and nut, 스테인리스 | 개 | 5.94 | 310 | 1841.4 | 310 | 1841.4 | 0 | 0 | 0 | 0 |  | 50EC519BCA5715F2D9AF6D237C6A02 | 578321937F1E6F02D95C76E13064B24C5182A2 | F | F | T | [30 empty] | 50EC519BCA5715F2D9AF6D237C6A02578321937F1E6F02D95C76E13064B24C5182A2
케이블트레이(기타부품) | Bonding jumper, 38㎟ | 개 | 0.33 | 1610 | 531.3 | 1610 | 531.3 | 0 | 0 | 0 | 0 |  | 50EC519BCA5715F2D9AF6D237C6A02 | 578321937F1E6F02D95C76E13064B24C5182A7 | F | F | T | [30 empty] | 50EC519BCA5715F2D9AF6D237C6A02578321937F1E6F02D95C76E13064B24C5182A7
내선전공 | 일반공사 직종 | 인 | 0.241 | 273676 | 65955.9 | 0 | 0 | 273676 | 65955.9 | 0 | 0 |  | 50EC519BCA5715F2D9AF6D237C6A02 | 5070119310ED7642598221D0D6690EE176818E | F | F | T |  |  |  | 1 | [26 empty] | 50EC519BCA5715F2D9AF6D237C6A025070119310ED7642598221D0D6690EE176818E
공구손료 | 인력품의 3% | 식 | 1 | 1978.6 | 1978.6 | 1978.67 | 1978.6 | 0 | 0 | 0 | 0 |  | 50EC519BCA5715F2D9AF6D237C6A02 | 51B681959D3C56928931B947B36B001 | F | F | F | 1 | 0 | 0.03 | [27 empty] | 50EC519BCA5715F2D9AF6D237C6A0251B681959D3C56928931B947B36B001
[ 합 계 ] |  |  |  |  | 102107 |  | 36152 |  | 65955 |  | 0 |  | TOTAL | TOTAL
케이블트레이(TRAY COVER) ST COVER, 300*t1.2mm M 전기 5-8 ( 호표 81 ) | [12 empty] | 50EC519BCA5715F2D9AF6D237C6EFE
케이블트레이(TRAY)부속품 | S/T COVER, 300x1.2t | M | 1 | 7409 | 7409 | 7409 | 7409 | 0 | 0 | 0 | 0 |  | 50EC519BCA5715F2D9AF6D237C6EFE | 578321937F1E6F02D95CBC480E6CC44C8B56B6 | F | F | T | [30 empty] | 50EC519BCA5715F2D9AF6D237C6EFE578321937F1E6F02D95CBC480E6CC44C8B56B6
내선전공 | 일반공사 직종 | 인 | 0.046 | 273676 | 12589 | 0 | 0 | 273676 | 12589 | 0 | 0 |  | 50EC519BCA5715F2D9AF6D237C6EFE | 5070119310ED7642598221D0D6690EE176818E | F | F | T |  |  |  | 1 | [26 empty] | 50EC519BCA5715F2D9AF6D237C6EFE5070119310ED7642598221D0D6690EE176818E
공구손료 | 인력품의 3% | 식 | 1 | 377.6 | 377.6 | 377.67 | 377.6 | 0 | 0 | 0 | 0 |  | 50EC519BCA5715F2D9AF6D237C6EFE | 51B681959D3C56928931B947B36B001 | F | F | F | 1 | 0 | 0.03 | [27 empty] | 50EC519BCA5715F2D9AF6D237C6EFE51B681959D3C56928931B947B36B001
[ 합 계 ] |  |  |  |  | 20375 |  | 7786 |  | 12589 |  | 0 |  | TOTAL | TOTAL
케이블트레이(TRAY ELBOW) H.ELBOW, W300 SET 전기 5-8 ( 호표 82 ) | [12 empty] | 50EC519BCA5715F2D9AF6D236263D9
케이블트레이(ELBOW) | H.ELBOW, 스틸, 300*100*t2.3mm | M | 1 | 16605 | 16605 | 16605 | 16605 | 0 | 0 | 0 | 0 |  | 50EC519BCA5715F2D9AF6D236263D9 | 578321937F1E6F02D95C76E13064B24C50FF4C | F | F | T | [30 empty] | 50EC519BCA5715F2D9AF6D236263D9578321937F1E6F02D95C76E13064B24C50FF4C
케이블트레이(기타부품) | Riser, H100용 | 개 | 4 | 7536 | 30144 | 7536 | 30144 | 0 | 0 | 0 | 0 |  | 50EC519BCA5715F2D9AF6D236263D9 | 578321937F1E6F02D95C76E13064B24C518452 | F | F | T | [30 empty] | 50EC519BCA5715F2D9AF6D236263D9578321937F1E6F02D95C76E13064B24C518452
케이블트레이(기타부품) | Shank bolt and nut, 스테인리스 | 개 | 40 | 310 | 12400 | 310 | 12400 | 0 | 0 | 0 | 0 |  | 50EC519BCA5715F2D9AF6D236263D9 | 578321937F1E6F02D95C76E13064B24C5182A2 | F | F | T | [30 empty] | 50EC519BCA5715F2D9AF6D236263D9578321937F1E6F02D95C76E13064B24C5182A2
케이블트레이(기타부품) | Bonding jumper, 38㎟ | 개 | 4 | 1610 | 6440 | 1610 | 6440 | 0 | 0 | 0 | 0 |  | 50EC519BCA5715F2D9AF6D236263D9 | 578321937F1E6F02D95C76E13064B24C5182A7 | F | F | T | [30 empty] | 50EC519BCA5715F2D9AF6D236263D9578321937F1E6F02D95C76E13064B24C5182A7
내선전공 | 일반공사 직종 | 인 | 0.23 | 273676 | 62945.4 | 0 | 0 | 273676 | 62945.4 | 0 | 0 |  | 50EC519BCA5715F2D9AF6D236263D9 | 5070119310ED7642598221D0D6690EE176818E | F | F | T |  |  |  | 1 | [26 empty] | 50EC519BCA5715F2D9AF6D236263D95070119310ED7642598221D0D6690EE176818E
공구손료 | 인력품의 3% | 식 | 1 | 1888.3 | 1888.3 | 1888.36 | 1888.3 | 0 | 0 | 0 | 0 |  | 50EC519BCA5715F2D9AF6D236263D9 | 51B681959D3C56928931B947B36B001 | F | F | F | 1 | 0 | 0.03 | [27 empty] | 50EC519BCA5715F2D9AF6D236263D951B681959D3C56928931B947B36B001
[ 합 계 ] |  |  |  |  | 130422 |  | 67477 |  | 62945 |  | 0 |  | TOTAL | TOTAL
케이블트레이(TRAY ELBOW) V.ELBOW, W300 SET 전기 5-8 ( 호표 83 ) | [12 empty] | 50EC519BCA5715F2D9AF6D236267B4
케이블트레이(ELBOW) | V.ELBOW, 스틸, 300*100*t2.3mm | M | 1 | 16605 | 16605 | 16605 | 16605 | 0 | 0 | 0 | 0 |  | 50EC519BCA5715F2D9AF6D236267B4 | 578321937F1E6F02D95C76E13064B24C50FCFC | F | F | T | [30 empty] | 50EC519BCA5715F2D9AF6D236267B4578321937F1E6F02D95C76E13064B24C50FCFC
케이블트레이(기타부품) | Riser, H100용 | 개 | 4 | 7536 | 30144 | 7536 | 30144 | 0 | 0 | 0 | 0 |  | 50EC519BCA5715F2D9AF6D236267B4 | 578321937F1E6F02D95C76E13064B24C518452 | F | F | T | [30 empty] | 50EC519BCA5715F2D9AF6D236267B4578321937F1E6F02D95C76E13064B24C518452
케이블트레이(기타부품) | Shank bolt and nut, 스테인리스 | 개 | 40 | 310 | 12400 | 310 | 12400 | 0 | 0 | 0 | 0 |  | 50EC519BCA5715F2D9AF6D236267B4 | 578321937F1E6F02D95C76E13064B24C5182A2 | F | F | T | [30 empty] | 50EC519BCA5715F2D9AF6D236267B4578321937F1E6F02D95C76E13064B24C5182A2
케이블트레이(기타부품) | Bonding jumper, 38㎟ | 개 | 4 | 1610 | 6440 | 1610 | 6440 | 0 | 0 | 0 | 0 |  | 50EC519BCA5715F2D9AF6D236267B4 | 578321937F1E6F02D95C76E13064B24C5182A7 | F | F | T | [30 empty] | 50EC519BCA5715F2D9AF6D236267B4578321937F1E6F02D95C76E13064B24C5182A7
내선전공 | 일반공사 직종 | 인 | 0.23 | 273676 | 62945.4 | 0 | 0 | 273676 | 62945.4 | 0 | 0 |  | 50EC519BCA5715F2D9AF6D236267B4 | 5070119310ED7642598221D0D6690EE176818E | F | F | T |  |  |  | 1 | [26 empty] | 50EC519BCA5715F2D9AF6D236267B45070119310ED7642598221D0D6690EE176818E
공구손료 | 인력품의 3% | 식 | 1 | 1888.3 | 1888.3 | 1888.36 | 1888.3 | 0 | 0 | 0 | 0 |  | 50EC519BCA5715F2D9AF6D236267B4 | 51B681959D3C56928931B947B36B001 | F | F | F | 1 | 0 | 0.03 | [27 empty] | 50EC519BCA5715F2D9AF6D236267B451B681959D3C56928931B947B36B001
[ 합 계 ] |  |  |  |  | 130422 |  | 67477 |  | 62945 |  | 0 |  | TOTAL | TOTAL
케이블트레이(TRAY TEE) H.TEE, W300 SET 전기 5-8 ( 호표 84 ) | [12 empty] | 50EC519BCA5715F2D9AF6D23516913
케이블트레이(TEE) | H.TEE, 스틸, 300*100*t2.3mm | M | 1 | 26090 | 26090 | 26090 | 26090 | 0 | 0 | 0 | 0 |  | 50EC519BCA5715F2D9AF6D23516913 | 578321937F1E6F02D95C76E13064B24C50FD96 | F | F | T | [30 empty] | 50EC519BCA5715F2D9AF6D23516913578321937F1E6F02D95C76E13064B24C50FD96
케이블트레이(기타부품) | Riser, H100용 | 개 | 4 | 7536 | 30144 | 7536 | 30144 | 0 | 0 | 0 | 0 |  | 50EC519BCA5715F2D9AF6D23516913 | 578321937F1E6F02D95C76E13064B24C518452 | F | F | T | [30 empty] | 50EC519BCA5715F2D9AF6D23516913578321937F1E6F02D95C76E13064B24C518452
케이블트레이(기타부품) | Shank bolt and nut, 스테인리스 | 개 | 40 | 310 | 12400 | 310 | 12400 | 0 | 0 | 0 | 0 |  | 50EC519BCA5715F2D9AF6D23516913 | 578321937F1E6F02D95C76E13064B24C5182A2 | F | F | T | [30 empty] | 50EC519BCA5715F2D9AF6D23516913578321937F1E6F02D95C76E13064B24C5182A2
케이블트레이(기타부품) | Bonding jumper, 38㎟ | 개 | 4 | 1610 | 6440 | 1610 | 6440 | 0 | 0 | 0 | 0 |  | 50EC519BCA5715F2D9AF6D23516913 | 578321937F1E6F02D95C76E13064B24C5182A7 | F | F | T | [30 empty] | 50EC519BCA5715F2D9AF6D23516913578321937F1E6F02D95C76E13064B24C5182A7
내선전공 | 일반공사 직종 | 인 | 0.23 | 273676 | 62945.4 | 0 | 0 | 273676 | 62945.4 | 0 | 0 |  | 50EC519BCA5715F2D9AF6D23516913 | 5070119310ED7642598221D0D6690EE176818E | F | F | T |  |  |  | 1 | [26 empty] | 50EC519BCA5715F2D9AF6D235169135070119310ED7642598221D0D6690EE176818E
공구손료 | 인력품의 3% | 식 | 1 | 1888.3 | 1888.3 | 1888.36 | 1888.3 | 0 | 0 | 0 | 0 |  | 50EC519BCA5715F2D9AF6D23516913 | 51B681959D3C56928931B947B36B001 | F | F | F | 1 | 0 | 0.03 | [27 empty] | 50EC519BCA5715F2D9AF6D2351691351B681959D3C56928931B947B36B001
[ 합 계 ] |  |  |  |  | 139907 |  | 76962 |  | 62945 |  | 0 |  | TOTAL | TOTAL
케이블트레이(TRAY) 브라켓 Bracket, W320, 1단 개소 전기 5-29 ( 호표 85 ) | [12 empty] | 50EC519BCA5715F2D9AF6D23366F14
케이블트레이(Bracket) | Bracket, W320 | 개 | 1 | 7100 | 7100 | 7100 | 7100 | 0 | 0 | 0 | 0 |  | 50EC519BCA5715F2D9AF6D23366F14 | 578321937F1E6F02D95C76E13064B24C518349 | F | F | T | [30 empty] | 50EC519BCA5715F2D9AF6D23366F14578321937F1E6F02D95C76E13064B24C518349
케이블트레이(기타부품) | U Channel, 41*41*t2.6mm | M | 0.5 | 6176 | 3088 | 6176 | 3088 | 0 | 0 | 0 | 0 |  | 50EC519BCA5715F2D9AF6D23366F14 | 578321937F1E6F02D95C76E13064B24C5182AB | F | F | T | [30 empty] | 50EC519BCA5715F2D9AF6D23366F14578321937F1E6F02D95C76E13064B24C5182AB
볼트자재 | 행어볼트, ∮9*1000mm | 개 | 2 | 1450 | 2900 | 1450 | 2900 | 0 | 0 | 0 | 0 |  | 50EC519BCA5715F2D9AF6D23366F14 | 5783A190DCC87492699E5A4D0F6D5A427C1C52 | F | F | T | [30 empty] | 50EC519BCA5715F2D9AF6D23366F145783A190DCC87492699E5A4D0F6D5A427C1C52
볼트자재 | 인서트, 주물, ∮9mm | 개 | 2 | 100 | 200 | 100 | 200 | 0 | 0 | 0 | 0 |  | 50EC519BCA5715F2D9AF6D23366F14 | 5783A190DCC84F2269CDE3E2456714006CC6F4 | F | F | T | [30 empty] | 50EC519BCA5715F2D9AF6D23366F145783A190DCC84F2269CDE3E2456714006CC6F4
볼트자재 | 평와셔, 호칭경 10mm | 개 | 2 | 13 | 26 | 13 | 26 | 0 | 0 | 0 | 0 |  | 50EC519BCA5715F2D9AF6D23366F14 | 5783A190DCC87472B9212E689E6D26176A1D2D | F | F | T | [30 empty] | 50EC519BCA5715F2D9AF6D23366F145783A190DCC87472B9212E689E6D26176A1D2D
볼트자재 | 스프링와셔, 호칭경 10mm | 개 | 2 | 9.3 | 18.6 | 9.3 | 18.6 | 0 | 0 | 0 | 0 |  | 50EC519BCA5715F2D9AF6D23366F14 | 5783A190DCC87472B933A97DC26460A270FDEE | F | F | T | [30 empty] | 50EC519BCA5715F2D9AF6D23366F145783A190DCC87472B933A97DC26460A270FDEE
케이블트레이(기타부품) | Hold down clamp, 아연도 | 개 | 1 | 376 | 376 | 376 | 376 | 0 | 0 | 0 | 0 |  | 50EC519BCA5715F2D9AF6D23366F14 | 578321937F1E6F02D95C76E13064B24C5182A6 | F | F | T | [30 empty] | 50EC519BCA5715F2D9AF6D23366F14578321937F1E6F02D95C76E13064B24C5182A6
케이블트레이(기타부품) | CHANNEL SPRING NUT, 아연도 | 개 | 1 | 755 | 755 | 755 | 755 | 0 | 0 | 0 | 0 |  | 50EC519BCA5715F2D9AF6D23366F14 | 578321937F1E6F02D95C76E13064B24C5182A5 | F | F | T | [30 empty] | 50EC519BCA5715F2D9AF6D23366F14578321937F1E6F02D95C76E13064B24C5182A5
앙카볼트 설치 | ∮13mm 이하 | 개 | 2 | 10147 | 20294 | 295 | 590 | 9852 | 19704 | 0 | 0 | 호표 105 | 50EC519BCA5715F2D9AF6D23366F14 | 50EC519BCA8C55F2F99502A1696BD6 | T | F | F | [30 empty] | 50EC519BCA5715F2D9AF6D23366F1450EC519BCA8C55F2F99502A1696BD6
[ 합 계 ] |  |  |  |  | 34757 |  | 15053 |  | 19704 |  | 0 |  | TOTAL | TOTAL
케이블트레이(TRAY) 바닥지지대 W450xH500 개소 전기 5-29 ( 호표 86 ) | [12 empty] | 50EC519BCA5715F2D9AF6D232464AB
케이블트레이(기타부품) | U Channel, 41*41*t2.6mm | M | 3 | 6176 | 18528 | 6176 | 18528 | 0 | 0 | 0 | 0 |  | 50EC519BCA5715F2D9AF6D232464AB | 578321937F1E6F02D95C76E13064B24C5182AB | F | F | T | [30 empty] | 50EC519BCA5715F2D9AF6D232464AB578321937F1E6F02D95C76E13064B24C5182AB
볼트자재 | 앵커볼트, M10*150mm | 개 | 4 | 260 | 1040 | 260 | 1040 | 0 | 0 | 0 | 0 |  | 50EC519BCA5715F2D9AF6D232464AB | 5783A190DCC87492690F1A23A6685E17F3C284 | F | F | T | [30 empty] | 50EC519BCA5715F2D9AF6D232464AB5783A190DCC87492690F1A23A6685E17F3C284
앙카볼트 설치 | ∮14~15mm | 개 | 4 | 22550 | 90200 | 656 | 2624 | 21894 | 87576 | 0 | 0 | 호표 106 | 50EC519BCA5715F2D9AF6D232464AB | 50EC519BCA8C55F2F99502A1696A38 | T | F | F | [30 empty] | 50EC519BCA5715F2D9AF6D232464AB50EC519BCA8C55F2F99502A1696A38
볼트자재 | 평와셔, 호칭경 10mm | 개 | 4 | 13 | 52 | 13 | 52 | 0 | 0 | 0 | 0 |  | 50EC519BCA5715F2D9AF6D232464AB | 5783A190DCC87472B9212E689E6D26176A1D2D | F | F | T | [30 empty] | 50EC519BCA5715F2D9AF6D232464AB5783A190DCC87472B9212E689E6D26176A1D2D
볼트자재 | 스프링와셔, 호칭경 10mm | 개 | 4 | 9.3 | 37.2 | 9.3 | 37.2 | 0 | 0 | 0 | 0 |  | 50EC519BCA5715F2D9AF6D232464AB | 5783A190DCC87472B933A97DC26460A270FDEE | F | F | T | [30 empty] | 50EC519BCA5715F2D9AF6D232464AB5783A190DCC87472B933A97DC26460A270FDEE
케이블트레이(기타부품) | Hold down clamp, 아연도 | 개 | 2 | 376 | 752 | 376 | 752 | 0 | 0 | 0 | 0 |  | 50EC519BCA5715F2D9AF6D232464AB | 578321937F1E6F02D95C76E13064B24C5182A6 | F | F | T | [30 empty] | 50EC519BCA5715F2D9AF6D232464AB578321937F1E6F02D95C76E13064B24C5182A6
케이블트레이(기타부품) | CHANNEL SPRING NUT, 아연도 | 개 | 2 | 755 | 1510 | 755 | 1510 | 0 | 0 | 0 | 0 |  | 50EC519BCA5715F2D9AF6D232464AB | 578321937F1E6F02D95C76E13064B24C5182A5 | F | F | T | [30 empty] | 50EC519BCA5715F2D9AF6D232464AB578321937F1E6F02D95C76E13064B24C5182A5
용접가스 | 산소가스, 압축가스 | L | 0.5 | 2 | 1 | 2 | 1 | 0 | 0 | 0 | 0 | 대기압상태기준 | 50EC519BCA5715F2D9AF6D232464AB | 57AEB197A89ADA62D9B926AEC26D0C75DE2BC1 | F | F | T | [30 empty] | 50EC519BCA5715F2D9AF6D232464AB57AEB197A89ADA62D9B926AEC26D0C75DE2BC1
내선전공 | 일반공사 직종 | 인 | 0.144 | 273676 | 39409.3 | 0 | 0 | 273676 | 39409.3 | 0 | 0 |  | 50EC519BCA5715F2D9AF6D232464AB | 5070119310ED7642598221D0D6690EE176818E | F | F | T | [30 empty] | 50EC519BCA5715F2D9AF6D232464AB5070119310ED7642598221D0D6690EE176818E
[ 합 계 ] |  |  |  |  | 151529 |  | 24544 |  | 126985 |  | 0 |  | TOTAL | TOTAL
접지봉 14Φ*1000 mm 개 전기 3-38 ( 호표 87 ) | [12 empty] | 50EC519BCA46A6D2093890F44D6850
접지피뢰자재 | 접지봉, 14∮*1000mm | 개 | 1 | 3316 | 3316 | 3316 | 3316 | 0 | 0 | 0 | 0 |  | 50EC519BCA46A6D2093890F44D6850 | 578321937F0C19C239FBADCAF26895B50C4A1E | F | F | T | [30 empty] | 50EC519BCA46A6D2093890F44D6850578321937F0C19C239FBADCAF26895B50C4A1E
내선전공 | 일반공사 직종 | 인 | 0.11 | 273676 | 30104.3 | 0 | 0 | 273676 | 30104.3 | 0 | 0 |  | 50EC519BCA46A6D2093890F44D6850 | 5070119310ED7642598221D0D6690EE176818E | F | F | T |  |  |  | 1 | [26 empty] | 50EC519BCA46A6D2093890F44D68505070119310ED7642598221D0D6690EE176818E
보통인부 | 일반공사 직종 | 인 | 0.08 | 172068 | 13765.4 | 0 | 0 | 172068 | 13765.4 | 0 | 0 |  | 50EC519BCA46A6D2093890F44D6850 | 5070119310ED7642598221D0D6690EE176860E | F | F | T |  |  |  | 1 | [26 empty] | 50EC519BCA46A6D2093890F44D68505070119310ED7642598221D0D6690EE176860E
공구손료 | 인력품의 3% | 식 | 1 | 1316 | 1316 | 1316.09 | 1316 | 0 | 0 | 0 | 0 |  | 50EC519BCA46A6D2093890F44D6850 | 51B681959D3C56928931B947B36B001 | F | F | F | 1 | 0 | 0.03 | [27 empty] | 50EC519BCA46A6D2093890F44D685051B681959D3C56928931B947B36B001
[ 합 계 ] |  |  |  |  | 48501 |  | 4632 |  | 43869 |  | 0 |  | TOTAL | TOTAL
접지봉 16Φ*1800mm 개 전기 3-38 ( 호표 88 ) | [12 empty] | 50EC519BCA46A6D2093890F44D6EF9
접지피뢰자재 | 접지봉, 16∮*1800mm | 개 | 1 | 5019 | 5019 | 5019 | 5019 | 0 | 0 | 0 | 0 |  | 50EC519BCA46A6D2093890F44D6EF9 | 578321937F0C19C239FBADCAF26895B50C4A1C | F | F | T | [30 empty] | 50EC519BCA46A6D2093890F44D6EF9578321937F0C19C239FBADCAF26895B50C4A1C
내선전공 | 일반공사 직종 | 인 | 0.11 | 273676 | 30104.3 | 0 | 0 | 273676 | 30104.3 | 0 | 0 |  | 50EC519BCA46A6D2093890F44D6EF9 | 5070119310ED7642598221D0D6690EE176818E | F | F | T |  |  |  | 1 | [26 empty] | 50EC519BCA46A6D2093890F44D6EF95070119310ED7642598221D0D6690EE176818E
보통인부 | 일반공사 직종 | 인 | 0.08 | 172068 | 13765.4 | 0 | 0 | 172068 | 13765.4 | 0 | 0 |  | 50EC519BCA46A6D2093890F44D6EF9 | 5070119310ED7642598221D0D6690EE176860E | F | F | T |  |  |  | 1 | [26 empty] | 50EC519BCA46A6D2093890F44D6EF95070119310ED7642598221D0D6690EE176860E
공구손료 | 인력품의 3% | 식 | 1 | 1316 | 1316 | 1316.09 | 1316 | 0 | 0 | 0 | 0 |  | 50EC519BCA46A6D2093890F44D6EF9 | 51B681959D3C56928931B947B36B001 | F | F | F | 1 | 0 | 0.03 | [27 empty] | 50EC519BCA46A6D2093890F44D6EF951B681959D3C56928931B947B36B001
[ 합 계 ] |  |  |  |  | 50204 |  | 6335 |  | 43869 |  | 0 |  | TOTAL | TOTAL
클램프 철근클램프 개 전기 3-38 ( 호표 89 ) | [12 empty] | 50EC519BCA46A6D20938B3D4076EB5
접지클램프 | 철근클램프 | 개 | 1 | 7500 | 7500 | 7500 | 7500 | 0 | 0 | 0 | 0 |  | 50EC519BCA46A6D20938B3D4076EB5 | 578321937F0C19C239CE4B291B689266894E50 | F | F | T | [30 empty] | 50EC519BCA46A6D20938B3D4076EB5578321937F0C19C239CE4B291B689266894E50
내선전공 | 일반공사 직종 | 인 | 0.02 | 273676 | 5473.5 | 0 | 0 | 273676 | 5473.5 | 0 | 0 |  | 50EC519BCA46A6D20938B3D4076EB5 | 5070119310ED7642598221D0D6690EE176818E | F | F | T |  |  |  | 1 | [26 empty] | 50EC519BCA46A6D20938B3D4076EB55070119310ED7642598221D0D6690EE176818E
공구손료 | 인력품의 3% | 식 | 1 | 164.2 | 164.2 | 164.2 | 164.2 | 0 | 0 | 0 | 0 |  | 50EC519BCA46A6D20938B3D4076EB5 | 51B681959D3C56928931B947B36B001 | F | F | F | 1 | 0 | 0.03 | [27 empty] | 50EC519BCA46A6D20938B3D4076EB551B681959D3C56928931B947B36B001
[ 합 계 ] |  |  |  |  | 13137 |  | 7664 |  | 5473 |  | 0 |  | TOTAL | TOTAL
접지용슬리브 동압착슬리브-C형 개 전기 3-38 ( 호표 90 ) | [12 empty] | 50EC519BCA46A6D20938B3D4106085
전기용슬리브 | 동압착, C형 | 개 | 1 | 543 | 543 | 543 | 543 | 0 | 0 | 0 | 0 |  | 50EC519BCA46A6D20938B3D4106085 | 578321937F0C19E2E9B23B8E7E60CF8034B8CB | F | F | T | [30 empty] | 50EC519BCA46A6D20938B3D4106085578321937F0C19E2E9B23B8E7E60CF8034B8CB
내선전공 | 일반공사 직종 | 인 | 0.097 | 273676 | 26546.5 | 0 | 0 | 273676 | 26546.5 | 0 | 0 |  | 50EC519BCA46A6D20938B3D4106085 | 5070119310ED7642598221D0D6690EE176818E | F | F | T |  |  |  | 1 | [26 empty] | 50EC519BCA46A6D20938B3D41060855070119310ED7642598221D0D6690EE176818E
공구손료 | 인력품의 3% | 식 | 1 | 796.3 | 796.3 | 796.39 | 796.3 | 0 | 0 | 0 | 0 |  | 50EC519BCA46A6D20938B3D4106085 | 51B681959D3C56928931B947B36B001 | F | F | F | 1 | 0 | 0.03 | [27 empty] | 50EC519BCA46A6D20938B3D410608551B681959D3C56928931B947B36B001
[ 합 계 ] |  |  |  |  | 27885 |  | 1339 |  | 26546 |  | 0 |  | TOTAL | TOTAL
접지단자함(GTB) STS, 5CCT 면 전기 3-38 ( 호표 91 ) | [12 empty] | 50EC519BCA46A6D2093813A1256069
접지단자함(GTB) | STS, 5CCT | 개 | 1 | 250000 | 250000 | 250000 | 250000 | 0 | 0 | 0 | 0 |  | 50EC519BCA46A6D2093813A1256069 | 578321937F0C199269A374AD74684E51A3BF5A | F | F | T | [30 empty] | 50EC519BCA46A6D2093813A1256069578321937F0C199269A374AD74684E51A3BF5A
내선전공 | 일반공사 직종 | 인 | 0.66 | 273676 | 180626.1 | 0 | 0 | 273676 | 180626.1 | 0 | 0 |  | 50EC519BCA46A6D2093813A1256069 | 5070119310ED7642598221D0D6690EE176818E | F | F | T |  |  |  | 1 | [26 empty] | 50EC519BCA46A6D2093813A12560695070119310ED7642598221D0D6690EE176818E
공구손료 | 인력품의 3% | 식 | 1 | 5418.7 | 5418.7 | 5418.78 | 5418.7 | 0 | 0 | 0 | 0 |  | 50EC519BCA46A6D2093813A1256069 | 51B681959D3C56928931B947B36B001 | F | F | F | 1 | 0 | 0.03 | [27 empty] | 50EC519BCA46A6D2093813A125606951B681959D3C56928931B947B36B001
[ 합 계 ] |  |  |  |  | 436044 |  | 255418 |  | 180626 |  | 0 |  | TOTAL | TOTAL
접지용 나전선(AS) BC 16 ㎟, 직매 M 전기 3-38 ( 호표 92 ) | [12 empty] | 50EC519BCA46A6D2093813A1256B77
연동연선(AS) | AS, 16㎟ | M | 1.03 | 2230 | 2296.9 | 2230 | 2296.9 | 0 | 0 | 0 | 0 |  | 50EC519BCA46A6D2093813A1256B77 | 579C41953C2C0B12F9A2B3D1D16216BCE4D490 | F | F | T | [30 empty] | 50EC519BCA46A6D2093813A1256B77579C41953C2C0B12F9A2B3D1D16216BCE4D490
변전전공 | 기타 직종 | 인 | 0.007 | 485075 | 3395.5 | 0 | 0 | 485075 | 3395.5 | 0 | 0 |  | 50EC519BCA46A6D2093813A1256B77 | 5070119310ED764259826F89DA693C691D8849 | F | F | T |  |  |  | 1 | [26 empty] | 50EC519BCA46A6D2093813A1256B775070119310ED764259826F89DA693C691D8849
공구손료 | 인력품의 3% | 식 | 1 | 101.8 | 101.8 | 101.86 | 101.8 | 0 | 0 | 0 | 0 |  | 50EC519BCA46A6D2093813A1256B77 | 51B681959D3C56928931B947B36B001 | F | F | F | 1 | 0 | 0.03 | [27 empty] | 50EC519BCA46A6D2093813A1256B7751B681959D3C56928931B947B36B001
[ 합 계 ] |  |  |  |  | 5793 |  | 2398 |  | 3395 |  | 0 |  | TOTAL | TOTAL
접지용 나전선(AS) BC 50 ㎟, 직매 M 전기 3-38 ( 호표 93 ) | [12 empty] | 50EC519BCA46A6D2093813A1376815
연동연선(AS) | AS, 50㎟ | M | 1.03 | 6942 | 7150.2 | 6942 | 7150.2 | 0 | 0 | 0 | 0 |  | 50EC519BCA46A6D2093813A1376815 | 579C41953C2C0B12F9A2B3D1D16216BCE4D497 | F | F | T | [30 empty] | 50EC519BCA46A6D2093813A1376815579C41953C2C0B12F9A2B3D1D16216BCE4D497
변전전공 | 기타 직종 | 인 | 0.008 | 485075 | 3880.6 | 0 | 0 | 485075 | 3880.6 | 0 | 0 |  | 50EC519BCA46A6D2093813A1376815 | 5070119310ED764259826F89DA693C691D8849 | F | F | T |  |  |  | 1 | [26 empty] | 50EC519BCA46A6D2093813A13768155070119310ED764259826F89DA693C691D8849
공구손료 | 인력품의 3% | 식 | 1 | 116.4 | 116.4 | 116.41 | 116.4 | 0 | 0 | 0 | 0 |  | 50EC519BCA46A6D2093813A1376815 | 51B681959D3C56928931B947B36B001 | F | F | F | 1 | 0 | 0.03 | [27 empty] | 50EC519BCA46A6D2093813A137681551B681959D3C56928931B947B36B001
[ 합 계 ] |  |  |  |  | 11146 |  | 7266 |  | 3880 |  | 0 |  | TOTAL | TOTAL
맨홀 1000*1000*1000/ 개소 전기 4-43-3 ( 호표 94 ) | [12 empty] | 50EC519BCA46A6E229A93D894F6FF1
맨홀 | 1000*1000*1000mm 150T | 조 | 1 | 170000 | 170000 | 170000 | 170000 | 0 | 0 | 0 | 0 |  | 50EC519BCA46A6E229A93D894F6FF1 | 5783B19120D6FAF2A9A3B1DED56E2887D08B8F | F | F | T | [30 empty] | 50EC519BCA46A6E229A93D894F6FF15783B19120D6FAF2A9A3B1DED56E2887D08B8F
맨홀뚜껑 | 주철 φ766 KS규격품 | 조 | 1 | 610000 | 610000 | 610000 | 610000 | 0 | 0 | 0 | 0 |  | 50EC519BCA46A6E229A93D894F6FF1 | 5783B19120D6FAF2A9A37A1FEC6B68BD6E0F87 | F | F | T | [30 empty] | 50EC519BCA46A6E229A93D894F6FF15783B19120D6FAF2A9A37A1FEC6B68BD6E0F87
터파기/토사 | 보통, 굴삭기 0.7m3 90%, 인력10% | M3 | 7.695 | 4997 | 38451.8 | 297 | 2285.4 | 4342 | 33411.6 | 358 | 2754.8 | 산근 1 | 50EC519BCA46A6E229A93D894F6FF1 | 5085C198C5C903528909C663A06CCF | F | T | F | [30 empty] | 50EC519BCA46A6E229A93D894F6FF15085C198C5C903528909C663A06CCF
되메우기/토사, 두께 10cm | 보통, 굴삭기 0.7m3+플레이트콤팩터 1.5ton+인력 10% | M3 | 6.303 | 24356 | 153515.8 | 410 | 2584.2 | 23606 | 148788.6 | 340 | 2143 | 산근 4 | 50EC519BCA46A6E229A93D894F6FF1 | 5085C1981B2FF0A209EA26A1D96BFD | F | T | F | [30 empty] | 50EC519BCA46A6E229A93D894F6FF15085C1981B2FF0A209EA26A1D96BFD
전기용행어 | 케이블받침대, 75*40*5*750mm | 개 | 2 | 12788 | 25576 | 12788 | 25576 | 0 | 0 | 0 | 0 |  | 50EC519BCA46A6E229A93D894F6FF1 | 578321937F0C19D2C95254604B679E3C734170 | F | F | T | [30 empty] | 50EC519BCA46A6E229A93D894F6FF1578321937F0C19D2C95254604B679E3C734170
전기용행어 | 케이블걸이, 걸이쇠, 2조 | 개 | 4 | 4182 | 16728 | 4182 | 16728 | 0 | 0 | 0 | 0 |  | 50EC519BCA46A6E229A93D894F6FF1 | 578321937F0C19D2C95254604B679E3B68FC41 | F | F | T | [30 empty] | 50EC519BCA46A6E229A93D894F6FF1578321937F0C19D2C95254604B679E3B68FC41
볼트자재 | 앵커볼트, M16*300mm | 개 | 4 | 982 | 3928 | 982 | 3928 | 0 | 0 | 0 | 0 |  | 50EC519BCA46A6E229A93D894F6FF1 | 5783A190DCC87492690F1A23A6685E17F3C553 | F | F | T | [30 empty] | 50EC519BCA46A6E229A93D894F6FF15783A190DCC87492690F1A23A6685E17F3C553
접지피뢰자재 | 접지봉, 14∮*1000mm | 개 | 1 | 3316 | 3316 | 3316 | 3316 | 0 | 0 | 0 | 0 |  | 50EC519BCA46A6E229A93D894F6FF1 | 578321937F0C19C239FBADCAF26895B50C4A1E | F | F | T | [30 empty] | 50EC519BCA46A6E229A93D894F6FF1578321937F0C19C239FBADCAF26895B50C4A1E
볼트형커넥터 | U볼트형, ∮16mm | 개 | 1 | 3246 | 3246 | 3246 | 3246 | 0 | 0 | 0 | 0 |  | 50EC519BCA46A6E229A93D894F6FF1 | 578321937F0C19E2E9A03DDEC169B447DC16E1 | F | F | T | [30 empty] | 50EC519BCA46A6E229A93D894F6FF1578321937F0C19E2E9A03DDEC169B447DC16E1
접지전선(FGV) | F-GV, 16㎟ | M | 3 | 2545 | 7635 | 2545 | 7635 | 0 | 0 | 0 | 0 |  | 50EC519BCA46A6E229A93D894F6FF1 | 579C41953C2C0B12F9A2DEE0C662E1CCD6B2C9 | F | F | T | [30 empty] | 50EC519BCA46A6E229A93D894F6FF1579C41953C2C0B12F9A2DEE0C662E1CCD6B2C9
작업반장 | 일반공사 직종 | 인 | 0.28 | 215907 | 60453.9 | 0 | 0 | 215907 | 60453.9 | 0 | 0 |  | 50EC519BCA46A6E229A93D894F6FF1 | 5070119310ED7642598221D0D6690EE176860D | F | F | T |  |  |  | 1 | [26 empty] | 50EC519BCA46A6E229A93D894F6FF15070119310ED7642598221D0D6690EE176860D
특별인부 | 일반공사 직종 | 인 | 1.33 | 226122 | 300742.2 | 0 | 0 | 226122 | 300742.2 | 0 | 0 |  | 50EC519BCA46A6E229A93D894F6FF1 | 5070119310ED7642598221D0D6690EE176860F | F | F | T |  |  |  | 1 | [26 empty] | 50EC519BCA46A6E229A93D894F6FF15070119310ED7642598221D0D6690EE176860F
줄눈공 | 일반공사 직종 | 인 | 0.03 | 211653 | 6349.5 | 0 | 0 | 211653 | 6349.5 | 0 | 0 |  | 50EC519BCA46A6E229A93D894F6FF1 | 5070119310ED7642598221D0D6690EE1768562 | F | F | T |  |  |  | 1 | [26 empty] | 50EC519BCA46A6E229A93D894F6FF15070119310ED7642598221D0D6690EE1768562
내선전공 | 일반공사 직종 | 인 | 0.131 | 273676 | 35851.5 | 0 | 0 | 273676 | 35851.5 | 0 | 0 |  | 50EC519BCA46A6E229A93D894F6FF1 | 5070119310ED7642598221D0D6690EE176818E | F | F | T |  |  |  | 1 | [26 empty] | 50EC519BCA46A6E229A93D894F6FF15070119310ED7642598221D0D6690EE176818E
저압케이블전공 | 일반공사 직종 | 인 | 0.038 | 304156 | 11557.9 | 0 | 0 | 304156 | 11557.9 | 0 | 0 |  | 50EC519BCA46A6E229A93D894F6FF1 | 5070119310ED7642598221D0D6690EE1768183 | F | F | T |  |  |  | 1 | [26 empty] | 50EC519BCA46A6E229A93D894F6FF15070119310ED7642598221D0D6690EE1768183
보통인부 | 일반공사 직종 | 인 | 0.118 | 172068 | 20304 | 0 | 0 | 172068 | 20304 | 0 | 0 |  | 50EC519BCA46A6E229A93D894F6FF1 | 5070119310ED7642598221D0D6690EE176860E | F | F | T |  |  |  | 1 | [26 empty] | 50EC519BCA46A6E229A93D894F6FF15070119310ED7642598221D0D6690EE176860E
공구손료 | 인력품의 3% | 식 | 1 | 13057.7 | 13057.7 | 13057.77 | 13057.7 | 0 | 0 | 0 | 0 |  | 50EC519BCA46A6E229A93D894F6FF1 | 51B681959D3C56928931B947B36B001 | F | F | F | 1 | 0 | 0.03 | [27 empty] | 50EC519BCA46A6E229A93D894F6FF151B681959D3C56928931B947B368002
[ 합 계 ] |  |  |  |  | 1480712 |  | 858356 |  | 617459 |  | 4897 |  | TOTAL | TOTAL
관로구방수(자재) D65 개 ( 호표 95 ) | [12 empty] | 50EC519BCA46A692A98559DA956FF7
관구밀폐기(실링가스켓) | D65 | 개 | 1 | 13381 | 13381 | 13381 | 13381 | 0 | 0 | 0 | 0 |  | 50EC519BCA46A692A98559DA956FF7 | 578321937F1E6F02D95CA22DAD636FE6D2D483 | F | F | T | [30 empty] | 50EC519BCA46A692A98559DA956FF7578321937F1E6F02D95CA22DAD636FE6D2D483
관구밀폐기(이종연결관) | D65mm | 개 | 1 | 2976 | 2976 | 2976 | 2976 | 0 | 0 | 0 | 0 |  | 50EC519BCA46A692A98559DA956FF7 | 578321937F1E6F02D95CA22DAD6BBD01DE1897 | F | F | T | [30 empty] | 50EC519BCA46A692A98559DA956FF7578321937F1E6F02D95CA22DAD6BBD01DE1897
[ 합 계 ] |  |  |  |  | 16357 |  | 16357 |  | 0 |  | 0 |  | TOTAL | TOTAL
관로구방수(자재) D80 개 ( 호표 96 ) | [12 empty] | 50EC519BCA46A692A98559DA956846
관구밀폐기(실링가스켓) | D80 | 개 | 1 | 14619 | 14619 | 14619 | 14619 | 0 | 0 | 0 | 0 |  | 50EC519BCA46A692A98559DA956846 | 578321937F1E6F02D95CA22DAD636FE6D2D48C | F | F | T | [30 empty] | 50EC519BCA46A692A98559DA956846578321937F1E6F02D95CA22DAD636FE6D2D48C
관구밀폐기(이종연결관) | D80mm | 개 | 1 | 3244 | 3244 | 3244 | 3244 | 0 | 0 | 0 | 0 |  | 50EC519BCA46A692A98559DA956846 | 578321937F1E6F02D95CA22DAD6BBD01DE1894 | F | F | T | [30 empty] | 50EC519BCA46A692A98559DA956846578321937F1E6F02D95CA22DAD6BBD01DE1894
[ 합 계 ] |  |  |  |  | 17863 |  | 17863 |  | 0 |  | 0 |  | TOTAL | TOTAL
콘센트박스(BOX)_단순 1 개용 54 mm 개 전기 5-3 ( 호표 97 ) | [12 empty] | 50EC519BCA8C55D2C9C61039296BE5
콘센트박스(BOX) | 1개용 54mm | 개 | 1 | 740 | 740 | 740 | 740 | 0 | 0 | 0 | 0 |  | 50EC519BCA8C55D2C9C61039296BE5 | 578321937F0C19E2E9B218F6CF6B9648E85D99 | F | F | T | [30 empty] | 50EC519BCA8C55D2C9C61039296BE5578321937F0C19E2E9B218F6CF6B9648E85D99
내선전공 | 일반공사 직종 | 인 | 0.18 | 273676 | 49261.6 | 0 | 0 | 273676 | 49261.6 | 0 | 0 |  | 50EC519BCA8C55D2C9C61039296BE5 | 5070119310ED7642598221D0D6690EE176818E | F | F | T |  |  |  | 1 | [26 empty] | 50EC519BCA8C55D2C9C61039296BE55070119310ED7642598221D0D6690EE176818E
공구손료 | 인력품의 3% | 식 | 1 | 1477.8 | 1477.8 | 1477.84 | 1477.8 | 0 | 0 | 0 | 0 |  | 50EC519BCA8C55D2C9C61039296BE5 | 51B681959D3C56928931B947B36B001 | F | F | F | 1 | 0 | 0.03 | [27 empty] | 50EC519BCA8C55D2C9C61039296BE551B681959D3C56928931B947B36B001
[ 합 계 ] |  |  |  |  | 51478 |  | 2217 |  | 49261 |  | 0 |  | TOTAL | TOTAL
아우트렛박스(BOX)_단순 중형 4각 54㎜ 개 전기 5-3 ( 호표 98 ) | [12 empty] | 50EC519BCA8C55D2C9C61039296D95
아웃렛박스(BOX) | 중형4각, 54mm | 개 | 1 | 840 | 840 | 840 | 840 | 0 | 0 | 0 | 0 |  | 50EC519BCA8C55D2C9C61039296D95 | 578321937F0C199269A3CCBC8261D8A4CCEAD4 | F | F | T | [30 empty] | 50EC519BCA8C55D2C9C61039296D95578321937F0C199269A3CCBC8261D8A4CCEAD4
내선전공 | 일반공사 직종 | 인 | 0.18 | 273676 | 49261.6 | 0 | 0 | 273676 | 49261.6 | 0 | 0 |  | 50EC519BCA8C55D2C9C61039296D95 | 5070119310ED7642598221D0D6690EE176818E | F | F | T |  |  |  | 1 | [26 empty] | 50EC519BCA8C55D2C9C61039296D955070119310ED7642598221D0D6690EE176818E
공구손료 | 인력품의 3% | 식 | 1 | 1477.8 | 1477.8 | 1477.84 | 1477.8 | 0 | 0 | 0 | 0 |  | 50EC519BCA8C55D2C9C61039296D95 | 51B681959D3C56928931B947B36B001 | F | F | F | 1 | 0 | 0.03 | [27 empty] | 50EC519BCA8C55D2C9C61039296D9551B681959D3C56928931B947B36B001
[ 합 계 ] |  |  |  |  | 51578 |  | 2317 |  | 49261 |  | 0 |  | TOTAL | TOTAL
스위치박스(BOX)_단순 1개용 54 mm 개 전기 5-3 ( 호표 99 ) | [12 empty] | 50EC519BCA8C55D2C9C610393A602C
스위치박스(BOX) | 1개용, 54mm | 개 | 1 | 591 | 591 | 591 | 591 | 0 | 0 | 0 | 0 |  | 50EC519BCA8C55D2C9C610393A602C | 578321937F0C199269A32C6EE66AFC4775C1A6 | F | F | T | [30 empty] | 50EC519BCA8C55D2C9C610393A602C578321937F0C199269A32C6EE66AFC4775C1A6
내선전공 | 일반공사 직종 | 인 | 0.18 | 273676 | 49261.6 | 0 | 0 | 273676 | 49261.6 | 0 | 0 |  | 50EC519BCA8C55D2C9C610393A602C | 5070119310ED7642598221D0D6690EE176818E | F | F | T |  |  |  | 1 | [26 empty] | 50EC519BCA8C55D2C9C610393A602C5070119310ED7642598221D0D6690EE176818E
공구손료 | 인력품의 3% | 식 | 1 | 1477.8 | 1477.8 | 1477.84 | 1477.8 | 0 | 0 | 0 | 0 |  | 50EC519BCA8C55D2C9C610393A602C | 51B681959D3C56928931B947B36B001 | F | F | F | 1 | 0 | 0.03 | [27 empty] | 50EC519BCA8C55D2C9C610393A602C51B681959D3C56928931B947B36B001
[ 합 계 ] |  |  |  |  | 51329 |  | 2068 |  | 49261 |  | 0 |  | TOTAL | TOTAL
풀박스(PB)_단순 200*200*100 개 전기 5-4 ( 호표 100 ) | [12 empty] | 50EC519BCA8C55D2C9C607DE636A4E
풀박스(BOX) | 200*200*100mm | 개 | 1 | 4020 | 4020 | 4020 | 4020 | 0 | 0 | 0 | 0 |  | 50EC519BCA8C55D2C9C607DE636A4E | 578321937F0C199269A3749CFB65919A229A02 | F | F | T | [30 empty] | 50EC519BCA8C55D2C9C607DE636A4E578321937F0C199269A3749CFB65919A229A02
내선전공 | 일반공사 직종 | 인 | 0.198 | 273676 | 54187.8 | 0 | 0 | 273676 | 54187.8 | 0 | 0 |  | 50EC519BCA8C55D2C9C607DE636A4E | 5070119310ED7642598221D0D6690EE176818E | F | F | T |  |  |  | 1 | [26 empty] | 50EC519BCA8C55D2C9C607DE636A4E5070119310ED7642598221D0D6690EE176818E
공구손료 | 인력품의 3% | 식 | 1 | 1625.6 | 1625.6 | 1625.63 | 1625.6 | 0 | 0 | 0 | 0 |  | 50EC519BCA8C55D2C9C607DE636A4E | 51B681959D3C56928931B947B36B001 | F | F | F | 1 | 0 | 0.03 | [27 empty] | 50EC519BCA8C55D2C9C607DE636A4E51B681959D3C56928931B947B36B001
[ 합 계 ] |  |  |  |  | 59832 |  | 5645 |  | 54187 |  | 0 |  | TOTAL | TOTAL
풀박스(PB)_단순 100*100*100 개 전기 5-4 ( 호표 101 ) | [12 empty] | 50EC519BCA8C55D2C9C607DE636A44
풀박스(BOX) | 100*100*100mm | 개 | 1 | 2864 | 2864 | 2864 | 2864 | 0 | 0 | 0 | 0 |  | 50EC519BCA8C55D2C9C607DE636A44 | 578321937F0C199269A3749CFB65919A229A0D | F | F | T | [30 empty] | 50EC519BCA8C55D2C9C607DE636A44578321937F0C199269A3749CFB65919A229A0D
내선전공 | 일반공사 직종 | 인 | 0.036 | 273676 | 9852.3 | 0 | 0 | 273676 | 9852.3 | 0 | 0 |  | 50EC519BCA8C55D2C9C607DE636A44 | 5070119310ED7642598221D0D6690EE176818E | F | F | T |  |  |  | 1 | [26 empty] | 50EC519BCA8C55D2C9C607DE636A445070119310ED7642598221D0D6690EE176818E
공구손료 | 인력품의 3% | 식 | 1 | 295.5 | 295.5 | 295.56 | 295.5 | 0 | 0 | 0 | 0 |  | 50EC519BCA8C55D2C9C607DE636A44 | 51B681959D3C56928931B947B36B001 | F | F | F | 1 | 0 | 0.03 | [27 empty] | 50EC519BCA8C55D2C9C607DE636A4451B681959D3C56928931B947B36B001
[ 합 계 ] |  |  |  |  | 13011 |  | 3159 |  | 9852 |  | 0 |  | TOTAL | TOTAL
주택용분전반(PVC) 6회로 MCCB2P*1, ELCB2P*6 대 전기 5-18-1 ( 호표 102 ) | [12 empty] | 50EC519BCA8C55D2C9C607DE246677
주택용분전반(PVC) | 6회로 MCCB2P*1, ELCB2P*6 | 대 | 1 | 52000 | 52000 | 52000 | 52000 | 0 | 0 | 0 | 0 |  | 50EC519BCA8C55D2C9C607DE246677 | 578321937F0C19C239FBF5C3D16A14AC54EBC5 | F | F | T | [30 empty] | 50EC519BCA8C55D2C9C607DE246677578321937F0C19C239FBF5C3D16A14AC54EBC5
내선전공 | 일반공사 직종 | 인 | 0.77 | 273676 | 210730.5 | 0 | 0 | 273676 | 210730.5 | 0 | 0 |  | 50EC519BCA8C55D2C9C607DE246677 | 5070119310ED7642598221D0D6690EE176818E | F | F | T |  |  |  | 1 | [26 empty] | 50EC519BCA8C55D2C9C607DE2466775070119310ED7642598221D0D6690EE176818E
공구손료 | 인력품의 3% | 식 | 1 | 6321.9 | 6321.9 | 6321.91 | 6321.9 | 0 | 0 | 0 | 0 |  | 50EC519BCA8C55D2C9C607DE246677 | 51B681959D3C56928931B947B36B001 | F | F | F | 1 | 0 | 0.03 | [27 empty] | 50EC519BCA8C55D2C9C607DE24667751B681959D3C56928931B947B36B001
[ 합 계 ] |  |  |  |  | 269051 |  | 58321 |  | 210730 |  | 0 |  | TOTAL | TOTAL
콘센트(CONSENT) 접지형, 15A 250V, 2구 개 전기 5-23.1 ( 호표 103 ) | [12 empty] | 50EC519BCA8C55F2F9955AC11C642A
콘센트(CONSENT) | 2구, 15A, 250V, 매입형, 접지 | 개 | 1 | 1384 | 1384 | 1384 | 1384 | 0 | 0 | 0 | 0 |  | 50EC519BCA8C55F2F9955AC11C642A | 578321937F0C19E2E9B218E46F660877248F7C | F | F | T | [30 empty] | 50EC519BCA8C55F2F9955AC11C642A578321937F0C19E2E9B218E46F660877248F7C
내선전공 | 일반공사 직종 | 인 | 0.08 | 273676 | 21894 | 0 | 0 | 273676 | 21894 | 0 | 0 |  | 50EC519BCA8C55F2F9955AC11C642A | 5070119310ED7642598221D0D6690EE176818E | F | F | T |  |  |  | 1 | [26 empty] | 50EC519BCA8C55F2F9955AC11C642A5070119310ED7642598221D0D6690EE176818E
공구손료 | 인력품의 3% | 식 | 1 | 656.8 | 656.8 | 656.82 | 656.8 | 0 | 0 | 0 | 0 |  | 50EC519BCA8C55F2F9955AC11C642A | 51B681959D3C56928931B947B36B001 | F | F | F | 1 | 0 | 0.03 | [27 empty] | 50EC519BCA8C55F2F9955AC11C642A51B681959D3C56928931B947B36B001
[ 합 계 ] |  |  |  |  | 23934 |  | 2040 |  | 21894 |  | 0 |  | TOTAL | TOTAL
단로 램프스위치(SW) 2구 개 전기 5-23.2 ( 호표 104 ) | [12 empty] | 50EC519BCA8C55F2F9955AC13F6FFB
단로 램프스위치(SW) | 15A 250V, 2구 | 개 | 1 | 2353 | 2353 | 2353 | 2353 | 0 | 0 | 0 | 0 |  | 50EC519BCA8C55F2F9955AC13F6FFB | 578321937F0C9D92295A287666640E4EE5C033 | F | F | T | [30 empty] | 50EC519BCA8C55F2F9955AC13F6FFB578321937F0C9D92295A287666640E4EE5C033
내선전공 | 일반공사 직종 | 인 | 0.085 | 273676 | 23262.4 | 0 | 0 | 273676 | 23262.4 | 0 | 0 |  | 50EC519BCA8C55F2F9955AC13F6FFB | 5070119310ED7642598221D0D6690EE176818E | F | F | T |  |  |  | 1 | [26 empty] | 50EC519BCA8C55F2F9955AC13F6FFB5070119310ED7642598221D0D6690EE176818E
공구손료 | 인력품의 3% | 식 | 1 | 697.8 | 697.8 | 697.87 | 697.8 | 0 | 0 | 0 | 0 |  | 50EC519BCA8C55F2F9955AC13F6FFB | 51B681959D3C56928931B947B36B001 | F | F | F | 1 | 0 | 0.03 | [27 empty] | 50EC519BCA8C55F2F9955AC13F6FFB51B681959D3C56928931B947B36B001
[ 합 계 ] |  |  |  |  | 26312 |  | 3050 |  | 23262 |  | 0 |  | TOTAL | TOTAL
앙카볼트 설치 ∮13mm 이하 개 전기 5-29 ( 호표 105 ) | [12 empty] | 50EC519BCA8C55F2F99502A1696BD6
내선전공 | 일반공사 직종 | 인 | 0.036 | 273676 | 9852.3 | 0 | 0 | 273676 | 9852.3 | 0 | 0 |  | 50EC519BCA8C55F2F99502A1696BD6 | 5070119310ED7642598221D0D6690EE176818E | F | F | T |  |  |  | 1 | [26 empty] | 50EC519BCA8C55F2F99502A1696BD65070119310ED7642598221D0D6690EE176818E
공구손료 | 인력품의 3% | 식 | 1 | 295.5 | 295.5 | 295.56 | 295.5 | 0 | 0 | 0 | 0 |  | 50EC519BCA8C55F2F99502A1696BD6 | 51B681959D3C56928931B947B36B001 | F | F | F | 1 | 0 | 0.03 | [27 empty] | 50EC519BCA8C55F2F99502A1696BD651B681959D3C56928931B947B36B001
[ 합 계 ] |  |  |  |  | 10147 |  | 295 |  | 9852 |  | 0 |  | TOTAL | TOTAL
앙카볼트 설치 ∮14~15mm 개 전기 5-29 ( 호표 106 ) | [12 empty] | 50EC519BCA8C55F2F99502A1696A38
내선전공 | 일반공사 직종 | 인 | 0.08 | 273676 | 21894 | 0 | 0 | 273676 | 21894 | 0 | 0 |  | 50EC519BCA8C55F2F99502A1696A38 | 5070119310ED7642598221D0D6690EE176818E | F | F | T |  |  |  | 1 | [26 empty] | 50EC519BCA8C55F2F99502A1696A385070119310ED7642598221D0D6690EE176818E
공구손료 | 인력품의 3% | 식 | 1 | 656.8 | 656.8 | 656.82 | 656.8 | 0 | 0 | 0 | 0 |  | 50EC519BCA8C55F2F99502A1696A38 | 51B681959D3C56928931B947B36B001 | F | F | F | 1 | 0 | 0.03 | [27 empty] | 50EC519BCA8C55F2F99502A1696A3851B681959D3C56928931B947B36B001
[ 합 계 ] |  |  |  |  | 22550 |  | 656 |  | 21894 |  | 0 |  | TOTAL | TOTAL
경광등 스트로브 원형(220V, φ125),지지대포함 SET 전기 5-29 ( 호표 107 ) | [12 empty] | 50EC519BF746EBD2E9C7ADCD1064F9
경광등 | 스트로브 원형(220V, φ125),지지대포함 | 개 | 1 | 75000 | 75000 | 75000 | 75000 | 0 | 0 | 0 | 0 |  | 50EC519BF746EBD2E9C7ADCD1064F9 | 578321937F0C19A279584737E36EB287351962 | F | F | T | [30 empty] | 50EC519BF746EBD2E9C7ADCD1064F9578321937F0C19A279584737E36EB287351962
볼트자재 | 앵커볼트, M10*L75mm | 개 | 4 | 120 | 480 | 120 | 480 | 0 | 0 | 0 | 0 |  | 50EC519BF746EBD2E9C7ADCD1064F9 | 5783A190DCC87492690F1A23A6685E17F3C287 | F | F | T | [30 empty] | 50EC519BF746EBD2E9C7ADCD1064F95783A190DCC87492690F1A23A6685E17F3C287
내선전공 | 일반공사 직종 | 인 | 0.334 | 273676 | 91407.7 | 0 | 0 | 273676 | 91407.7 | 0 | 0 |  | 50EC519BF746EBD2E9C7ADCD1064F9 | 5070119310ED7642598221D0D6690EE176818E | F | F | T |  |  |  | 1 | [26 empty] | 50EC519BF746EBD2E9C7ADCD1064F95070119310ED7642598221D0D6690EE176818E
공구손료 | 인력품의 3% | 식 | 1 | 2742.2 | 2742.2 | 2742.23 | 2742.2 | 0 | 0 | 0 | 0 |  | 50EC519BF746EBD2E9C7ADCD1064F9 | 51B681959D3C56928931B947B36B001 | F | F | F | 1 | 0 | 0.03 | [27 empty] | 50EC519BF746EBD2E9C7ADCD1064F951B681959D3C56928931B947B36B001
[ 합 계 ] |  |  |  |  | 169629 |  | 78222 |  | 91407 |  | 0 |  | TOTAL | TOTAL
피난구 유도등 중형(단면) 60분용 개 전기 10-3-1 ( 호표 108 ) | [12 empty] | 50EC519BF7199362F9CBEA475D6E80
유도등(소방) | 피난구, 중형(단면), 60분용, 고휘도 | 개 | 1 | 52282 | 52282 | 52282 | 52282 | 0 | 0 | 0 | 0 |  | 50EC519BF7199362F9CBEA475D6E80 | 578321937F3957E29921A3D62E6FF78BCB2BB5 | F | F | T | [30 empty] | 50EC519BF7199362F9CBEA475D6E80578321937F3957E29921A3D62E6FF78BCB2BB5
내선전공 | 일반공사 직종 | 인 | 0.2 | 273676 | 54735.2 | 0 | 0 | 273676 | 54735.2 | 0 | 0 |  | 50EC519BF7199362F9CBEA475D6E80 | 5070119310ED7642598221D0D6690EE176818E | F | F | T |  |  |  | 1 | [26 empty] | 50EC519BF7199362F9CBEA475D6E805070119310ED7642598221D0D6690EE176818E
공구손료 | 인력품의 3% | 식 | 1 | 1642 | 1642 | 1642.05 | 1642 | 0 | 0 | 0 | 0 |  | 50EC519BF7199362F9CBEA475D6E80 | 51B681959D3C56928931B947B36B001 | F | F | F | 1 | 0 | 0.03 | [27 empty] | 50EC519BF7199362F9CBEA475D6E8051B681959D3C56928931B947B36B001
[ 합 계 ] |  |  |  |  | 108659 |  | 53924 |  | 54735 |  | 0 |  | TOTAL | TOTAL
케이블 단말처리재(고압) 1C 자기수축형, 70SQ kit 전기 4-37 ( 호표 109 ) | [12 empty] | 50EC519BF70F3522596DAB9AA06327
케이블단말처리재 | 자기수축형, 6.9kV 1C*70㎟ | kit | 1 | 28262 | 28262 | 28262 | 28262 | 0 | 0 | 0 | 0 |  | 50EC519BF70F3522596DAB9AA06327 | 578321937F0C19E2E9B2E4641F69C17C779890 | F | F | T | [30 empty] | 50EC519BF70F3522596DAB9AA06327578321937F0C19E2E9B2E4641F69C17C779890
고압케이블전공 | 일반공사 직종 | 인 | 0.852 | 373640 | 318341.2 | 0 | 0 | 373640 | 318341.2 | 0 | 0 |  | 50EC519BF70F3522596DAB9AA06327 | 5070119310ED7642598221D0D6690EE176818C | F | F | T |  |  |  | 1 | [26 empty] | 50EC519BF70F3522596DAB9AA063275070119310ED7642598221D0D6690EE176818C
공구손료 | 인력품의 3% | 식 | 1 | 9550.2 | 9550.2 | 9550.23 | 9550.2 | 0 | 0 | 0 | 0 |  | 50EC519BF70F3522596DAB9AA06327 | 51B681959D3C56928931B947B36B001 | F | F | F | 1 | 0 | 0.03 | [27 empty] | 50EC519BF70F3522596DAB9AA0632751B681959D3C56928931B947B368002
[ 합 계 ] |  |  |  |  | 356153 |  | 37812 |  | 318341 |  | 0 |  | TOTAL | TOTAL
케이블 단말처리재(고압) 3C 자기수축형, 35SQ kit 전기 4-37 ( 호표 110 ) | [12 empty] | 50EC519BF70F3522596DABAB176477
케이블단말처리재 | 자기수축형, 6.9kV 3C*38㎟ | kit | 1 | 109187 | 109187 | 109187 | 109187 | 0 | 0 | 0 | 0 |  | 50EC519BF70F3522596DABAB176477 | 578321937F0C19E2E9B2E4641F69C17C7799B8 | F | F | T | [30 empty] | 50EC519BF70F3522596DABAB176477578321937F0C19E2E9B2E4641F69C17C7799B8
고압케이블전공 | 일반공사 직종 | 인 | 1.092 | 373640 | 408014.8 | 0 | 0 | 373640 | 408014.8 | 0 | 0 |  | 50EC519BF70F3522596DABAB176477 | 5070119310ED7642598221D0D6690EE176818C | F | F | T |  |  |  | 1 | [26 empty] | 50EC519BF70F3522596DABAB1764775070119310ED7642598221D0D6690EE176818C
공구손료 | 인력품의 3% | 식 | 1 | 12240.4 | 12240.4 | 12240.44 | 12240.4 | 0 | 0 | 0 | 0 |  | 50EC519BF70F3522596DABAB176477 | 51B681959D3C56928931B947B36B001 | F | F | F | 1 | 0 | 0.03 | [27 empty] | 50EC519BF70F3522596DABAB17647751B681959D3C56928931B947B368002
[ 합 계 ] |  |  |  |  | 529441 |  | 121427 |  | 408014 |  | 0 |  | TOTAL | TOTAL
동관단자(러그)-접지용 1홀, 50 ㎟ 개 전기 3-38 ( 호표 111 ) | [12 empty] | 50EC519BF70F3522596D992808678F
러그단자(동관단자) | 1홀, 50㎟ | 개 | 1 | 810 | 810 | 810 | 810 | 0 | 0 | 0 | 0 |  | 50EC519BF70F3522596D992808678F | 578321937F0C19E2E9850E1DE661648F08FCB1 | F | F | T | [30 empty] | 50EC519BF70F3522596D992808678F578321937F0C19E2E9850E1DE661648F08FCB1
저압케이블전공 | 일반공사 직종 | 인 | 0.016 | 304156 | 4866.4 | 0 | 0 | 304156 | 4866.4 | 0 | 0 |  | 50EC519BF70F3522596D992808678F | 5070119310ED7642598221D0D6690EE1768183 | F | F | T |  |  |  | 1 | [26 empty] | 50EC519BF70F3522596D992808678F5070119310ED7642598221D0D6690EE1768183
공구손료 | 인력품의 3% | 식 | 1 | 145.9 | 145.9 | 145.99 | 145.9 | 0 | 0 | 0 | 0 |  | 50EC519BF70F3522596D992808678F | 51B681959D3C56928931B947B36B001 | F | F | F | 1 | 0 | 0.03 | [27 empty] | 50EC519BF70F3522596D992808678F51B681959D3C56928931B947B36B001
[ 합 계 ] |  |  |  |  | 5821 |  | 955 |  | 4866 |  | 0 |  | TOTAL | TOTAL
동관단자(러그) 2홀, 35 ㎟ 개 전기 4-37 ( 호표 112 ) | [12 empty] | 50EC519BF70F3522596D9928086787
러그단자(동관단자) | 2홀, 35㎟ | 개 | 1 | 1368 | 1368 | 1368 | 1368 | 0 | 0 | 0 | 0 |  | 50EC519BF70F3522596D9928086787 | 578321937F0C19E2E9850E1DE661648F08F9E3 | F | F | T | [30 empty] | 50EC519BF70F3522596D9928086787578321937F0C19E2E9850E1DE661648F08F9E3
저압케이블전공 | 일반공사 직종 | 인 | 0.108 | 304156 | 32848.8 | 0 | 0 | 304156 | 32848.8 | 0 | 0 |  | 50EC519BF70F3522596D9928086787 | 5070119310ED7642598221D0D6690EE1768183 | F | F | T |  |  |  | 1 | [26 empty] | 50EC519BF70F3522596D99280867875070119310ED7642598221D0D6690EE1768183
공구손료 | 인력품의 3% | 식 | 1 | 985.4 | 985.4 | 985.46 | 985.4 | 0 | 0 | 0 | 0 |  | 50EC519BF70F3522596D9928086787 | 51B681959D3C56928931B947B36B001 | F | F | F | 1 | 0 | 0.03 | [27 empty] | 50EC519BF70F3522596D992808678751B681959D3C56928931B947B36B001
[ 합 계 ] |  |  |  |  | 35201 |  | 2353 |  | 32848 |  | 0 |  | TOTAL | TOTAL
조명기구 철거(30%) 벽부등 60W 이하 조 전기 5-24 ( 호표 113 ) | [12 empty] | 50EC519BF70F3522596DE1334F6A53
내선전공 | 일반공사 직종 | 인 | 0.045 | 273676 | 12315.4 | 0 | 0 | 273676 | 12315.4 | 0 | 0 |  | 50EC519BF70F3522596DE1334F6A53 | 5070119310ED7642598221D0D6690EE176818E | F | F | T |  |  |  | 1 | [26 empty] | 50EC519BF70F3522596DE1334F6A535070119310ED7642598221D0D6690EE176818E
공구손료 | 인력품의 3% | 식 | 1 | 369.4 | 369.4 | 369.46 | 369.4 | 0 | 0 | 0 | 0 |  | 50EC519BF70F3522596DE1334F6A53 | 51B681959D3C56928931B947B36B001 | F | F | F | 1 | 0 | 0.03 | [27 empty] | 50EC519BF70F3522596DE1334F6A5351B681959D3C56928931B947B36B001
[ 합 계 ] |  |  |  |  | 12684 |  | 369 |  | 12315 |  | 0 |  | TOTAL | TOTAL
조명기구 재사용 철거(50%) (벽부)투광등 200W 이하 조 전기 5-26-2 ( 호표 114 ) | [12 empty] | 50EC519BF70F3522596DE1334F6B7F
내선전공 | 일반공사 직종 | 인 | 0.2 | 273676 | 54735.2 | 0 | 0 | 273676 | 54735.2 | 0 | 0 |  | 50EC519BF70F3522596DE1334F6B7F | 5070119310ED7642598221D0D6690EE176818E | F | F | T |  |  |  | 1 | [26 empty] | 50EC519BF70F3522596DE1334F6B7F5070119310ED7642598221D0D6690EE176818E
공구손료 | 인력품의 3% | 식 | 1 | 1642 | 1642 | 1642.05 | 1642 | 0 | 0 | 0 | 0 |  | 50EC519BF70F3522596DE1334F6B7F | 51B681959D3C56928931B947B36B001 | F | F | F | 1 | 0 | 0.03 | [27 empty] | 50EC519BF70F3522596DE1334F6B7F51B681959D3C56928931B947B36B001
[ 합 계 ] |  |  |  |  | 56377 |  | 1642 |  | 54735 |  | 0 |  | TOTAL | TOTAL
조명기구 LED 100W, 투광등 조 전기 5-26-4 ( 호표 115 ) | [12 empty] | 50EC519BF70F3522596DE1334F68AE
조명기구 | LED 100W, 투광등 | 조 | 1 | 325000 | 325000 | 325000 | 325000 | 0 | 0 | 0 | 0 |  | 50EC519BF70F3522596DE1334F68AE | 578321937F3957F2B993F3CC33658DC0DB9DC2 | F | F | T | [30 empty] | 50EC519BF70F3522596DE1334F68AE578321937F3957F2B993F3CC33658DC0DB9DC2
내선전공 | 일반공사 직종 | 인 | 0.208 | 273676 | 56924.6 | 0 | 0 | 273676 | 56924.6 | 0 | 0 |  | 50EC519BF70F3522596DE1334F68AE | 5070119310ED7642598221D0D6690EE176818E | F | F | T |  |  |  | 1 | [26 empty] | 50EC519BF70F3522596DE1334F68AE5070119310ED7642598221D0D6690EE176818E
공구손료 | 인력품의 3% | 식 | 1 | 1707.7 | 1707.7 | 1707.73 | 1707.7 | 0 | 0 | 0 | 0 |  | 50EC519BF70F3522596DE1334F68AE | 51B681959D3C56928931B947B36B001 | F | F | F | 1 | 0 | 0.03 | [27 empty] | 50EC519BF70F3522596DE1334F68AE51B681959D3C56928931B947B36B001
[ 합 계 ] |  |  |  |  | 383631 |  | 326707 |  | 56924 |  | 0 |  | TOTAL | TOTAL
보안등기구 설치 LED 60W 이하 개 전기 5-26-3 ( 호표 116 ) | [12 empty] | 50EC519BF70F3522596DE1334F6FD0
내선전공 | 일반공사 직종 | 인 | 0.204 | 273676 | 55829.9 | 0 | 0 | 273676 | 55829.9 | 0 | 0 |  | 50EC519BF70F3522596DE1334F6FD0 | 5070119310ED7642598221D0D6690EE176818E | F | F | T |  |  |  | 1 | [26 empty] | 50EC519BF70F3522596DE1334F6FD05070119310ED7642598221D0D6690EE176818E
공구손료 | 인력품의 3% | 식 | 1 | 1674.8 | 1674.8 | 1674.89 | 1674.8 | 0 | 0 | 0 | 0 |  | 50EC519BF70F3522596DE1334F6FD0 | 51B681959D3C56928931B947B36B001 | F | F | F | 1 | 0 | 0.03 | [27 empty] | 50EC519BF70F3522596DE1334F6FD051B681959D3C56928931B947B36B001
[ 합 계 ] |  |  |  |  | 57503 |  | 1674 |  | 55829 |  | 0 |  | TOTAL | TOTAL
보안등주 인력설치 1등용, 5M 이하 조 전기 5-27 ( 호표 117 ) | [12 empty] | 50EC519BF70F3522596DE1334F6C00
내선전공 | 일반공사 직종 | 인 | 2.1 | 273676 | 574719.6 | 0 | 0 | 273676 | 574719.6 | 0 | 0 |  | 50EC519BF70F3522596DE1334F6C00 | 5070119310ED7642598221D0D6690EE176818E | F | F | T |  |  |  | 1 | [26 empty] | 50EC519BF70F3522596DE1334F6C005070119310ED7642598221D0D6690EE176818E
공구손료 | 인력품의 3% | 식 | 1 | 17241.5 | 17241.5 | 17241.58 | 17241.5 | 0 | 0 | 0 | 0 |  | 50EC519BF70F3522596DE1334F6C00 | 51B681959D3C56928931B947B36B001 | F | F | F | 1 | 0 | 0.03 | [27 empty] | 50EC519BF70F3522596DE1334F6C0051B681959D3C56928931B947B36B001
[ 합 계 ] |  |  |  |  | 591960 |  | 17241 |  | 574719 |  | 0 |  | TOTAL | TOTAL
보안등주 인력설치 2등용, 5M 이하 조 전기 5-27 ( 호표 118 ) | [12 empty] | 50EC519BF70F3522596DE1334F6C07
내선전공 | 일반공사 직종 | 인 | 2.52 | 273676 | 689663.5 | 0 | 0 | 273676 | 689663.5 | 0 | 0 |  | 50EC519BF70F3522596DE1334F6C07 | 5070119310ED7642598221D0D6690EE176818E | F | F | T |  |  |  | 1 | [26 empty] | 50EC519BF70F3522596DE1334F6C075070119310ED7642598221D0D6690EE176818E
공구손료 | 인력품의 3% | 식 | 1 | 20689.9 | 20689.9 | 20689.9 | 20689.9 | 0 | 0 | 0 | 0 |  | 50EC519BF70F3522596DE1334F6C07 | 51B681959D3C56928931B947B36B001 | F | F | F | 1 | 0 | 0.03 | [27 empty] | 50EC519BF70F3522596DE1334F6C0751B681959D3C56928931B947B36B001
[ 합 계 ] |  |  |  |  | 710352 |  | 20689 |  | 689663 |  | 0 |  | TOTAL | TOTAL
가로등 방수형 접속함 누전차단기, IP 67 개 전기 5-27 ( 호표 119 ) | [12 empty] | 50EC519BF70F3522596DE1334F6C06
보안등 방수형 접속함 | 누전차단기, IP 67 | 개 | 1 | 45000 | 45000 | 45000 | 45000 | 0 | 0 | 0 | 0 |  | 50EC519BF70F3522596DE1334F6C06 | 578321937F3957F2B993F3CC33658DC0DB9EE2 | F | F | T | [30 empty] | 50EC519BF70F3522596DE1334F6C06578321937F3957F2B993F3CC33658DC0DB9EE2
내선전공 | 일반공사 직종 | 인 | 0.133 | 273676 | 36398.9 | 0 | 0 | 273676 | 36398.9 | 0 | 0 |  | 50EC519BF70F3522596DE1334F6C06 | 5070119310ED7642598221D0D6690EE176818E | F | F | T |  |  |  | 1 | [26 empty] | 50EC519BF70F3522596DE1334F6C065070119310ED7642598221D0D6690EE176818E
공구손료 | 인력품의 3% | 식 | 1 | 1091.9 | 1091.9 | 1091.96 | 1091.9 | 0 | 0 | 0 | 0 |  | 50EC519BF70F3522596DE1334F6C06 | 51B681959D3C56928931B947B36B001 | F | F | F | 1 | 0 | 0.03 | [27 empty] | 50EC519BF70F3522596DE1334F6C0651B681959D3C56928931B947B36B001
[ 합 계 ] |  |  |  |  | 82489 |  | 46091 |  | 36398 |  | 0 |  | TOTAL | TOTAL
보안등 중공기초 400x600x600, 접지포함 개소 ( 호표 120 ) | [12 empty] | 50EC519BF70F3522596DE1334F621D
가로등기초 | 400mm*600mm*600mm(280kg) | 개 | 1 | 84000 | 84000 | 84000 | 84000 | 0 | 0 | 0 | 0 |  | 50EC519BF70F3522596DE1334F621D | 578321937F3957F2B993F3CC33658DC0DB900A | F | F | T | [30 empty] | 50EC519BF70F3522596DE1334F621D578321937F3957F2B993F3CC33658DC0DB900A
접지용전선(FGV)-직매 | F-GV, 6㎟ | M | 1.5 | 2875 | 4312.5 | 1233 | 1849.5 | 1642 | 2463 | 0 | 0 | 호표 51 | 50EC519BF70F3522596DE1334F621D | 50EC519BCA343402C9E25851706DCB | T | F | F | [30 empty] | 50EC519BF70F3522596DE1334F621D50EC519BCA343402C9E25851706DCB
접지봉 | 14Φ*1000 mm | 개 | 1 | 48501 | 48501 | 4632 | 4632 | 43869 | 43869 | 0 | 0 | 호표 87 | 50EC519BF70F3522596DE1334F621D | 50EC519BCA46A6D2093890F44D6850 | T | F | F | [30 empty] | 50EC519BF70F3522596DE1334F621D50EC519BCA46A6D2093890F44D6850
터파기/토사 | 보통, 굴삭기 0.7m3 90%, 인력10% | M3 | 0.608 | 4997 | 3038 | 297 | 180.5 | 4342 | 2639.9 | 358 | 217.6 | 산근 1 | 50EC519BF70F3522596DE1334F621D | 5085C198C5C903528909C663A06CCF | F | T | F | [30 empty] | 50EC519BF70F3522596DE1334F621D5085C198C5C903528909C663A06CCF
되메우기/토사, 두께 15cm | 보통, 굴삭기 0.7m3+래머 80kg | M3 | 0.456 | 10010 | 4564.4 | 519 | 236.6 | 9064 | 4133.1 | 427 | 194.7 | 산근 2 | 50EC519BF70F3522596DE1334F621D | 5085C1981B2FF0A209CF48ED6A672D | F | T | F | [30 empty] | 50EC519BF70F3522596DE1334F621D5085C1981B2FF0A209CF48ED6A672D
굴삭기(무한궤도) | 0.7㎥ | HR | 0.4 | 101953 | 40781.2 | 19473 | 7789.2 | 59020 | 23608 | 23460 | 9384 | 호표 1 | 50EC519BF70F3522596DE1334F621D | 57B8F191107D73F2D9FEC0606B69B5326D79179A | T | F | F | [30 empty] | 50EC519BF70F3522596DE1334F621D57B8F191107D73F2D9FEC0606B69B5326D79179A
[ 합 계 ] |  |  |  |  | 185196 |  | 98687 |  | 76713 |  | 9796 |  | TOTAL | TOTAL
케이블 직선접속재(저압) 방수레진형, 600V 3.5~38㎟ kit 전기품셈 4-37 ( 호표 121 ) | [12 empty] | 50EC519BF70F3502A9906495AA6AC7
케이블직선접속재 | 방수레진형 직선용 3.5~38㎟ | 개 | 1 | 40000 | 40000 | 40000 | 40000 | 0 | 0 | 0 | 0 |  | 50EC519BF70F3502A9906495AA6AC7 | 578321937F0C19E2E9B2E4769A6971E39820E0 | F | F | T | [30 empty] | 50EC519BF70F3502A9906495AA6AC7578321937F0C19E2E9B2E4769A6971E39820E0
저압케이블전공 | 일반공사 직종 | 인 | 0.17 | 304156 | 51706.5 | 0 | 0 | 304156 | 51706.5 | 0 | 0 |  | 50EC519BF70F3502A9906495AA6AC7 | 5070119310ED7642598221D0D6690EE1768183 | F | F | T |  |  |  | 1 | [26 empty] | 50EC519BF70F3502A9906495AA6AC75070119310ED7642598221D0D6690EE1768183
공구손료 | 인력품의 3% | 식 | 1 | 1551.1 | 1551.1 | 1551.19 | 1551.1 | 0 | 0 | 0 | 0 |  | 50EC519BF70F3502A9906495AA6AC7 | 51B681959D3C56928931B947B36B001 | F | F | F | 1 | 0 | 0.03 | [27 empty] | 50EC519BF70F3502A9906495AA6AC751B681959D3C56928931B947B368002
[ 합 계 ] |  |  |  |  | 93257 |  | 41551 |  | 51706 |  | 0 |  | TOTAL | TOTAL
(기존)22.9KV/380V 저압변압반 차단기 설치 분기용차단기 면 ( 호표 122 ) | [12 empty] | 50ED019A980978B2D982CBC4696558
분전반 외함 | STS 0.55(W)x0.15(D)x0.6(H) | 면 | 1 | 300200 | 300200 | 300200 | 300200 | 0 | 0 | 0 | 0 |  | 50ED019A980978B2D982CBC4696558 | 578321937F0C19B2197884254A6210BEA799BA | F | F | T | [30 empty] | 50ED019A980978B2D982CBC4696558578321937F0C19B2197884254A6210BEA799BA
배선용차단기(MCCB) | (표준형), 2P 225AF | 개 | 1 | 73214 | 73214 | 73214 | 73214 | 0 | 0 | 0 | 0 |  | 50ED019A980978B2D982CBC4696558 | 578321937F0C19C239FBF5DC3867005DFB2E62 | F | F | T | [30 empty] | 50ED019A980978B2D982CBC4696558578321937F0C19C239FBF5DC3867005DFB2E62
누전차단기(ELCB) | (표준형), 4P 225AF | 개 | 2 | 391000 | 782000 | 391000 | 782000 | 0 | 0 | 0 | 0 |  | 50ED019A980978B2D982CBC4696558 | 578321937F0C19C239FBD932AF6D990D827516 | F | F | T | [30 empty] | 50ED019A980978B2D982CBC4696558578321937F0C19C239FBD932AF6D990D827516
절연전선(KIV) | KIV, 35㎟ | M | 10 | 4631 | 46310 | 4631 | 46310 | 0 | 0 | 0 | 0 |  | 50ED019A980978B2D982CBC4696558 | 579C41953C2C0B12F9A2DEE0C662E1CCD74391 | F | F | T | [30 empty] | 50ED019A980978B2D982CBC4696558579C41953C2C0B12F9A2DEE0C662E1CCD74391
전기기계조립원 | 제조부문 | 인 | 0.55 | 122522 | 67387.1 | 0 | 0 | 122522 | 67387.1 | 0 | 0 | 중소기업중앙회 | 50ED019A980978B2D982CBC4696558 | 5070119310ED7662095FB8E1176C14AA48E869 | F | F | T | [30 empty] | 50ED019A980978B2D982CBC46965585070119310ED7662095FB8E1176C14AA48E869
전선원 | 제조부문 | 인 | 1.005 | 99248 | 99744.2 | 0 | 0 | 99248 | 99744.2 | 0 | 0 | 중소기업중앙회 | 50ED019A980978B2D982CBC4696558 | 5070119310ED7662095FB8E1176C14AA48EA1C | F | F | T | [30 empty] | 50ED019A980978B2D982CBC46965585070119310ED7662095FB8E1176C14AA48EA1C
[ 합 계 ] |  |  |  |  | 1368855 |  | 1201724 |  | 167131 |  | 0 |  | TOTAL | TOTAL
(기존)22.9KV/380V 저압변압반 차단기 설치(제작) 분기용차단기 면 ( 호표 123 ) | [12 empty] | 50ED019A980978B2D982CBC469629D
(기존)22.9KV/380V 저압변압반 차단기 설치 | 분기용차단기 | 면 | 1 | 1368855 | 1368855 | 1201724 | 1201724 | 167131 | 167131 | 0 | 0 | 금액제외 |  | 50ED019A980978B2D982CBC4696558 | T | F | F |  |  |  | 1 |  | 3 | [24 empty] | 50ED019A980978B2D982CBC469629D50ED019A980978B2D982CBC4696558 |  | -
직접재료비 | 산출재료비의 100% | 식 | 1 | 1201724 | 1201724 | 1201724 | 1201724 | 0 | 0 | 0 | 0 | 금액제외 |  | 51B681959D3C56928931B947B36B001 | F | F | F | 0 | 0 | 1 |  | 2 |  |  | 5 | 6 |  | 8 | [19 empty] | 50ED019A980978B2D982CBC469629D51B681959D3C56928931B947B36B001 |  | -
간접재료비 | 직접재료비의 0.78% | 식 | 1 | 9373.4 | 9373.4 | 9373.44 | 9373.4 | 0 | 0 | 0 | 0 | 금액제외 |  | 51B681959D3C56928931B947B368002 | F | F | F | 0 | 0 | 0.0078 |  |  |  |  | 5 | 6 |  | 8 | [19 empty] | 50ED019A980978B2D982CBC469629D51B681959D3C56928931B947B368002 |  | -
직접노무비 | 산출노무비의 122.12% | 식 | 1 | 204100.3 | 204100.3 | 0 | 0 | 204100.37 | 204100.3 | 0 | 0 | 금액제외 |  | 51B681959D3C56928931B947B369003 | F | F | F | 1 | 1 | 1.2212 |  |  |  | 4 |  | 6 | 7 | 8 | [19 empty] | 50ED019A980978B2D982CBC469629D51B681959D3C56928931B947B369003 |  | -
간접노무비 | 직접노무비의 33.85% | 식 | 1 | 69087.9 | 69087.9 | 0 | 0 | 69087.95 | 69087.9 | 0 | 0 | 금액제외 |  | 51B681959D3C56928931B947B36E004 | F | F | F | 1 | 1 | 0.3385 | [5 empty] | 6 | 7 | 8 | [19 empty] | 50ED019A980978B2D982CBC469629D51B681959D3C56928931B947B36E004 |  | -
경 비 | 재료비의 5.39% | 식 | 1 | 65278.1 | 65278.1 | 0 | 0 | 0 | 0 | 65278.14 | 65278.1 | 금액제외 |  | 51B681959D3C56928931B947B36F005 | F | F | F | 0 | 2 | 0.0539 | [5 empty] | 6 | 7 | 8 | [19 empty] | 50ED019A980978B2D982CBC469629D51B681959D3C56928931B947B36F005 |  | -
일반관리비 | (재+노+경)의 7% | 식 | 1 | 108469.4 | 108469.4 | 0 | 0 | 0 | 0 | 108469.45 | 108469.4 | 금액제외 |  | 51B681959D3C56928931B947B36C006 | F | F | F | 3 | 2 | 0.07 | [6 empty] | 7 | 8 | [19 empty] | 50ED019A980978B2D982CBC469629D51B681959D3C56928931B947B36C006 |  | -
이 윤 | (노+경+일)의 25% | 식 | 1 | 111733.9 | 111733.9 | 0 | 0 | 0 | 0 | 111733.92 | 111733.9 | 금액제외 |  | 51B681959D3C56928931B947B36D007 | F | F | F | 3 | 2 | 0.25 | [7 empty] | 8 | [19 empty] | 50ED019A980978B2D982CBC469629D51B681959D3C56928931B947B36D007 |  | -
총 계 | 합계의 100% | 식 | 1 | 1769767 | 1769767 | 1769767 | 1769767 | 0 | 0 | 0 | 0 |  | 50ED019A980978B2D982CBC469629D | 51B681959D3C56928931B947B362008 | F | F | F | 3 | 0 | 1 | [27 empty] | 50ED019A980978B2D982CBC469629D51B681959D3C56928931B947B362008
[ 합 계 ] |  |  |  |  | 1769767 |  | 1769767 |  | 0 |  | 0 |  | TOTAL | TOTAL
(기존)3.3kV 고압HV-1반 CT교체 냉연강판 0.8(W)x2.35(H)x2.0(D) 면 ( 호표 124 ) | [12 empty] | 50ED019A980978B2D982CBC469629C
계기용변류기(CT) | 6.9㎸40VA 20-1200/5A | 대 | 2 | 180000 | 360000 | 180000 | 360000 | 0 | 0 | 0 | 0 |  | 50ED019A980978B2D982CBC469629C | 578321937F0C19A2793D110BBB6D19C6AAF47E | F | F | T | [30 empty] | 50ED019A980978B2D982CBC469629C578321937F0C19A2793D110BBB6D19C6AAF47E
과전류계전기(OCR) | 한,순시요소부(인출) | 개 | 2 | 277500 | 555000 | 277500 | 555000 | 0 | 0 | 0 | 0 |  | 50ED019A980978B2D982CBC469629C | 578321937F0C19F2F906B727D36884C2AECD6F | F | F | T | [30 empty] | 50ED019A980978B2D982CBC469629C578321937F0C19F2F906B727D36884C2AECD6F
영상변류기(ZCT) | 6.9㎸ 100-2000A 내경100 | 개 | 1 | 120000 | 120000 | 120000 | 120000 | 0 | 0 | 0 | 0 |  | 50ED019A980978B2D982CBC469629C | 578321937F0C19A2793D7B8B796EAD60FFE957 | F | F | T | [30 empty] | 50ED019A980978B2D982CBC469629C578321937F0C19A2793D7B8B796EAD60FFE957
선택접지계전기(SGR) | 인출형 | 개 | 1 | 300000 | 300000 | 300000 | 300000 | 0 | 0 | 0 | 0 |  | 50ED019A980978B2D982CBC469629C | 578321937F0C19F2F906B727D36884C2AECD61 | F | F | T | [30 empty] | 50ED019A980978B2D982CBC469629C578321937F0C19F2F906B727D36884C2AECD61
절연전선(KIV) | KIV, 2.5㎟ | M | 50 | 333 | 16650 | 333 | 16650 | 0 | 0 | 0 | 0 |  | 50ED019A980978B2D982CBC469629C | 579C41953C2C0B12F9A2DEE0C662E1CCD74397 | F | F | T | [30 empty] | 50ED019A980978B2D982CBC469629C579C41953C2C0B12F9A2DEE0C662E1CCD74397
전기기계조립원 | 제조부문 | 인 | 6.15 | 122522 | 753510.3 | 0 | 0 | 122522 | 753510.3 | 0 | 0 | 중소기업중앙회 | 50ED019A980978B2D982CBC469629C | 5070119310ED7662095FB8E1176C14AA48E869 | F | F | T | [30 empty] | 50ED019A980978B2D982CBC469629C5070119310ED7662095FB8E1176C14AA48E869
단순노무종사원 | 제조부문 | 인 | 0.35 | 90694 | 31742.9 | 0 | 0 | 90694 | 31742.9 | 0 | 0 | 중소기업중앙회 | 50ED019A980978B2D982CBC469629C | 5070119310ED7662095FB8E1176C14AA48ECCC | F | F | T | [30 empty] | 50ED019A980978B2D982CBC469629C5070119310ED7662095FB8E1176C14AA48ECCC
[ 합 계 ] |  |  |  |  | 2136903 |  | 1351650 |  | 785253 |  | 0 |  | TOTAL | TOTAL
(기존)3.3kV 고압HV-1반 CT교체(제작) 냉연강판 0.8(W)x2.35(H)x2.0(D) 면 ( 호표 125 ) | [12 empty] | 50ED019A980978B2D982CBC469629F
(기존)3.3kV 고압HV-1반 CT교체 | 냉연강판 0.8(W)x2.35(H)x2.0(D) | 면 | 1 | 2136903 | 2136903 | 1351650 | 1351650 | 785253 | 785253 | 0 | 0 | 금액제외 |  | 50ED019A980978B2D982CBC469629C | T | F | F |  |  |  | 1 |  | 3 | [24 empty] | 50ED019A980978B2D982CBC469629F50ED019A980978B2D982CBC469629C |  | -
직접재료비 | 산출재료비의 100% | 식 | 1 | 1351650 | 1351650 | 1351650 | 1351650 | 0 | 0 | 0 | 0 | 금액제외 |  | 51B681959D3C56928931B947B36B001 | F | F | F | 0 | 0 | 1 |  | 2 |  |  | 5 | 6 |  | 8 | [19 empty] | 50ED019A980978B2D982CBC469629F51B681959D3C56928931B947B36B001 |  | -
간접재료비 | 직접재료비의 0.78% | 식 | 1 | 10542.8 | 10542.8 | 10542.87 | 10542.8 | 0 | 0 | 0 | 0 | 금액제외 |  | 51B681959D3C56928931B947B368002 | F | F | F | 0 | 0 | 0.0078 |  |  |  |  | 5 | 6 |  | 8 | [19 empty] | 50ED019A980978B2D982CBC469629F51B681959D3C56928931B947B368002 |  | -
직접노무비 | 산출노무비의 122.12% | 식 | 1 | 958950.9 | 958950.9 | 0 | 0 | 958950.96 | 958950.9 | 0 | 0 | 금액제외 |  | 51B681959D3C56928931B947B369003 | F | F | F | 1 | 1 | 1.2212 |  |  |  | 4 |  | 6 | 7 | 8 | [19 empty] | 50ED019A980978B2D982CBC469629F51B681959D3C56928931B947B369003 |  | -
간접노무비 | 직접노무비의 33.85% | 식 | 1 | 324604.8 | 324604.8 | 0 | 0 | 324604.87 | 324604.8 | 0 | 0 | 금액제외 |  | 51B681959D3C56928931B947B36E004 | F | F | F | 1 | 1 | 0.3385 | [5 empty] | 6 | 7 | 8 | [19 empty] | 50ED019A980978B2D982CBC469629F51B681959D3C56928931B947B36E004 |  | -
경 비 | 재료비의 5.39% | 식 | 1 | 73422.1 | 73422.1 | 0 | 0 | 0 | 0 | 73422.19 | 73422.1 | 금액제외 |  | 51B681959D3C56928931B947B36F005 | F | F | F | 0 | 2 | 0.0539 | [5 empty] | 6 | 7 | 8 | [19 empty] | 50ED019A980978B2D982CBC469629F51B681959D3C56928931B947B36F005 |  | -
일반관리비 | (재+노+경)의 7% | 식 | 1 | 190341.9 | 190341.9 | 0 | 0 | 0 | 0 | 190341.94 | 190341.9 | 금액제외 |  | 51B681959D3C56928931B947B36C006 | F | F | F | 3 | 2 | 0.07 | [6 empty] | 7 | 8 | [19 empty] | 50ED019A980978B2D982CBC469629F51B681959D3C56928931B947B36C006 |  | -
이 윤 | (노+경+일)의 25% | 식 | 1 | 386829.9 | 386829.9 | 0 | 0 | 0 | 0 | 386829.92 | 386829.9 | 금액제외 |  | 51B681959D3C56928931B947B36D007 | F | F | F | 3 | 2 | 0.25 | [7 empty] | 8 | [19 empty] | 50ED019A980978B2D982CBC469629F51B681959D3C56928931B947B36D007 |  | -
총 계 | 합계의 100% | 식 | 1 | 3296342.4 | 3296342.4 | 3296342.4 | 3296342.4 | 0 | 0 | 0 | 0 |  | 50ED019A980978B2D982CBC469629F | 51B681959D3C56928931B947B362008 | F | F | F | 3 | 0 | 1 | [27 empty] | 50ED019A980978B2D982CBC469629F51B681959D3C56928931B947B362008
[ 합 계 ] |  |  |  |  | 3296342 |  | 3296342 |  | 0 |  | 0 |  | TOTAL | TOTAL
(기존)3.3kV 고압HV-2반 CT교체(제작) 냉연강판 0.8(W)x2.35(H)x2.0(D) 면 ( 호표 126 ) | [12 empty] | 50ED019A980978B2D982CBC4696299
(기존)3.3kV 고압HV-1반 CT교체 | 냉연강판 0.8(W)x2.35(H)x2.0(D) | 면 | 1 | 2136903 | 2136903 | 1351650 | 1351650 | 785253 | 785253 | 0 | 0 | 금액제외 |  | 50ED019A980978B2D982CBC469629C | T | F | F |  |  |  | 1 |  | 3 | [24 empty] | 50ED019A980978B2D982CBC469629950ED019A980978B2D982CBC469629C |  | -
직접재료비 | 산출재료비의 100% | 식 | 1 | 1351650 | 1351650 | 1351650 | 1351650 | 0 | 0 | 0 | 0 | 금액제외 |  | 51B681959D3C56928931B947B36B001 | F | F | F | 0 | 0 | 1 |  | 2 |  |  | 5 | 6 |  | 8 | [19 empty] | 50ED019A980978B2D982CBC469629951B681959D3C56928931B947B36B001 |  | -
간접재료비 | 직접재료비의 0.78% | 식 | 1 | 10542.8 | 10542.8 | 10542.87 | 10542.8 | 0 | 0 | 0 | 0 | 금액제외 |  | 51B681959D3C56928931B947B368002 | F | F | F | 0 | 0 | 0.0078 |  |  |  |  | 5 | 6 |  | 8 | [19 empty] | 50ED019A980978B2D982CBC469629951B681959D3C56928931B947B368002 |  | -
직접노무비 | 산출노무비의 122.12% | 식 | 1 | 958950.9 | 958950.9 | 0 | 0 | 958950.96 | 958950.9 | 0 | 0 | 금액제외 |  | 51B681959D3C56928931B947B369003 | F | F | F | 1 | 1 | 1.2212 |  |  |  | 4 |  | 6 | 7 | 8 | [19 empty] | 50ED019A980978B2D982CBC469629951B681959D3C56928931B947B369003 |  | -
간접노무비 | 직접노무비의 33.85% | 식 | 1 | 324604.8 | 324604.8 | 0 | 0 | 324604.87 | 324604.8 | 0 | 0 | 금액제외 |  | 51B681959D3C56928931B947B36E004 | F | F | F | 1 | 1 | 0.3385 | [5 empty] | 6 | 7 | 8 | [19 empty] | 50ED019A980978B2D982CBC469629951B681959D3C56928931B947B36E004 |  | -
경 비 | 재료비의 5.39% | 식 | 1 | 73422.1 | 73422.1 | 0 | 0 | 0 | 0 | 73422.19 | 73422.1 | 금액제외 |  | 51B681959D3C56928931B947B36F005 | F | F | F | 0 | 2 | 0.0539 | [5 empty] | 6 | 7 | 8 | [19 empty] | 50ED019A980978B2D982CBC469629951B681959D3C56928931B947B36F005 |  | -
일반관리비 | (재+노+경)의 7% | 식 | 1 | 190341.9 | 190341.9 | 0 | 0 | 0 | 0 | 190341.94 | 190341.9 | 금액제외 |  | 51B681959D3C56928931B947B36C006 | F | F | F | 3 | 2 | 0.07 | [6 empty] | 7 | 8 | [19 empty] | 50ED019A980978B2D982CBC469629951B681959D3C56928931B947B36C006 |  | -
이 윤 | (노+경+일)의 25% | 식 | 1 | 386829.9 | 386829.9 | 0 | 0 | 0 | 0 | 386829.92 | 386829.9 | 금액제외 |  | 51B681959D3C56928931B947B36D007 | F | F | F | 3 | 2 | 0.25 | [7 empty] | 8 | [19 empty] | 50ED019A980978B2D982CBC469629951B681959D3C56928931B947B36D007 |  | -
총 계 | 합계의 100% | 식 | 1 | 3296342.4 | 3296342.4 | 3296342.4 | 3296342.4 | 0 | 0 | 0 | 0 |  | 50ED019A980978B2D982CBC4696299 | 51B681959D3C56928931B947B362008 | F | F | F | 3 | 0 | 1 | [27 empty] | 50ED019A980978B2D982CBC469629951B681959D3C56928931B947B362008
[ 합 계 ] |  |  |  |  | 3296342 |  | 3296342 |  | 0 |  | 0 |  | TOTAL | TOTAL
(기존)3.3kV 고압기동반(240kW) 개량 냉연강판 0.8(W)x2.35(H)x2.0(D) 면 ( 호표 127 ) | [12 empty] | 50ED019A980978C2E91CDB706965B9
디지털보호계전기 | 보호협조 정정값 조정 | 식 | 1 | 500000 | 500000 | 500000 | 500000 | 0 | 0 | 0 | 0 |  | 50ED019A980978C2E91CDB706965B9 | 5067A19777240A922907087162686008BEE6B8 | F | F | T | [30 empty] | 50ED019A980978C2E91CDB706965B95067A19777240A922907087162686008BEE6B8
계기용변류기(CT) | 6.9㎸40VA 20-1200/5A | 대 | 2 | 180000 | 360000 | 180000 | 360000 | 0 | 0 | 0 | 0 |  | 50ED019A980978C2E91CDB706965B9 | 578321937F0C19A2793D110BBB6D19C6AAF47E | F | F | T | [30 empty] | 50ED019A980978C2E91CDB706965B9578321937F0C19A2793D110BBB6D19C6AAF47E
계기용변류기(CT) | 600V, 환형, 15VA ~100/5A 이하 | 대 | 1 | 19000 | 19000 | 19000 | 19000 | 0 | 0 | 0 | 0 |  | 50ED019A980978C2E91CDB706965B9 | 578321937F0C19A2793D110BBB6D19C6AAF350 | F | F | T | [30 empty] | 50ED019A980978C2E91CDB706965B9578321937F0C19A2793D110BBB6D19C6AAF350
교류전류계(AM) | (배전반매입)광각도 110*110 | 개 | 1 | 48000 | 48000 | 48000 | 48000 | 0 | 0 | 0 | 0 |  | 50ED019A980978C2E91CDB706965B9 | 57F6B198926B3CE28928A339B167929706AFF1 | F | F | T | [30 empty] | 50ED019A980978C2E91CDB706965B957F6B198926B3CE28928A339B167929706AFF1
리액터(건식)/온도센서부 | 3.3/6.6kV, 240kW | 대 | 1 | 1470000 | 1470000 | 1470000 | 1470000 | 0 | 0 | 0 | 0 |  | 50ED019A980978C2E91CDB706965B9 | 578321937F0C19A279123F5881640BECC329DD | F | F | T | [30 empty] | 50ED019A980978C2E91CDB706965B9578321937F0C19A279123F5881640BECC329DD
고압진상콘덴서(SC) | 3.3kV, 3P 250kVAr | 개 | 1 | 2208000 | 2208000 | 2208000 | 2208000 | 0 | 0 | 0 | 0 |  | 50ED019A980978C2E91CDB706965B9 | 578321937F0C19A279122D3611651FDC8F7297 | F | F | T | [30 empty] | 50ED019A980978C2E91CDB706965B9578321937F0C19A279122D3611651FDC8F7297
모니터링 유니트 | 펌프업체공급분 | 개 | 1 | 0 | 0 | 0 | 0 | 0 | 0 | 0 | 0 |  | 50ED019A980978C2E91CDB706965B9 | 5067A197811FB4D2591EB9FFDC6709BBC7ED55 | F | F | T | [30 empty] | 50ED019A980978C2E91CDB706965B95067A197811FB4D2591EB9FFDC6709BBC7ED55
절연전선(KIV) | KIV, 2.5㎟ | M | 50 | 333 | 16650 | 333 | 16650 | 0 | 0 | 0 | 0 |  | 50ED019A980978C2E91CDB706965B9 | 579C41953C2C0B12F9A2DEE0C662E1CCD74397 | F | F | T | [30 empty] | 50ED019A980978C2E91CDB706965B9579C41953C2C0B12F9A2DEE0C662E1CCD74397
전기기계조립원 | 제조부문 | 인 | 10.59 | 122522 | 1297507.9 | 0 | 0 | 122522 | 1297507.9 | 0 | 0 | 중소기업중앙회 | 50ED019A980978C2E91CDB706965B9 | 5070119310ED7662095FB8E1176C14AA48E869 | F | F | T | [30 empty] | 50ED019A980978C2E91CDB706965B95070119310ED7662095FB8E1176C14AA48E869
전선원 | 제조부문 | 인 | 1.4608 | 99248 | 144981.4 | 0 | 0 | 99248 | 144981.4 | 0 | 0 | 중소기업중앙회 | 50ED019A980978C2E91CDB706965B9 | 5070119310ED7662095FB8E1176C14AA48EA1C | F | F | T | [30 empty] | 50ED019A980978C2E91CDB706965B95070119310ED7662095FB8E1176C14AA48EA1C
단순노무종사원 | 제조부문 | 인 | 0.3536 | 90694 | 32069.3 | 0 | 0 | 90694 | 32069.3 | 0 | 0 | 중소기업중앙회 | 50ED019A980978C2E91CDB706965B9 | 5070119310ED7662095FB8E1176C14AA48ECCC | F | F | T | [30 empty] | 50ED019A980978C2E91CDB706965B95070119310ED7662095FB8E1176C14AA48ECCC
[ 합 계 ] |  |  |  |  | 6096208 |  | 4621650 |  | 1474558 |  | 0 |  | TOTAL | TOTAL
(기존)3.3kV 고압기동반(240kW) 개량 (제작) 냉연강판 0.8(W)x2.35(H)x2.0(D) 면 ( 호표 128 ) | [12 empty] | 50ED019A980978C2E91CDB706965BA
(기존)3.3kV 고압기동반(240kW) 개량 | 냉연강판 0.8(W)x2.35(H)x2.0(D) | 면 | 1 | 6096208 | 6096208 | 4621650 | 4621650 | 1474558 | 1474558 | 0 | 0 | 금액제외 |  | 50ED019A980978C2E91CDB706965B9 | T | F | F |  |  |  | 1 |  | 3 | [24 empty] | 50ED019A980978C2E91CDB706965BA50ED019A980978C2E91CDB706965B9 |  | -
직접재료비 | 산출재료비의 100% | 식 | 1 | 4621650 | 4621650 | 4621650 | 4621650 | 0 | 0 | 0 | 0 | 금액제외 |  | 51B681959D3C56928931B947B36B001 | F | F | F | 0 | 0 | 1 |  | 2 |  |  | 5 | 6 |  | 8 | [19 empty] | 50ED019A980978C2E91CDB706965BA51B681959D3C56928931B947B36B001 |  | -
간접재료비 | 직접재료비의 0.78% | 식 | 1 | 36048.8 | 36048.8 | 36048.87 | 36048.8 | 0 | 0 | 0 | 0 | 금액제외 |  | 51B681959D3C56928931B947B368002 | F | F | F | 0 | 0 | 0.0078 |  |  |  |  | 5 | 6 |  | 8 | [19 empty] | 50ED019A980978C2E91CDB706965BA51B681959D3C56928931B947B368002 |  | -
직접노무비 | 산출노무비의 122.12% | 식 | 1 | 1800730.2 | 1800730.2 | 0 | 0 | 1800730.22 | 1800730.2 | 0 | 0 | 금액제외 |  | 51B681959D3C56928931B947B369003 | F | F | F | 1 | 1 | 1.2212 |  |  |  | 4 |  | 6 | 7 | 8 | [19 empty] | 50ED019A980978C2E91CDB706965BA51B681959D3C56928931B947B369003 |  | -
간접노무비 | 직접노무비의 33.85% | 식 | 1 | 609547.1 | 609547.1 | 0 | 0 | 609547.17 | 609547.1 | 0 | 0 | 금액제외 |  | 51B681959D3C56928931B947B36E004 | F | F | F | 1 | 1 | 0.3385 | [5 empty] | 6 | 7 | 8 | [19 empty] | 50ED019A980978C2E91CDB706965BA51B681959D3C56928931B947B36E004 |  | -
경 비 | 재료비의 5.39% | 식 | 1 | 251049.9 | 251049.9 | 0 | 0 | 0 | 0 | 251049.96 | 251049.9 | 금액제외 |  | 51B681959D3C56928931B947B36F005 | F | F | F | 0 | 2 | 0.0539 | [5 empty] | 6 | 7 | 8 | [19 empty] | 50ED019A980978C2E91CDB706965BA51B681959D3C56928931B947B36F005 |  | -
일반관리비 | (재+노+경)의 7% | 식 | 1 | 512331.8 | 512331.8 | 0 | 0 | 0 | 0 | 512331.82 | 512331.8 | 금액제외 |  | 51B681959D3C56928931B947B36C006 | F | F | F | 3 | 2 | 0.07 | [6 empty] | 7 | 8 | [19 empty] | 50ED019A980978C2E91CDB706965BA51B681959D3C56928931B947B36C006 |  | -
이 윤 | (노+경+일)의 25% | 식 | 1 | 793414.7 | 793414.7 | 0 | 0 | 0 | 0 | 793414.75 | 793414.7 | 금액제외 |  | 51B681959D3C56928931B947B36D007 | F | F | F | 3 | 2 | 0.25 | [7 empty] | 8 | [19 empty] | 50ED019A980978C2E91CDB706965BA51B681959D3C56928931B947B36D007 |  | -
총 계 | 합계의 100% | 식 | 1 | 8624772.5 | 8624772.5 | 8624772.5 | 8624772.5 | 0 | 0 | 0 | 0 |  | 50ED019A980978C2E91CDB706965BA | 51B681959D3C56928931B947B362008 | F | F | F | 3 | 0 | 1 | [27 empty] | 50ED019A980978C2E91CDB706965BA51B681959D3C56928931B947B362008
[ 합 계 ] |  |  |  |  | 8624772 |  | 8624772 |  | 0 |  | 0 |  | TOTAL | TOTAL
(자립형)접속반 및 현장제어반 STS 0.7(W)x0.6(D)x1.8(H) 면 ( 호표 129 ) | [12 empty] | 50ED019A98097802C9E8F30ED36771
케이블접속반 | STS 0.7(W)x0.6(D)x1.8(H) | 면 | 1 | 1485000 | 1485000 | 1485000 | 1485000 | 0 | 0 | 0 | 0 |  | 50ED019A98097802C9E8F30ED36771 | 578321937F0C19B2197884254A6210BEA4CB6D | F | F | T | [30 empty] | 50ED019A98097802C9E8F30ED36771578321937F0C19B2197884254A6210BEA4CB6D
경광등 | 스트로브 원형(220V, φ125) | 개 | 1 | 10000 | 10000 | 10000 | 10000 | 0 | 0 | 0 | 0 |  | 50ED019A98097802C9E8F30ED36771 | 578321937F0C19A279584737E36EB287351961 | F | F | T | [30 empty] | 50ED019A98097802C9E8F30ED36771578321937F0C19A279584737E36EB287351961
NAME PLATE(NP) | 아크릴(L) | 개 | 1 | 5690 | 5690 | 5690 | 5690 | 0 | 0 | 0 | 0 |  | 50ED019A98097802C9E8F30ED36771 | 578321937F0C19B21978A7324A600FF3D04C9C | F | F | T | [30 empty] | 50ED019A98097802C9E8F30ED36771578321937F0C19B21978A7324A600FF3D04C9C
도어핸들(DOOR HANDLE) | W/KEY(L) | 개 | 2 | 5690 | 11380 | 5690 | 11380 | 0 | 0 | 0 | 0 |  | 50ED019A98097802C9E8F30ED36771 | 578321937F0C19B21978A7324A600FF3D043A7 | F | F | T | [30 empty] | 50ED019A98097802C9E8F30ED36771578321937F0C19B21978A7324A600FF3D043A7
교류전류계(AM) | (배전반매입)광각도 80*80 | 개 | 1 | 30000 | 30000 | 30000 | 30000 | 0 | 0 | 0 | 0 |  | 50ED019A98097802C9E8F30ED36771 | 57F6B198926B3CE28928A339B167929706AED1 | F | F | T | [30 empty] | 50ED019A98097802C9E8F30ED3677157F6B198926B3CE28928A339B167929706AED1
자동복귀형 셀렉터스위치(SL) |  | 개 | 1 | 13500 | 13500 | 13500 | 13500 | 0 | 0 | 0 | 0 |  | 50ED019A98097802C9E8F30ED36771 | 578321937F0C19F2F933C195B76D3964B82BB3 | F | F | T | [30 empty] | 50ED019A98097802C9E8F30ED36771578321937F0C19F2F933C195B76D3964B82BB3
신호등(LED) | 사각 | 개 | 10 | 5800 | 58000 | 5800 | 58000 | 0 | 0 | 0 | 0 |  | 50ED019A98097802C9E8F30ED36771 | 578321937F0C19F2F9176DFDC56F185C78C4B9 | F | F | T | [30 empty] | 50ED019A98097802C9E8F30ED36771578321937F0C19F2F9176DFDC56F185C78C4B9
신호등(LED) | 원형, D25AC110V/220V | 개 | 2 | 2900 | 5800 | 2900 | 5800 | 0 | 0 | 0 | 0 |  | 50ED019A98097802C9E8F30ED36771 | 578321937F0C19F2F9176DFDC56F185C78C4BD | F | F | T | [30 empty] | 50ED019A98097802C9E8F30ED36771578321937F0C19F2F9176DFDC56F185C78C4BD
푸쉬버튼스위치(PBL) | D25A110V/220V(LED) | 개 | 3 | 6500 | 19500 | 6500 | 19500 | 0 | 0 | 0 | 0 |  | 50ED019A98097802C9E8F30ED36771 | 578321937F0C19F2F933D2301F6B196FF0F2CF | F | F | T | [30 empty] | 50ED019A98097802C9E8F30ED36771578321937F0C19F2F933D2301F6B196FF0F2CF
풀스위치(CS) | CS | 개 | 1 | 10200 | 10200 | 10200 | 10200 | 0 | 0 | 0 | 0 |  | 50ED019A98097802C9E8F30ED36771 | 578321937F0C19F2F933FEDF9E64F396014716 | F | F | T | [30 empty] | 50ED019A98097802C9E8F30ED36771578321937F0C19F2F933FEDF9E64F396014716
절연애자(EPOXY INSULATOR) | 7.2kV 80 x 80 | 개 | 3 | 7000 | 21000 | 7000 | 21000 | 0 | 0 | 0 | 0 |  | 50ED019A98097802C9E8F30ED36771 | 5067A197811FB492F9F972B0B96F3E9EF7CDE8 | F | F | T | [30 empty] | 50ED019A98097802C9E8F30ED367715067A197811FB492F9F972B0B96F3E9EF7CDE8
부스바(BusBar) | 630A, 6.0*50mm | M | 1 | 43165 | 43165 | 43165 | 43165 | 0 | 0 | 0 | 0 |  | 50ED019A98097802C9E8F30ED36771 | 578321937F0C19E2E985713A386D1A11744539 | F | F | T | [30 empty] | 50ED019A98097802C9E8F30ED36771578321937F0C19E2E985713A386D1A11744539
접속단자대(TB) | 10P 30A | 개 | 2 | 2500 | 5000 | 2500 | 5000 | 0 | 0 | 0 | 0 |  | 50ED019A98097802C9E8F30ED36771 | 578321937F0C19E2E9A00094EA6FEF0254B004 | F | F | T | [30 empty] | 50ED019A98097802C9E8F30ED36771578321937F0C19E2E9A00094EA6FEF0254B004
판넬자재 | PVC DUCT, 40 x 60 x 2m | 개 | 1 | 4680 | 4680 | 4680 | 4680 | 0 | 0 | 0 | 0 |  | 50ED019A98097802C9E8F30ED36771 | 5067A197811FB4B2A92682E09A64C9ED72E6B8 | F | F | T | [30 empty] | 50ED019A98097802C9E8F30ED367715067A197811FB4B2A92682E09A64C9ED72E6B8
접지부스바(BUSBAR) | 4T x 30mm | M | 0.2 | 10670 | 2134 | 10670 | 2134 | 0 | 0 | 0 | 0 |  | 50ED019A98097802C9E8F30ED36771 | 5067A197811FB482D97E6D8F12662A99B31B2C | F | F | T | [30 empty] | 50ED019A98097802C9E8F30ED367715067A197811FB482D97E6D8F12662A99B31B2C
전기기계조립원 | 제조부문 | 인 | 0.742 | 122522 | 90911.3 | 0 | 0 | 122522 | 90911.3 | 0 | 0 | 중소기업중앙회 | 50ED019A98097802C9E8F30ED36771 | 5070119310ED7662095FB8E1176C14AA48E869 | F | F | T | [30 empty] | 50ED019A98097802C9E8F30ED367715070119310ED7662095FB8E1176C14AA48E869
단순노무종사원 | 제조부문 | 인 | 0.094 | 90694 | 8525.2 | 0 | 0 | 90694 | 8525.2 | 0 | 0 | 중소기업중앙회 | 50ED019A98097802C9E8F30ED36771 | 5070119310ED7662095FB8E1176C14AA48ECCC | F | F | T | [30 empty] | 50ED019A98097802C9E8F30ED367715070119310ED7662095FB8E1176C14AA48ECCC
전선원 | 제조부문 | 인 | 1.75 | 99248 | 173684 | 0 | 0 | 99248 | 173684 | 0 | 0 | 중소기업중앙회 | 50ED019A98097802C9E8F30ED36771 | 5070119310ED7662095FB8E1176C14AA48EA1C | F | F | T | [30 empty] | 50ED019A98097802C9E8F30ED367715070119310ED7662095FB8E1176C14AA48EA1C
[ 합 계 ] |  |  |  |  | 1998169 |  | 1725049 |  | 273120 |  | 0 |  | TOTAL | TOTAL
(자립형)접속반 및 현장제어반 (제작) STS 0.7(W)x0.6(D)x1.8(H) 면 ( 호표 130 ) | [12 empty] | 50ED019A98097802C9E8F30ED36776
(자립형)접속반 및 현장제어반 | STS 0.7(W)x0.6(D)x1.8(H) | 면 | 1 | 1998169 | 1998169 | 1725049 | 1725049 | 273120 | 273120 | 0 | 0 | 금액제외 |  | 50ED019A98097802C9E8F30ED36771 | T | F | F |  |  |  | 1 |  | 3 | [24 empty] | 50ED019A98097802C9E8F30ED3677650ED019A98097802C9E8F30ED36771 |  | -
직접재료비 | 산출재료비의 100% | 식 | 1 | 1725049 | 1725049 | 1725049 | 1725049 | 0 | 0 | 0 | 0 | 금액제외 |  | 51B681959D3C56928931B947B36B001 | F | F | F | 0 | 0 | 1 |  | 2 |  |  | 5 | 6 |  | 8 | [19 empty] | 50ED019A98097802C9E8F30ED3677651B681959D3C56928931B947B36B001 |  | -
간접재료비 | 직접재료비의 0.78% | 식 | 1 | 13455.3 | 13455.3 | 13455.38 | 13455.3 | 0 | 0 | 0 | 0 | 금액제외 |  | 51B681959D3C56928931B947B368002 | F | F | F | 0 | 0 | 0.0078 |  |  |  |  | 5 | 6 |  | 8 | [19 empty] | 50ED019A98097802C9E8F30ED3677651B681959D3C56928931B947B368002 |  | -
직접노무비 | 산출노무비의 122.12% | 식 | 1 | 333534.1 | 333534.1 | 0 | 0 | 333534.14 | 333534.1 | 0 | 0 | 금액제외 |  | 51B681959D3C56928931B947B369003 | F | F | F | 1 | 1 | 1.2212 |  |  |  | 4 |  | 6 | 7 | 8 | [19 empty] | 50ED019A98097802C9E8F30ED3677651B681959D3C56928931B947B369003 |  | -
간접노무비 | 직접노무비의 33.85% | 식 | 1 | 112901.2 | 112901.2 | 0 | 0 | 112901.29 | 112901.2 | 0 | 0 | 금액제외 |  | 51B681959D3C56928931B947B36E004 | F | F | F | 1 | 1 | 0.3385 | [5 empty] | 6 | 7 | 8 | [19 empty] | 50ED019A98097802C9E8F30ED3677651B681959D3C56928931B947B36E004 |  | -
경 비 | 재료비의 5.39% | 식 | 1 | 93705.3 | 93705.3 | 0 | 0 | 0 | 0 | 93705.38 | 93705.3 | 금액제외 |  | 51B681959D3C56928931B947B36F005 | F | F | F | 0 | 2 | 0.0539 | [5 empty] | 6 | 7 | 8 | [19 empty] | 50ED019A98097802C9E8F30ED3677651B681959D3C56928931B947B36F005 |  | -
일반관리비 | (재+노+경)의 7% | 식 | 1 | 159505.1 | 159505.1 | 0 | 0 | 0 | 0 | 159505.14 | 159505.1 | 금액제외 |  | 51B681959D3C56928931B947B36C006 | F | F | F | 3 | 2 | 0.07 | [6 empty] | 7 | 8 | [19 empty] | 50ED019A98097802C9E8F30ED3677651B681959D3C56928931B947B36C006 |  | -
이 윤 | (노+경+일)의 25% | 식 | 1 | 174911.4 | 174911.4 | 0 | 0 | 0 | 0 | 174911.42 | 174911.4 | 금액제외 |  | 51B681959D3C56928931B947B36D007 | F | F | F | 3 | 2 | 0.25 | [7 empty] | 8 | [19 empty] | 50ED019A98097802C9E8F30ED3677651B681959D3C56928931B947B36D007 |  | -
총 계 | 합계의 100% | 식 | 1 | 2613061.4 | 2613061.4 | 2613061.4 | 2613061.4 | 0 | 0 | 0 | 0 |  | 50ED019A98097802C9E8F30ED36776 | 51B681959D3C56928931B947B362008 | F | F | F | 3 | 0 | 1 | [27 empty] | 50ED019A98097802C9E8F30ED3677651B681959D3C56928931B947B362008
[ 합 계 ] |  |  |  |  | 2613061 |  | 2613061 |  | 0 |  | 0 |  | TOTAL | TOTAL
(자립형)제진기 케이블 접속반 -白 STS 0.8(W)x0.6(D)x1.2(H) 면 ( 호표 131 ) | [12 empty] | 50ED019A98097802C9E8F30EEC6429
케이블접속반 | STS 0.8(W)x0.6(D)x1.2(H) | 면 | 1 | 1485000 | 1485000 | 1485000 | 1485000 | 0 | 0 | 0 | 0 |  | 50ED019A98097802C9E8F30EEC6429 | 578321937F0C19B2197884254A6210BEA4CB69 | F | F | T | [30 empty] | 50ED019A98097802C9E8F30EEC6429578321937F0C19B2197884254A6210BEA4CB69
NAME PLATE(NP) | 아크릴(L) | 개 | 1 | 5690 | 5690 | 5690 | 5690 | 0 | 0 | 0 | 0 |  | 50ED019A98097802C9E8F30EEC6429 | 578321937F0C19B21978A7324A600FF3D04C9C | F | F | T | [30 empty] | 50ED019A98097802C9E8F30EEC6429578321937F0C19B21978A7324A600FF3D04C9C
도어핸들(DOOR HANDLE) | W/KEY(L) | 개 | 2 | 5690 | 11380 | 5690 | 11380 | 0 | 0 | 0 | 0 |  | 50ED019A98097802C9E8F30EEC6429 | 578321937F0C19B21978A7324A600FF3D043A7 | F | F | T | [30 empty] | 50ED019A98097802C9E8F30EEC6429578321937F0C19B21978A7324A600FF3D043A7
접지부스바(BUSBAR) | 4T x 30mm | M | 0.2 | 10670 | 2134 | 10670 | 2134 | 0 | 0 | 0 | 0 |  | 50ED019A98097802C9E8F30EEC6429 | 5067A197811FB482D97E6D8F12662A99B31B2C | F | F | T | [30 empty] | 50ED019A98097802C9E8F30EEC64295067A197811FB482D97E6D8F12662A99B31B2C
전기기계조립원 | 제조부문 | 인 | 0.018 | 122522 | 2205.3 | 0 | 0 | 122522 | 2205.3 | 0 | 0 | 중소기업중앙회 | 50ED019A98097802C9E8F30EEC6429 | 5070119310ED7662095FB8E1176C14AA48E869 | F | F | T | [30 empty] | 50ED019A98097802C9E8F30EEC64295070119310ED7662095FB8E1176C14AA48E869
단순노무종사원 | 제조부문 | 인 | 0.014 | 90694 | 1269.7 | 0 | 0 | 90694 | 1269.7 | 0 | 0 | 중소기업중앙회 | 50ED019A98097802C9E8F30EEC6429 | 5070119310ED7662095FB8E1176C14AA48ECCC | F | F | T | [30 empty] | 50ED019A98097802C9E8F30EEC64295070119310ED7662095FB8E1176C14AA48ECCC
[ 합 계 ] |  |  |  |  | 1507679 |  | 1504204 |  | 3475 |  | 0 |  | TOTAL | TOTAL
(자립형)제진기 케이블 접속반 (제작) STS 0.8(W)x0.6(D)x1.2(H) 면 ( 호표 132 ) | [12 empty] | 50ED019A98097802C9E8F30EEC642A
(자립형)제진기 케이블 접속반 -白 | STS 0.8(W)x0.6(D)x1.2(H) | 면 | 1 | 1507679 | 1507679 | 1504204 | 1504204 | 3475 | 3475 | 0 | 0 | 금액제외 |  | 50ED019A98097802C9E8F30EEC6429 | T | F | F |  |  |  | 1 |  | 3 | [24 empty] | 50ED019A98097802C9E8F30EEC642A50ED019A98097802C9E8F30EEC6429 |  | -
직접재료비 | 산출재료비의 100% | 식 | 1 | 1504204 | 1504204 | 1504204 | 1504204 | 0 | 0 | 0 | 0 | 금액제외 |  | 51B681959D3C56928931B947B36B001 | F | F | F | 0 | 0 | 1 |  | 2 |  |  | 5 | 6 |  | 8 | [19 empty] | 50ED019A98097802C9E8F30EEC642A51B681959D3C56928931B947B36B001 |  | -
간접재료비 | 직접재료비의 0.78% | 식 | 1 | 11732.7 | 11732.7 | 11732.79 | 11732.7 | 0 | 0 | 0 | 0 | 금액제외 |  | 51B681959D3C56928931B947B368002 | F | F | F | 0 | 0 | 0.0078 |  |  |  |  | 5 | 6 |  | 8 | [19 empty] | 50ED019A98097802C9E8F30EEC642A51B681959D3C56928931B947B368002 |  | -
직접노무비 | 산출노무비의 122.12% | 식 | 1 | 4243.6 | 4243.6 | 0 | 0 | 4243.67 | 4243.6 | 0 | 0 | 금액제외 |  | 51B681959D3C56928931B947B369003 | F | F | F | 1 | 1 | 1.2212 |  |  |  | 4 |  | 6 | 7 | 8 | [19 empty] | 50ED019A98097802C9E8F30EEC642A51B681959D3C56928931B947B369003 |  | -
간접노무비 | 직접노무비의 33.85% | 식 | 1 | 1436.4 | 1436.4 | 0 | 0 | 1436.45 | 1436.4 | 0 | 0 | 금액제외 |  | 51B681959D3C56928931B947B36E004 | F | F | F | 1 | 1 | 0.3385 | [5 empty] | 6 | 7 | 8 | [19 empty] | 50ED019A98097802C9E8F30EEC642A51B681959D3C56928931B947B36E004 |  | -
경 비 | 재료비의 5.39% | 식 | 1 | 81708.9 | 81708.9 | 0 | 0 | 0 | 0 | 81708.98 | 81708.9 | 금액제외 |  | 51B681959D3C56928931B947B36F005 | F | F | F | 0 | 2 | 0.0539 | [5 empty] | 6 | 7 | 8 | [19 empty] | 50ED019A98097802C9E8F30EEC642A51B681959D3C56928931B947B36F005 |  | -
일반관리비 | (재+노+경)의 7% | 식 | 1 | 112232.7 | 112232.7 | 0 | 0 | 0 | 0 | 112232.79 | 112232.7 | 금액제외 |  | 51B681959D3C56928931B947B36C006 | F | F | F | 3 | 2 | 0.07 | [6 empty] | 7 | 8 | [19 empty] | 50ED019A98097802C9E8F30EEC642A51B681959D3C56928931B947B36C006 |  | -
이 윤 | (노+경+일)의 25% | 식 | 1 | 49905.4 | 49905.4 | 0 | 0 | 0 | 0 | 49905.4 | 49905.4 | 금액제외 |  | 51B681959D3C56928931B947B36D007 | F | F | F | 3 | 2 | 0.25 | [7 empty] | 8 | [19 empty] | 50ED019A98097802C9E8F30EEC642A51B681959D3C56928931B947B36D007 |  | -
총 계 | 합계의 100% | 식 | 1 | 1765463.7 | 1765463.7 | 1765463.7 | 1765463.7 | 0 | 0 | 0 | 0 |  | 50ED019A98097802C9E8F30EEC642A | 51B681959D3C56928931B947B362008 | F | F | F | 3 | 0 | 1 | [27 empty] | 50ED019A98097802C9E8F30EEC642A51B681959D3C56928931B947B362008
[ 합 계 ] |  |  |  |  | 1765463 |  | 1765463 |  | 0 |  | 0 |  | TOTAL | TOTAL
큐비클(PNL) 설치 800x2,350x2,000 내외 면 전기 3-35 ( 호표 133 ) | [12 empty] | 50ED019A98097812D94D85039E61F1
변전전공 | 기타 직종 | 인 | 2.25 | 485075 | 1091418.7 | 0 | 0 | 485075 | 1091418.7 | 0 | 0 |  | 50ED019A98097812D94D85039E61F1 | 5070119310ED764259826F89DA693C691D8849 | F | F | T |  |  |  | 1 | [26 empty] | 50ED019A98097812D94D85039E61F15070119310ED764259826F89DA693C691D8849
비계공 | 일반공사 직종 | 인 | 0.95 | 281939 | 267842 | 0 | 0 | 281939 | 267842 | 0 | 0 |  | 50ED019A98097812D94D85039E61F1 | 5070119310ED7642598221D0D6690EE176860A | F | F | T |  |  |  | 1 | [26 empty] | 50ED019A98097812D94D85039E61F15070119310ED7642598221D0D6690EE176860A
보통인부 | 일반공사 직종 | 인 | 1.7 | 172068 | 292515.6 | 0 | 0 | 172068 | 292515.6 | 0 | 0 |  | 50ED019A98097812D94D85039E61F1 | 5070119310ED7642598221D0D6690EE176860E | F | F | T |  |  |  | 1 | [26 empty] | 50ED019A98097812D94D85039E61F15070119310ED7642598221D0D6690EE176860E
공구손료 | 인력품의 3% | 식 | 1 | 49553.2 | 49553.2 | 49553.28 | 49553.2 | 0 | 0 | 0 | 0 |  | 50ED019A98097812D94D85039E61F1 | 51B681959D3C56928931B947B36B001 | F | F | F | 1 | 0 | 0.03 | [27 empty] | 50ED019A98097812D94D85039E61F151B681959D3C56928931B947B36B001
[ 합 계 ] |  |  |  |  | 1701329 |  | 49553 |  | 1651776 |  | 0 |  | TOTAL | TOTAL
현장반(PNL) 설치 800x2,000x600 내외 면 전기 3-35 ( 호표 134 ) | [12 empty] | 50ED019A98097812D94D85039E60EF
변전전공 | 기타 직종 | 인 | 1.5 | 485075 | 727612.5 | 0 | 0 | 485075 | 727612.5 | 0 | 0 |  | 50ED019A98097812D94D85039E60EF | 5070119310ED764259826F89DA693C691D8849 | F | F | T |  |  |  | 1 | [26 empty] | 50ED019A98097812D94D85039E60EF5070119310ED764259826F89DA693C691D8849
비계공 | 일반공사 직종 | 인 | 0.65 | 281939 | 183260.3 | 0 | 0 | 281939 | 183260.3 | 0 | 0 |  | 50ED019A98097812D94D85039E60EF | 5070119310ED7642598221D0D6690EE176860A | F | F | T |  |  |  | 1 | [26 empty] | 50ED019A98097812D94D85039E60EF5070119310ED7642598221D0D6690EE176860A
보통인부 | 일반공사 직종 | 인 | 1.2 | 172068 | 206481.6 | 0 | 0 | 172068 | 206481.6 | 0 | 0 |  | 50ED019A98097812D94D85039E60EF | 5070119310ED7642598221D0D6690EE176860E | F | F | T |  |  |  | 1 | [26 empty] | 50ED019A98097812D94D85039E60EF5070119310ED7642598221D0D6690EE176860E
공구손료 | 인력품의 3% | 식 | 1 | 33520.6 | 33520.6 | 33520.63 | 33520.6 | 0 | 0 | 0 | 0 |  | 50ED019A98097812D94D85039E60EF | 51B681959D3C56928931B947B36B001 | F | F | F | 1 | 0 | 0.03 | [27 empty] | 50ED019A98097812D94D85039E60EF51B681959D3C56928931B947B36B001
[ 합 계 ] |  |  |  |  | 1150874 |  | 33520 |  | 1117354 |  | 0 |  | TOTAL | TOTAL
RTU(PNL) 설치 800x2,000x800 내외 면 전기 3-35 ( 호표 135 ) | [12 empty] | 50ED019A98097812D94D85039E60ED
변전전공 | 기타 직종 | 인 | 1.7 | 485075 | 824627.5 | 0 | 0 | 485075 | 824627.5 | 0 | 0 |  | 50ED019A98097812D94D85039E60ED | 5070119310ED764259826F89DA693C691D8849 | F | F | T |  |  |  | 1 | [26 empty] | 50ED019A98097812D94D85039E60ED5070119310ED764259826F89DA693C691D8849
비계공 | 일반공사 직종 | 인 | 0.7 | 281939 | 197357.3 | 0 | 0 | 281939 | 197357.3 | 0 | 0 |  | 50ED019A98097812D94D85039E60ED | 5070119310ED7642598221D0D6690EE176860A | F | F | T |  |  |  | 1 | [26 empty] | 50ED019A98097812D94D85039E60ED5070119310ED7642598221D0D6690EE176860A
보통인부 | 일반공사 직종 | 인 | 1.35 | 172068 | 232291.8 | 0 | 0 | 172068 | 232291.8 | 0 | 0 |  | 50ED019A98097812D94D85039E60ED | 5070119310ED7642598221D0D6690EE176860E | F | F | T |  |  |  | 1 | [26 empty] | 50ED019A98097812D94D85039E60ED5070119310ED7642598221D0D6690EE176860E
공구손료 | 인력품의 3% | 식 | 1 | 37628.2 | 37628.2 | 37628.29 | 37628.2 | 0 | 0 | 0 | 0 |  | 50ED019A98097812D94D85039E60ED | 51B681959D3C56928931B947B36B001 | F | F | F | 1 | 0 | 0.03 | [27 empty] | 50ED019A98097812D94D85039E60ED51B681959D3C56928931B947B36B001
[ 합 계 ] |  |  |  |  | 1291904 |  | 37628 |  | 1254276 |  | 0 |  | TOTAL | TOTAL
분전반 설치 250x250x200 이하 면 전기 5-4 ( 호표 136 ) | [12 empty] | 50ED019A98091602A98254002C66EC
내선전공 | 일반공사 직종 | 인 | 0.55 | 273676 | 150521.8 | 0 | 0 | 273676 | 150521.8 | 0 | 0 |  | 50ED019A98091602A98254002C66EC | 5070119310ED7642598221D0D6690EE176818E | F | F | T |  |  |  | 1 | [26 empty] | 50ED019A98091602A98254002C66EC5070119310ED7642598221D0D6690EE176818E
공구손료 | 인력품의 3% | 식 | 1 | 4515.6 | 4515.6 | 4515.65 | 4515.6 | 0 | 0 | 0 | 0 |  | 50ED019A98091602A98254002C66EC | 51B681959D3C56928931B947B36B001 | F | F | F | 1 | 0 | 0.03 | [27 empty] | 50ED019A98091602A98254002C66EC51B681959D3C56928931B947B36B001
[ 합 계 ] |  |  |  |  | 155036 |  | 4515 |  | 150521 |  | 0 |  | TOTAL | TOTAL
현장반 설치 700 x 700 x 400 내외 면 전기 5-4 ( 호표 137 ) | [12 empty] | 50ED019A98091602A98254002C66E6
내선전공 | 일반공사 직종 | 인 | 0.95 | 273676 | 259992.2 | 0 | 0 | 273676 | 259992.2 | 0 | 0 |  | 50ED019A98091602A98254002C66E6 | 5070119310ED7642598221D0D6690EE176818E | F | F | T |  |  |  | 1 | [26 empty] | 50ED019A98091602A98254002C66E65070119310ED7642598221D0D6690EE176818E
공구손료 | 인력품의 3% | 식 | 1 | 7799.7 | 7799.7 | 7799.76 | 7799.7 | 0 | 0 | 0 | 0 |  | 50ED019A98091602A98254002C66E6 | 51B681959D3C56928931B947B36B001 | F | F | F | 1 | 0 | 0.03 | [27 empty] | 50ED019A98091602A98254002C66E651B681959D3C56928931B947B36B001
[ 합 계 ] |  |  |  |  | 267791 |  | 7799 |  | 259992 |  | 0 |  | TOTAL | TOTAL
경광등제어반 철거(30%) 250x250x200 이하 면 전기 5-4 ( 호표 138 ) | [12 empty] | 50ED019A98091602A98254003D6635
분전반 설치 | 250x250x200 이하 | 면 | 0.3 | 155036 | 46510.8 | 4515 | 1354.5 | 150521 | 45156.3 | 0 | 0 | 호표 136 | 50ED019A98091602A98254003D6635 | 50ED019A98091602A98254002C66EC | T | F | F | [30 empty] | 50ED019A98091602A98254003D663550ED019A98091602A98254002C66EC
[ 합 계 ] |  |  |  |  | 46510 |  | 1354 |  | 45156 |  | 0 |  | TOTAL | TOTAL
현장반 철거(30%) 700 x 700 x 400 내외 면 전기 5-4 ( 호표 139 ) | [12 empty] | 50ED019A98091602A98254003D67C6
현장반 설치 | 700 x 700 x 400 내외 | 면 | 0.3 | 267791 | 80337.3 | 7799 | 2339.7 | 259992 | 77997.6 | 0 | 0 | 호표 137 | 50ED019A98091602A98254003D67C6 | 50ED019A98091602A98254002C66E6 | T | F | F | [30 empty] | 50ED019A98091602A98254003D67C650ED019A98091602A98254002C66E6
[ 합 계 ] |  |  |  |  | 80336 |  | 2339 |  | 77997 |  | 0 |  | TOTAL | TOTAL
소형RTU반 설치 개소 전기 5-4 ( 호표 140 ) | [12 empty] | 50ED019A98091602A98254003D6368
내선전공 | 일반공사 직종 | 인 | 0.95 | 273676 | 259992.2 | 0 | 0 | 273676 | 259992.2 | 0 | 0 |  | 50ED019A98091602A98254003D6368 | 5070119310ED7642598221D0D6690EE176818E | F | F | T |  |  |  | 1 | [26 empty] | 50ED019A98091602A98254003D63685070119310ED7642598221D0D6690EE176818E
공구손료 | 인력품의 3% | 식 | 1 | 7799.7 | 7799.7 | 7799.76 | 7799.7 | 0 | 0 | 0 | 0 |  | 50ED019A98091602A98254003D6368 | 51B681959D3C56928931B947B36B001 | F | F | F | 1 | 0 | 0.03 | [27 empty] | 50ED019A98091602A98254003D636851B681959D3C56928931B947B36B001
[ 합 계 ] |  |  |  |  | 267791 |  | 7799 |  | 259992 |  | 0 |  | TOTAL | TOTAL
소형RTU반 철거(30%) 지사반납 개소 전기 5-4 ( 호표 141 ) | [12 empty] | 50ED019A98091602A98254003D636A
소형RTU반 설치 |  | 개소 | 0.3 | 267791 | 80337.3 | 7799 | 2339.7 | 259992 | 77997.6 | 0 | 0 | 호표 140 | 50ED019A98091602A98254003D636A | 50ED019A98091602A98254003D6368 | T | F | F | [30 empty] | 50ED019A98091602A98254003D636A50ED019A98091602A98254003D6368
[ 합 계 ] |  |  |  |  | 80336 |  | 2339 |  | 77997 |  | 0 |  | TOTAL | TOTAL
고압반 설치 800x2,350x2,000 내외 면 전기 3-35 ( 호표 142 ) | [12 empty] | 51B7619E4E15AAE2194B6025A06239
변전전공 | 기타 직종 | 인 | 2.25 | 485075 | 1091418.7 | 0 | 0 | 485075 | 1091418.7 | 0 | 0 |  | 51B7619E4E15AAE2194B6025A06239 | 5070119310ED764259826F89DA693C691D8849 | F | F | T |  |  |  | 1 | [26 empty] | 51B7619E4E15AAE2194B6025A062395070119310ED764259826F89DA693C691D8849
비계공 | 일반공사 직종 | 인 | 0.95 | 281939 | 267842 | 0 | 0 | 281939 | 267842 | 0 | 0 |  | 51B7619E4E15AAE2194B6025A06239 | 5070119310ED7642598221D0D6690EE176860A | F | F | T |  |  |  | 1 | [26 empty] | 51B7619E4E15AAE2194B6025A062395070119310ED7642598221D0D6690EE176860A
보통인부 | 일반공사 직종 | 인 | 1.7 | 172068 | 292515.6 | 0 | 0 | 172068 | 292515.6 | 0 | 0 |  | 51B7619E4E15AAE2194B6025A06239 | 5070119310ED7642598221D0D6690EE176860E | F | F | T |  |  |  | 1 | [26 empty] | 51B7619E4E15AAE2194B6025A062395070119310ED7642598221D0D6690EE176860E
공구손료 | 인력품의 3% | 식 | 1 | 49553.2 | 49553.2 | 49553.28 | 49553.2 | 0 | 0 | 0 | 0 |  | 51B7619E4E15AAE2194B6025A06239 | 51B681959D3C56928931B947B36B001 | F | F | F | 1 | 0 | 0.03 | [27 empty] | 51B7619E4E15AAE2194B6025A0623951B681959D3C56928931B947B36B001
[ 합 계 ] |  |  |  |  | 1701329 |  | 49553 |  | 1651776 |  | 0 |  | TOTAL | TOTAL
큐비클(PNL) 철거(30%) W800xH2,350xD2,000 내외 면 전기 3-35 ( 호표 143 ) | [12 empty] | 51B7619E4E15AAE2194B6025A0623B
고압반 설치 | 800x2,350x2,000 내외 | 면 | 0.4 | 1701329 | 680531.6 | 49553 | 19821.2 | 1651776 | 660710.4 | 0 | 0 | 호표 142 | 51B7619E4E15AAE2194B6025A0623B | 51B7619E4E15AAE2194B6025A06239 | T | F | F | [30 empty] | 51B7619E4E15AAE2194B6025A0623B51B7619E4E15AAE2194B6025A06239
[ 합 계 ] |  |  |  |  | 680531 |  | 19821 |  | 660710 |  | 0 |  | TOTAL | TOTAL
옥외분전반 설치 800x1,600x600 내외 면 전기 3-35 ( 호표 144 ) | [12 empty] | 51B7619E4E15AAE2194B6025A0623C
변전전공 | 기타 직종 | 인 | 1.5 | 485075 | 727612.5 | 0 | 0 | 485075 | 727612.5 | 0 | 0 |  | 51B7619E4E15AAE2194B6025A0623C | 5070119310ED764259826F89DA693C691D8849 | F | F | T |  |  |  | 1 | [26 empty] | 51B7619E4E15AAE2194B6025A0623C5070119310ED764259826F89DA693C691D8849
비계공 | 일반공사 직종 | 인 | 0.65 | 281939 | 183260.3 | 0 | 0 | 281939 | 183260.3 | 0 | 0 |  | 51B7619E4E15AAE2194B6025A0623C | 5070119310ED7642598221D0D6690EE176860A | F | F | T |  |  |  | 1 | [26 empty] | 51B7619E4E15AAE2194B6025A0623C5070119310ED7642598221D0D6690EE176860A
보통인부 | 일반공사 직종 | 인 | 1.2 | 172068 | 206481.6 | 0 | 0 | 172068 | 206481.6 | 0 | 0 |  | 51B7619E4E15AAE2194B6025A0623C | 5070119310ED7642598221D0D6690EE176860E | F | F | T |  |  |  | 1 | [26 empty] | 51B7619E4E15AAE2194B6025A0623C5070119310ED7642598221D0D6690EE176860E
공구손료 | 인력품의 3% | 식 | 1 | 33520.6 | 33520.6 | 33520.63 | 33520.6 | 0 | 0 | 0 | 0 |  | 51B7619E4E15AAE2194B6025A0623C | 51B681959D3C56928931B947B36B001 | F | F | F | 1 | 0 | 0.03 | [27 empty] | 51B7619E4E15AAE2194B6025A0623C51B681959D3C56928931B947B36B001
[ 합 계 ] |  |  |  |  | 1150874 |  | 33520 |  | 1117354 |  | 0 |  | TOTAL | TOTAL
큐비클(PNL) 철거(30%) W800xH1,800xD800 내외 면 전기 3-35 ( 호표 145 ) | [12 empty] | 51B7619E4E15AAE2194B6025A0623E
옥외분전반 설치 | 800x1,600x600 내외 | 면 | 0.3 | 1150874 | 345262.2 | 33520 | 10056 | 1117354 | 335206.2 | 0 | 0 | 호표 144 | 51B7619E4E15AAE2194B6025A0623E | 51B7619E4E15AAE2194B6025A0623C | T | F | F | [30 empty] | 51B7619E4E15AAE2194B6025A0623E51B7619E4E15AAE2194B6025A0623C
[ 합 계 ] |  |  |  |  | 345262 |  | 10056 |  | 335206 |  | 0 |  | TOTAL | TOTAL

## 공량산출근거서_일위대가
공 량 산 출 근 거 서
[ 장구산2지구 성능개선사업(전기공사) ]
코 드 | 품 명 | 규 격 | 단위 | 품 셈 목 록 | 수 량 | 할증 | 노임할증-1 | 노임할증-2 | 노임할증-3 | 내역수량 | 직 종 명 | 공 량 | 계 | 번 호 | 비 고 |  |  |  | 일위대가목록+자재 | 내선전공 | 일반공사 직종 | 전선원 | 제조부문 | 보통인부 | 배전전공 | 고압케이블전공 | 저압케이블전공 | 변전전공 | 기타 직종 | 작업반장 | 특별인부 | 줄눈공 | 전기기계조립원 | 단순노무종사원
계량기함(W/MCCB 50AF) STS(방수형) 개 (호표 5)
578321937F0C19B21978B1AAE66BAF58A29B23 | 계량기함 | STS(방수형) | 면 | 전기 5-4 | 1 | 0 |  |  |  | 1 | 내선전공 | 0.66 | 0.66 | 노임 9 |  | 57E421938DF74C5279565CF980621F | 5070119310ED7642598221D0D6690EE176818E | 0.66 | 57E421938DF74C5279565CF980621F578321937F0C19B21978B1AAE66BAF58A29B23 | 0.66
578321937F0C19C239FBD932AF6D990D827514 | 누전차단기(ELCB) | (표준형), 4P 50AF | 개 | 전기품셈 5-19 | 1 | 0 |  |  |  | 1 | 전선원 | 0.338 | 0.338 | 노임 16 |  | 57E421938DF74C5279565CF980621F | 5070119310ED7662095FB8E1176C14AA48EA1C | 0.338 | 57E421938DF74C5279565CF980621F578321937F0C19C239FBD932AF6D990D827514 |  |  | 0.338
5070119310ED7642598221D0D6690EE176818E | 내선전공 | 일반공사 직종 | 인 |  | 0.66 |  |  |  |  | 0.66 |  |  |  | 노임 9 |  | 57E421938DF74C5279565CF980621F |  |  | 57E421938DF74C5279565CF980621F5070119310ED7642598221D0D6690EE176818E
5070119310ED7662095FB8E1176C14AA48EA1C | 전선원 | 제조부문 | 인 |  | 0.338 |  |  |  |  | 0.338 |  |  |  | 노임 16 |  | 57E421938DF74C5279565CF980621F |  |  | 57E421938DF74C5279565CF980621F5070119310ED7662095FB8E1176C14AA48EA1C
나사없는전선관(ST)-매입 E31(28C) M (호표 16)
578321937F1E6F02D95C49B5B06FA0FD5CA25F | 나사 없는 전선관 | E31(28C) | M | 전기품셈 5-1 | 1 | 10 |  |  |  | 1.1 | 내선전공 | 0.08 | 0.08 | 노임 9 |  | 50EC519CDD55FC02B9DC2A0AA46EE1 | 5070119310ED7642598221D0D6690EE176818E | 0.08 | 50EC519CDD55FC02B9DC2A0AA46EE1578321937F1E6F02D95C49B5B06FA0FD5CA25F | 0.08
5070119310ED7642598221D0D6690EE176818E | 내선전공 | 일반공사 직종 | 인 |  | 0.08 |  |  |  |  | 0.08 |  |  |  | 노임 9 |  | 50EC519CDD55FC02B9DC2A0AA46EE1 |  |  | 50EC519CDD55FC02B9DC2A0AA46EE15070119310ED7642598221D0D6690EE176818E
나사없는전선관(ST)-노출 E31(28C) M (호표 17)
578321937F1E6F02D95C49B5B06FA0FD5CA25F | 나사 없는 전선관 | E31(28C) | M | 전기품셈 5-1 | 1 | 10 | 20 |  |  | 1.1 | 내선전공 | 0.096 | 0.096 | 노임 9 |  | 50EC519CDD55FC02B9DC199B8F6528 | 5070119310ED7642598221D0D6690EE176818E | 0.08 | 50EC519CDD55FC02B9DC199B8F6528578321937F1E6F02D95C49B5B06FA0FD5CA25F | 0.096
5070119310ED7642598221D0D6690EE176818E | 내선전공 | 일반공사 직종 | 인 |  | 0.096 |  |  |  |  | 0.096 |  |  |  | 노임 9 |  | 50EC519CDD55FC02B9DC199B8F6528 |  |  | 50EC519CDD55FC02B9DC199B8F65285070119310ED7642598221D0D6690EE176818E
나사없는전선관(ST)-노출 E39(36C) M (호표 18)
578321937F1E6F02D95C49B5B06FA0FD5CA258 | 나사 없는 전선관 | E39(36C) | M | 전기품셈 5-1 | 1 | 10 | 20 |  |  | 1.1 | 내선전공 | 0.12 | 0.12 | 노임 9 |  | 50EC519CDD55FC02B9DC199B8F6253 | 5070119310ED7642598221D0D6690EE176818E | 0.1 | 50EC519CDD55FC02B9DC199B8F6253578321937F1E6F02D95C49B5B06FA0FD5CA258 | 0.12
5070119310ED7642598221D0D6690EE176818E | 내선전공 | 일반공사 직종 | 인 |  | 0.12 |  |  |  |  | 0.12 |  |  |  | 노임 9 |  | 50EC519CDD55FC02B9DC199B8F6253 |  |  | 50EC519CDD55FC02B9DC199B8F62535070119310ED7642598221D0D6690EE176818E
나사없는전선관-노출 E51(42C) M (호표 19)
578321937F1E6F02D95C49B5B06FA0FD5CA259 | 나사 없는 전선관 | E51 | M | 전기품셈 5-1 | 1 | 10 | 20 |  |  | 1.1 | 내선전공 | 0.156 | 0.156 | 노임 9 |  | 50EC519CDD55FC02B9DC199B8F637A | 5070119310ED7642598221D0D6690EE176818E | 0.13 | 50EC519CDD55FC02B9DC199B8F637A578321937F1E6F02D95C49B5B06FA0FD5CA259 | 0.156
5070119310ED7642598221D0D6690EE176818E | 내선전공 | 일반공사 직종 | 인 |  | 0.156 |  |  |  |  | 0.156 |  |  |  | 노임 9 |  | 50EC519CDD55FC02B9DC199B8F637A |  |  | 50EC519CDD55FC02B9DC199B8F637A5070119310ED7642598221D0D6690EE176818E
나사없는전선관(노말밴드) E51(42C) 개 (호표 20)
578321937F1E6F02D95CA22DAD6094D2C0FE56 | 나사없는전선관(노말밴드) | E51(42C) | 개 | 전기 5-29 | 1 | 0 |  |  |  | 1 | 내선전공 | 0.08 | 0.08 | 노임 9 |  | 50EC519CDD55FC02B9DC199BAA6383 | 5070119310ED7642598221D0D6690EE176818E | 0.08 | 50EC519CDD55FC02B9DC199BAA6383578321937F1E6F02D95CA22DAD6094D2C0FE56 | 0.08
5070119310ED7642598221D0D6690EE176818E | 내선전공 | 일반공사 직종 | 인 |  | 0.08 |  |  |  |  | 0.08 |  |  |  | 노임 9 |  | 50EC519CDD55FC02B9DC199BAA6383 |  |  | 50EC519CDD55FC02B9DC199BAA63835070119310ED7642598221D0D6690EE176818E
나사없는전선관(ST)-노말밴드 E31(28C) 개 (호표 21)
578321937F1E6F02D95CA22DAD6094D2C0FE54 | 나사없는전선관(노말밴드) | E31(28C) | 개 | 전기 5-29 | 1 | 0 |  |  |  | 1 | 내선전공 | 0.04 | 0.04 | 노임 9 |  | 50EC519CDD55FC02B9DC199BAA61D6 | 5070119310ED7642598221D0D6690EE176818E | 0.04 | 50EC519CDD55FC02B9DC199BAA61D6578321937F1E6F02D95CA22DAD6094D2C0FE54 | 0.04
5070119310ED7642598221D0D6690EE176818E | 내선전공 | 일반공사 직종 | 인 |  | 0.04 |  |  |  |  | 0.04 |  |  |  | 노임 9 |  | 50EC519CDD55FC02B9DC199BAA61D6 |  |  | 50EC519CDD55FC02B9DC199BAA61D65070119310ED7642598221D0D6690EE176818E
경질비닐전선관(PVC)-매입 HI-PVC, 22mm M (호표 23)
578321937F1E6F02D95C499AD963E1480809B3 | 경질비닐전선관(PVC) | HI, 22mm | M | 전기품셈 5-1 | 1 | 10 |  |  |  | 1.1 | 내선전공 | 0.06 | 0.06 | 노임 9 |  | 50EC519BCA08F9D2B9247460C06A0C | 5070119310ED7642598221D0D6690EE176818E | 0.06 | 50EC519BCA08F9D2B9247460C06A0C578321937F1E6F02D95C499AD963E1480809B3 | 0.06
5070119310ED7642598221D0D6690EE176818E | 내선전공 | 일반공사 직종 | 인 |  | 0.06 |  |  |  |  | 0.06 |  |  |  | 노임 9 |  | 50EC519BCA08F9D2B9247460C06A0C |  |  | 50EC519BCA08F9D2B9247460C06A0C5070119310ED7642598221D0D6690EE176818E
경질비닐전선관(PVC)-매입 HI-PVC, 28mm M (호표 24)
578321937F1E6F02D95C499AD963E1480809B2 | 경질비닐전선관(PVC) | HI, 28mm | M | 전기품셈 5-1 | 1 | 10 |  |  |  | 1.1 | 내선전공 | 0.08 | 0.08 | 노임 9 |  | 50EC519BCA08F9D2B9247460C06DC0 | 5070119310ED7642598221D0D6690EE176818E | 0.08 | 50EC519BCA08F9D2B9247460C06DC0578321937F1E6F02D95C499AD963E1480809B2 | 0.08
5070119310ED7642598221D0D6690EE176818E | 내선전공 | 일반공사 직종 | 인 |  | 0.08 |  |  |  |  | 0.08 |  |  |  | 노임 9 |  | 50EC519BCA08F9D2B9247460C06DC0 |  |  | 50EC519BCA08F9D2B9247460C06DC05070119310ED7642598221D0D6690EE176818E
합성수지제 가요전선관(CD)-매입 HI-CD, 16㎜ (난연) M (호표 25)
578321937F1E6F02D95C499AD963E14921BCD4 | 합성수지제가요전선관(CD) | HI-CD, 16㎜ (난연) | m | 전기품셈 5-1 | 1 | 10 |  |  |  | 1.1 | 내선전공 | 0.04 | 0.04 | 노임 9 |  | 50EC519BCA08F9E259931377BD69B4 | 5070119310ED7642598221D0D6690EE176818E | 0.04 | 50EC519BCA08F9E259931377BD69B4578321937F1E6F02D95C499AD963E14921BCD4 | 0.04
5070119310ED7642598221D0D6690EE176818E | 내선전공 | 일반공사 직종 | 인 |  | 0.04 |  |  |  |  | 0.04 |  |  |  | 노임 9 |  | 50EC519BCA08F9E259931377BD69B4 |  |  | 50EC519BCA08F9E259931377BD69B45070119310ED7642598221D0D6690EE176818E
합성수지제 가요전선관(CD)-매입 HI-CD, 22㎜ (난연) M (호표 26)
578321937F1E6F02D95C499AD963E14921BCD5 | 합성수지제가요전선관(CD) | HI-CD, 22㎜ (난연) | m | 전기품셈 5-1 | 1 | 10 |  |  |  | 1.1 | 내선전공 | 0.048 | 0.048 | 노임 9 |  | 50EC519BCA08F9E259931377BD6A5B | 5070119310ED7642598221D0D6690EE176818E | 0.048 | 50EC519BCA08F9E259931377BD6A5B578321937F1E6F02D95C499AD963E14921BCD5 | 0.048
5070119310ED7642598221D0D6690EE176818E | 내선전공 | 일반공사 직종 | 인 |  | 0.048 |  |  |  |  | 0.048 |  |  |  | 노임 9 |  | 50EC519BCA08F9E259931377BD6A5B |  |  | 50EC519BCA08F9E259931377BD6A5B5070119310ED7642598221D0D6690EE176818E
경질비닐전선관(HI)-노말밴드 28mm 개 (호표 27)
578321937F1E6F02D95CA22DAD6BBD01DE1C76 | 경질비닐전선관(PVC노말밴드) | PVC, 28C | 개 | 전기 5-29 | 1 | 0 |  |  |  | 1 | 내선전공 | 0.04 | 0.04 | 노임 9 |  | 50EC519BCA08F98239151529B86DC4 | 5070119310ED7642598221D0D6690EE176818E | 0.04 | 50EC519BCA08F98239151529B86DC4578321937F1E6F02D95CA22DAD6BBD01DE1C76 | 0.04
5070119310ED7642598221D0D6690EE176818E | 내선전공 | 일반공사 직종 | 인 |  | 0.04 |  |  |  |  | 0.04 |  |  |  | 노임 9 |  | 50EC519BCA08F98239151529B86DC4 |  |  | 50EC519BCA08F98239151529B86DC45070119310ED7642598221D0D6690EE176818E
1종금속제가요전선관(FL)-노출 16mm, 비방수 M (호표 28)
578321937F1E6F02D95C49AB486494A65BEDEF | 1종금속제가요전선관(FL) | 16mm, 비방수 | M | 전기품셈 5-1 | 1 | 10 | 20 |  |  | 1.1 | 내선전공 | 0.0528 | 0.0528 | 노임 9 |  | 50EC519BCA08F992D97F441845649A | 5070119310ED7642598221D0D6690EE176818E | 0.044 | 50EC519BCA08F992D97F441845649A578321937F1E6F02D95C49AB486494A65BEDEF | 0.0528
5070119310ED7642598221D0D6690EE176818E | 내선전공 | 일반공사 직종 | 인 |  | 0.0528 |  |  |  |  | 0.052 |  |  |  | 노임 9 |  | 50EC519BCA08F992D97F441845649A |  |  | 50EC519BCA08F992D97F441845649A5070119310ED7642598221D0D6690EE176818E
1종금속제가요전선관(FL)-노출 고장력, 28mm, 방수 M (호표 29)
578321937F1E6F02D95C49AB486494A65BEB23 | 1종금속제가요전선관(FL) | 고장력방수, 28mm | M | 전기품셈 5-1 | 1 | 10 | 20 |  |  | 1.1 | 내선전공 | 0.0864 | 0.0864 | 노임 9 |  | 50EC519BCA08F992D97F44186066D1 | 5070119310ED7642598221D0D6690EE176818E | 0.072 | 50EC519BCA08F992D97F44186066D1578321937F1E6F02D95C49AB486494A65BEB23 | 0.0864
5070119310ED7642598221D0D6690EE176818E | 내선전공 | 일반공사 직종 | 인 |  | 0.0864 |  |  |  |  | 0.086 |  |  |  | 노임 9 |  | 50EC519BCA08F992D97F44186066D1 |  |  | 50EC519BCA08F992D97F44186066D15070119310ED7642598221D0D6690EE176818E
1종금속제가요전선관(FL)-노출 고장력, 42mm, 방수 M (호표 30)
578321937F1E6F02D95C49AB486494A65BEB25 | 1종금속제가요전선관(FL) | 고장력방수, 42mm | M | 전기품셈 5-1 | 1 | 10 | 20 |  |  | 1.1 | 내선전공 | 0.1248 | 0.1248 | 노임 9 |  | 50EC519BCA08F992D97F4418606049 | 5070119310ED7642598221D0D6690EE176818E | 0.104 | 50EC519BCA08F992D97F4418606049578321937F1E6F02D95C49AB486494A65BEB25 | 0.1248
5070119310ED7642598221D0D6690EE176818E | 내선전공 | 일반공사 직종 | 인 |  | 0.1248 |  |  |  |  | 0.124 |  |  |  | 노임 9 |  | 50EC519BCA08F992D97F4418606049 |  |  | 50EC519BCA08F992D97F44186060495070119310ED7642598221D0D6690EE176818E
1종금속제가요전선관(FL)-노출 고장력, 54mm, 방수 M (호표 31)
578321937F1E6F02D95C49AB486494A65BEB24 | 1종금속제가요전선관(FL) | 고장력방수, 54mm | M | 전기품셈 5-1 | 1 | 10 | 20 |  |  | 1.1 | 내선전공 | 0.1632 | 0.1632 | 노임 9 |  | 50EC519BCA08F992D97F441860631D | 5070119310ED7642598221D0D6690EE176818E | 0.136 | 50EC519BCA08F992D97F441860631D578321937F1E6F02D95C49AB486494A65BEB24 | 0.1632
5070119310ED7642598221D0D6690EE176818E | 내선전공 | 일반공사 직종 | 인 |  | 0.1632 |  |  |  |  | 0.163 |  |  |  | 노임 9 |  | 50EC519BCA08F992D97F441860631D |  |  | 50EC519BCA08F992D97F441860631D5070119310ED7642598221D0D6690EE176818E
1종금속제가요전선관(FL)-노출 고장력, 82mm, 방수 M (호표 32)
578321937F1E6F02D95C49AB5A6A93BFAB25A5 | 1종금속제가요전선관(FL) | 고장력방수, 82mm | M | 전기품셈 5-1 | 1 | 10 | 20 |  |  | 1.1 | 내선전공 | 0.2112 | 0.2112 | 노임 9 |  | 50EC519BCA08F992D97F4418606D00 | 5070119310ED7642598221D0D6690EE176818E | 0.176 | 50EC519BCA08F992D97F4418606D00578321937F1E6F02D95C49AB5A6A93BFAB25A5 | 0.2112
5070119310ED7642598221D0D6690EE176818E | 내선전공 | 일반공사 직종 | 인 |  | 0.2112 |  |  |  |  | 0.211 |  |  |  | 노임 9 |  | 50EC519BCA08F992D97F4418606D00 |  |  | 50EC519BCA08F992D97F4418606D005070119310ED7642598221D0D6690EE176818E
파상형전선관(ELP)-지중 30㎜ M (호표 33)
578321937F1E6F02D95C499AD963E14921B91A | 파상형전선관(ELP) | ELP, 30mm | M | 전기품셈 4-31 | 1 | 3 |  |  |  | 1.03 | 보통인부 | 0.014 | 0.014 | 노임 2 |  | 50EC519BCA08F9B2895533EEBC65A4 | 5070119310ED7642598221D0D6690EE176860E | 0.014 | 50EC519BCA08F9B2895533EEBC65A4578321937F1E6F02D95C499AD963E14921B91A |  |  |  |  | 0.014
[11 empty] | 배전전공 | 0.006 | 0.006 | 노임 12 |  | 50EC519BCA08F9B2895533EEBC65A4 | 5070119310ED7642598221D0D6690EE1768E43 | 0.006 | 50EC519BCA08F9B2895533EEBC65A4578321937F1E6F02D95C499AD963E14921B91A | [5 empty] | 0.006
5070119310ED7642598221D0D6690EE176860E | 보통인부 | 일반공사 직종 | 인 |  | 0.014 |  |  |  |  | 0.014 |  |  |  | 노임 2 |  | 50EC519BCA08F9B2895533EEBC65A4 |  |  | 50EC519BCA08F9B2895533EEBC65A45070119310ED7642598221D0D6690EE176860E
5070119310ED7642598221D0D6690EE1768E43 | 배전전공 | 일반공사 직종 | 인 |  | 0.006 |  |  |  |  | 0.006 |  |  |  | 노임 12 |  | 50EC519BCA08F9B2895533EEBC65A4 |  |  | 50EC519BCA08F9B2895533EEBC65A45070119310ED7642598221D0D6690EE1768E43
파상형전선관(ELP)-지중 30㎜/2열동시(180%) M (호표 34)
578321937F1E6F02D95C499AD963E14921B91A | 파상형전선관(ELP) | ELP, 30mm | M | 전기품셈 4-31 | 1.03 | 3 | -10 |  |  | 1.03 | 보통인부 | 0.0126 | 0.012978 | 노임 2 |  | 50EC519BCA08F9B2895533EEBC65A5 | 5070119310ED7642598221D0D6690EE176860E | 0.014 | 50EC519BCA08F9B2895533EEBC65A5578321937F1E6F02D95C499AD963E14921B91A |  |  |  |  | 0.012978
[11 empty] | 배전전공 | 0.0054 | 0.005562 | 노임 12 |  | 50EC519BCA08F9B2895533EEBC65A5 | 5070119310ED7642598221D0D6690EE1768E43 | 0.006 | 50EC519BCA08F9B2895533EEBC65A5578321937F1E6F02D95C499AD963E14921B91A | [5 empty] | 0.005562
5070119310ED7642598221D0D6690EE176860E | 보통인부 | 일반공사 직종 | 인 |  | 0.012978 |  |  |  |  | 0.0129 |  |  |  | 노임 2 |  | 50EC519BCA08F9B2895533EEBC65A5 |  |  | 50EC519BCA08F9B2895533EEBC65A55070119310ED7642598221D0D6690EE176860E
5070119310ED7642598221D0D6690EE1768E43 | 배전전공 | 일반공사 직종 | 인 |  | 0.005562 |  |  |  |  | 0.0055 |  |  |  | 노임 12 |  | 50EC519BCA08F9B2895533EEBC65A5 |  |  | 50EC519BCA08F9B2895533EEBC65A55070119310ED7642598221D0D6690EE1768E43
파상형전선관(ELP)-지중 40㎜ M (호표 35)
578321937F1E6F02D95C499AD963E14921B918 | 파상형전선관(ELP) | ELP, 50mm | M | 전기품셈 4-31 | 1 | 3 |  |  |  | 1.03 | 보통인부 | 0.018 | 0.018 | 노임 2 |  | 50EC519BCA08F9B2895533EEBC664B | 5070119310ED7642598221D0D6690EE176860E | 0.018 | 50EC519BCA08F9B2895533EEBC664B578321937F1E6F02D95C499AD963E14921B918 |  |  |  |  | 0.018
[11 empty] | 배전전공 | 0.007 | 0.007 | 노임 12 |  | 50EC519BCA08F9B2895533EEBC664B | 5070119310ED7642598221D0D6690EE1768E43 | 0.007 | 50EC519BCA08F9B2895533EEBC664B578321937F1E6F02D95C499AD963E14921B918 | [5 empty] | 0.007
5070119310ED7642598221D0D6690EE176860E | 보통인부 | 일반공사 직종 | 인 |  | 0.018 |  |  |  |  | 0.018 |  |  |  | 노임 2 |  | 50EC519BCA08F9B2895533EEBC664B |  |  | 50EC519BCA08F9B2895533EEBC664B5070119310ED7642598221D0D6690EE176860E
5070119310ED7642598221D0D6690EE1768E43 | 배전전공 | 일반공사 직종 | 인 |  | 0.007 |  |  |  |  | 0.007 |  |  |  | 노임 12 |  | 50EC519BCA08F9B2895533EEBC664B |  |  | 50EC519BCA08F9B2895533EEBC664B5070119310ED7642598221D0D6690EE1768E43
파상형전선관(ELP)-지중 65㎜ M (호표 36)
578321937F1E6F02D95C499AD963E14921B91F | 파상형전선관(ELP) | ELP, 65mm | M | 전기품셈 4-31 | 1 | 3 |  |  |  | 1.03 | 보통인부 | 0.022 | 0.022 | 노임 2 |  | 50EC519BCA08F9B2895533EEBC6022 | 5070119310ED7642598221D0D6690EE176860E | 0.022 | 50EC519BCA08F9B2895533EEBC6022578321937F1E6F02D95C499AD963E14921B91F |  |  |  |  | 0.022
[11 empty] | 배전전공 | 0.009 | 0.009 | 노임 12 |  | 50EC519BCA08F9B2895533EEBC6022 | 5070119310ED7642598221D0D6690EE1768E43 | 0.009 | 50EC519BCA08F9B2895533EEBC6022578321937F1E6F02D95C499AD963E14921B91F | [5 empty] | 0.009
5070119310ED7642598221D0D6690EE176860E | 보통인부 | 일반공사 직종 | 인 |  | 0.022 |  |  |  |  | 0.022 |  |  |  | 노임 2 |  | 50EC519BCA08F9B2895533EEBC6022 |  |  | 50EC519BCA08F9B2895533EEBC60225070119310ED7642598221D0D6690EE176860E
5070119310ED7642598221D0D6690EE1768E43 | 배전전공 | 일반공사 직종 | 인 |  | 0.009 |  |  |  |  | 0.009 |  |  |  | 노임 12 |  | 50EC519BCA08F9B2895533EEBC6022 |  |  | 50EC519BCA08F9B2895533EEBC60225070119310ED7642598221D0D6690EE1768E43
파상형전선관(ELP)-지중 65㎜/2열동시(180%) M (호표 37)
578321937F1E6F02D95C499AD963E14921B91F | 파상형전선관(ELP) | ELP, 65mm | M | 전기품셈 4-31 | 1 | 3 | -10 |  |  | 1.03 | 보통인부 | 0.0198 | 0.0198 | 노임 2 |  | 50EC519BCA08F9B2895533EEBC6020 | 5070119310ED7642598221D0D6690EE176860E | 0.022 | 50EC519BCA08F9B2895533EEBC6020578321937F1E6F02D95C499AD963E14921B91F |  |  |  |  | 0.0198
[11 empty] | 배전전공 | 0.0081 | 0.0081 | 노임 12 |  | 50EC519BCA08F9B2895533EEBC6020 | 5070119310ED7642598221D0D6690EE1768E43 | 0.009 | 50EC519BCA08F9B2895533EEBC6020578321937F1E6F02D95C499AD963E14921B91F | [5 empty] | 0.0081
5070119310ED7642598221D0D6690EE176860E | 보통인부 | 일반공사 직종 | 인 |  | 0.0198 |  |  |  |  | 0.0198 |  |  |  | 노임 2 |  | 50EC519BCA08F9B2895533EEBC6020 |  |  | 50EC519BCA08F9B2895533EEBC60205070119310ED7642598221D0D6690EE176860E
5070119310ED7642598221D0D6690EE1768E43 | 배전전공 | 일반공사 직종 | 인 |  | 0.0081 |  |  |  |  | 0.0081 |  |  |  | 노임 12 |  | 50EC519BCA08F9B2895533EEBC6020 |  |  | 50EC519BCA08F9B2895533EEBC60205070119310ED7642598221D0D6690EE1768E43
파상형전선관(ELP)-지중 80㎜ M (호표 38)
578321937F1E6F02D95C499AD963E14921B91E | 파상형전선관(ELP) | ELP, 80mm | M | 전기품셈 4-31 | 1 | 0 |  |  |  | 1 | 보통인부 | 0.022 | 0.022 | 노임 2 |  | 50EC519BCA08F9B2895533EEBC61C9 | 5070119310ED7642598221D0D6690EE176860E | 0.022 | 50EC519BCA08F9B2895533EEBC61C9578321937F1E6F02D95C499AD963E14921B91E |  |  |  |  | 0.022
[11 empty] | 배전전공 | 0.009 | 0.009 | 노임 12 |  | 50EC519BCA08F9B2895533EEBC61C9 | 5070119310ED7642598221D0D6690EE1768E43 | 0.009 | 50EC519BCA08F9B2895533EEBC61C9578321937F1E6F02D95C499AD963E14921B91E | [5 empty] | 0.009
5070119310ED7642598221D0D6690EE176860E | 보통인부 | 일반공사 직종 | 인 |  | 0.022 |  |  |  |  | 0.022 |  |  |  | 노임 2 |  | 50EC519BCA08F9B2895533EEBC61C9 |  |  | 50EC519BCA08F9B2895533EEBC61C95070119310ED7642598221D0D6690EE176860E
5070119310ED7642598221D0D6690EE1768E43 | 배전전공 | 일반공사 직종 | 인 |  | 0.009 |  |  |  |  | 0.009 |  |  |  | 노임 12 |  | 50EC519BCA08F9B2895533EEBC61C9 |  |  | 50EC519BCA08F9B2895533EEBC61C95070119310ED7642598221D0D6690EE1768E43
파상형전선관(ELP)-지중 80㎜/2열동시(180%) M (호표 39)
578321937F1E6F02D95C499AD963E14921B91E | 파상형전선관(ELP) | ELP, 80mm | M | 전기품셈 4-31 | 1 | 3 | -10 |  |  | 1.03 | 보통인부 | 0.0198 | 0.0198 | 노임 2 |  | 50EC519BCA08F9B2895533EEBC61CB | 5070119310ED7642598221D0D6690EE176860E | 0.022 | 50EC519BCA08F9B2895533EEBC61CB578321937F1E6F02D95C499AD963E14921B91E |  |  |  |  | 0.0198
[11 empty] | 배전전공 | 0.0081 | 0.0081 | 노임 12 |  | 50EC519BCA08F9B2895533EEBC61CB | 5070119310ED7642598221D0D6690EE1768E43 | 0.009 | 50EC519BCA08F9B2895533EEBC61CB578321937F1E6F02D95C499AD963E14921B91E | [5 empty] | 0.0081
5070119310ED7642598221D0D6690EE176860E | 보통인부 | 일반공사 직종 | 인 |  | 0.0198 |  |  |  |  | 0.0198 |  |  |  | 노임 2 |  | 50EC519BCA08F9B2895533EEBC61CB |  |  | 50EC519BCA08F9B2895533EEBC61CB5070119310ED7642598221D0D6690EE176860E
5070119310ED7642598221D0D6690EE1768E43 | 배전전공 | 일반공사 직종 | 인 |  | 0.0081 |  |  |  |  | 0.0081 |  |  |  | 노임 12 |  | 50EC519BCA08F9B2895533EEBC61CB |  |  | 50EC519BCA08F9B2895533EEBC61CB5070119310ED7642598221D0D6690EE1768E43
절연전선(HFIX) HFIX, 2.5㎟ M (호표 40)
579C41953C2C0B2299D31E0D346073E1D44D05 | 절연전선(HFIX) | HFIX, 2.5㎟ | M | 전기품셈 5-10 | 1 | 10 | -20 |  |  | 1.1 | 내선전공 | 0.008 | 0.008 | 노임 9 |  | 50EC519BCA343422F9A75784DC699C | 5070119310ED7642598221D0D6690EE176818E | 0.01 | 50EC519BCA343422F9A75784DC699C579C41953C2C0B2299D31E0D346073E1D44D05 | 0.008
5070119310ED7642598221D0D6690EE176818E | 내선전공 | 일반공사 직종 | 인 |  | 0.008 |  |  |  |  | 0.008 |  |  |  | 노임 9 |  | 50EC519BCA343422F9A75784DC699C |  |  | 50EC519BCA343422F9A75784DC699C5070119310ED7642598221D0D6690EE176818E
절연전선(HFIX)-3선동시 HFIX, 4㎟ M (호표 41)
579C41953C2C0B2299D31E0D346073E1D44C66 | 절연전선(HFIX) | HFIX, 4㎟ | M | 전기품셈 5-10 | 1 | 10 | -20 | -13 |  | 1.1 | 내선전공 | 0.00696 | 0.00696 | 노임 9 |  | 50EC519BCA343422F9A75784DC68F7 | 5070119310ED7642598221D0D6690EE176818E | 0.01 | 50EC519BCA343422F9A75784DC68F7579C41953C2C0B2299D31E0D346073E1D44C66 | 0.00696
5070119310ED7642598221D0D6690EE176818E | 내선전공 | 일반공사 직종 | 인 |  | 0.00696 |  |  |  |  | 0.006 |  |  |  | 노임 9 |  | 50EC519BCA343422F9A75784DC68F7 |  |  | 50EC519BCA343422F9A75784DC68F75070119310ED7642598221D0D6690EE176818E
접지용전선(FGV)-관내 F-GV, 2.5㎟ M (호표 42)
579C41953C2C0B12F9A2DEE0C662E1CCD6B2C5 | 접지전선(FGV) | F-GV, 2.5㎟ | M | 전기 3-38 | 1 | 10 | 50 |  |  | 1.1 | 내선전공 | 0.009 | 0.009 | 노임 9 |  | 50EC519BCA343402C9E26AC21D661B | 5070119310ED7642598221D0D6690EE176818E | 0.006 | 50EC519BCA343402C9E26AC21D661B579C41953C2C0B12F9A2DEE0C662E1CCD6B2C5 | 0.009
5070119310ED7642598221D0D6690EE176818E | 내선전공 | 일반공사 직종 | 인 |  | 0.009 |  |  |  |  | 0.009 |  |  |  | 노임 9 |  | 50EC519BCA343402C9E26AC21D661B |  |  | 50EC519BCA343402C9E26AC21D661B5070119310ED7642598221D0D6690EE176818E
접지용전선(FGV)-옥외 F-GV, 4㎟ M (호표 43)
579C41953C2C0B12F9A2DEE0C662E1CCD6B2C6 | 접지전선(FGV) | F-GV, 4㎟ | M | 전기 3-38 | 1 | 10 | 0 |  |  | 1.1 | 내선전공 | 0.006 | 0.006 | 노임 9 |  | 50EC519BCA343402C9E26AC21D6576 | 5070119310ED7642598221D0D6690EE176818E | 0.006 | 50EC519BCA343402C9E26AC21D6576579C41953C2C0B12F9A2DEE0C662E1CCD6B2C6 | 0.006
5070119310ED7642598221D0D6690EE176818E | 내선전공 | 일반공사 직종 | 인 |  | 0.006 |  |  |  |  | 0.006 |  |  |  | 노임 9 |  | 50EC519BCA343402C9E26AC21D6576 |  |  | 50EC519BCA343402C9E26AC21D65765070119310ED7642598221D0D6690EE176818E
접지용전선(FGV)-관내 F-GV, 6㎟ M (호표 44)
579C41953C2C0B12F9A2DEE0C662E1CCD6B2C7 | 접지전선(FGV) | F-GV, 6㎟ | M | 전기 3-38 | 1 | 10 | 50 |  |  | 1.1 | 내선전공 | 0.009 | 0.009 | 노임 9 |  | 50EC519BCA343402C9E26AC21D646D | 5070119310ED7642598221D0D6690EE176818E | 0.006 | 50EC519BCA343402C9E26AC21D646D579C41953C2C0B12F9A2DEE0C662E1CCD6B2C7 | 0.009
5070119310ED7642598221D0D6690EE176818E | 내선전공 | 일반공사 직종 | 인 |  | 0.009 |  |  |  |  | 0.009 |  |  |  | 노임 9 |  | 50EC519BCA343402C9E26AC21D646D |  |  | 50EC519BCA343402C9E26AC21D646D5070119310ED7642598221D0D6690EE176818E
접지용전선(FGV)-관내 F-GV, 10㎟ M (호표 45)
579C41953C2C0B12F9A2DEE0C662E1CCD6B2C8 | 접지전선(FGV) | F-GV, 10㎟ | M | 전기 3-38 | 1 | 10 | 50 |  |  | 1.1 | 내선전공 | 0.009 | 0.009 | 노임 9 |  | 50EC519BCA343402C9E26AC21D6347 | 5070119310ED7642598221D0D6690EE176818E | 0.006 | 50EC519BCA343402C9E26AC21D6347579C41953C2C0B12F9A2DEE0C662E1CCD6B2C8 | 0.009
5070119310ED7642598221D0D6690EE176818E | 내선전공 | 일반공사 직종 | 인 |  | 0.009 |  |  |  |  | 0.009 |  |  |  | 노임 9 |  | 50EC519BCA343402C9E26AC21D6347 |  |  | 50EC519BCA343402C9E26AC21D63475070119310ED7642598221D0D6690EE176818E
접지용전선(FGV)-옥외 F-GV, 10㎟ M (호표 46)
579C41953C2C0B12F9A2DEE0C662E1CCD6B2C8 | 접지전선(FGV) | F-GV, 10㎟ | M | 전기 3-38 | 1 | 10 | 0 |  |  | 1.1 | 내선전공 | 0.006 | 0.006 | 노임 9 |  | 50EC519BCA343402C9E26AC21D6345 | 5070119310ED7642598221D0D6690EE176818E | 0.006 | 50EC519BCA343402C9E26AC21D6345579C41953C2C0B12F9A2DEE0C662E1CCD6B2C8 | 0.006
5070119310ED7642598221D0D6690EE176818E | 내선전공 | 일반공사 직종 | 인 |  | 0.006 |  |  |  |  | 0.006 |  |  |  | 노임 9 |  | 50EC519BCA343402C9E26AC21D6345 |  |  | 50EC519BCA343402C9E26AC21D63455070119310ED7642598221D0D6690EE176818E
접지용전선(FGV)-옥외 F-GV, 16㎟ M (호표 47)
579C41953C2C0B12F9A2DEE0C662E1CCD6B2C9 | 접지전선(FGV) | F-GV, 16㎟ | M | 전기 3-38 | 1 | 10 | 0 |  |  | 1.1 | 내선전공 | 0.007 | 0.007 | 노임 9 |  | 50EC519BCA343402C9E26AC21D62A2 | 5070119310ED7642598221D0D6690EE176818E | 0.007 | 50EC519BCA343402C9E26AC21D62A2579C41953C2C0B12F9A2DEE0C662E1CCD6B2C9 | 0.007
5070119310ED7642598221D0D6690EE176818E | 내선전공 | 일반공사 직종 | 인 |  | 0.007 |  |  |  |  | 0.007 |  |  |  | 노임 9 |  | 50EC519BCA343402C9E26AC21D62A2 |  |  | 50EC519BCA343402C9E26AC21D62A25070119310ED7642598221D0D6690EE176818E
접지용전선(FGV)-옥외 F-GV, 25㎟ M (호표 48)
579C41953C2C0B12F9A2DEE0C662E1CCD7428F | 접지전선(FGV) | F-GV, 25㎟ | M | 전기 3-38 | 1 | 10 | 0 |  |  | 1.1 | 내선전공 | 0.007 | 0.007 | 노임 9 |  | 50EC519BCA343402C9E26AC21D619B | 5070119310ED7642598221D0D6690EE176818E | 0.007 | 50EC519BCA343402C9E26AC21D619B579C41953C2C0B12F9A2DEE0C662E1CCD7428F | 0.007
5070119310ED7642598221D0D6690EE176818E | 내선전공 | 일반공사 직종 | 인 |  | 0.007 |  |  |  |  | 0.007 |  |  |  | 노임 9 |  | 50EC519BCA343402C9E26AC21D619B |  |  | 50EC519BCA343402C9E26AC21D619B5070119310ED7642598221D0D6690EE176818E
접지용전선(FGV)-옥외 F-GV, 35㎟ M (호표 49)
579C41953C2C0B12F9A2DEE0C662E1CCD7428E | 접지전선(FGV) | F-GV, 35㎟ | M | 전기 3-38 | 1 | 10 | 0 |  |  | 1.1 | 내선전공 | 0.007 | 0.007 | 노임 9 |  | 50EC519BCA343402C9E26AC21D60F0 | 5070119310ED7642598221D0D6690EE176818E | 0.007 | 50EC519BCA343402C9E26AC21D60F0579C41953C2C0B12F9A2DEE0C662E1CCD7428E | 0.007
5070119310ED7642598221D0D6690EE176818E | 내선전공 | 일반공사 직종 | 인 |  | 0.007 |  |  |  |  | 0.007 |  |  |  | 노임 9 |  | 50EC519BCA343402C9E26AC21D60F0 |  |  | 50EC519BCA343402C9E26AC21D60F05070119310ED7642598221D0D6690EE176818E
접지용전선(FGV)-관내 F-GV, 50㎟ M (호표 50)
579C41953C2C0B12F9A2DEE0C662E1CCD7428D | 접지전선(FGV) | F-GV, 50㎟ | M | 전기 3-38 | 1 | 10 | 50 |  |  | 1.1 | 내선전공 | 0.012 | 0.012 | 노임 9 |  | 50EC519BCA343402C9E26AC21D6F77 | 5070119310ED7642598221D0D6690EE176818E | 0.008 | 50EC519BCA343402C9E26AC21D6F77579C41953C2C0B12F9A2DEE0C662E1CCD7428D | 0.012
5070119310ED7642598221D0D6690EE176818E | 내선전공 | 일반공사 직종 | 인 |  | 0.012 |  |  |  |  | 0.012 |  |  |  | 노임 9 |  | 50EC519BCA343402C9E26AC21D6F77 |  |  | 50EC519BCA343402C9E26AC21D6F775070119310ED7642598221D0D6690EE176818E
접지용전선(FGV)-직매 F-GV, 6㎟ M (호표 51)
579C41953C2C0B12F9A2DEE0C662E1CCD6B2C7 | 접지전선(FGV) | F-GV, 6㎟ | M | 전기 3-38 | 1 | 5 |  |  |  | 1.05 | 내선전공 | 0.006 | 0.006 | 노임 9 |  | 50EC519BCA343402C9E25851706DCB | 5070119310ED7642598221D0D6690EE176818E | 0.006 | 50EC519BCA343402C9E25851706DCB579C41953C2C0B12F9A2DEE0C662E1CCD6B2C7 | 0.006
5070119310ED7642598221D0D6690EE176818E | 내선전공 | 일반공사 직종 | 인 |  | 0.006 |  |  |  |  | 0.006 |  |  |  | 노임 9 |  | 50EC519BCA343402C9E25851706DCB |  |  | 50EC519BCA343402C9E25851706DCB5070119310ED7642598221D0D6690EE176818E
접지용전선(FGV)-직매 F-GV, 16㎟ M (호표 52)
579C41953C2C0B12F9A2DEE0C662E1CCD6B2C9 | 접지전선(FGV) | F-GV, 16㎟ | M | 전기 3-38 | 1 | 5 |  |  |  | 1.05 | 내선전공 | 0.007 | 0.007 | 노임 9 |  | 50EC519BCA343402C9E25851706B1E | 5070119310ED7642598221D0D6690EE176818E | 0.007 | 50EC519BCA343402C9E25851706B1E579C41953C2C0B12F9A2DEE0C662E1CCD6B2C9 | 0.007
5070119310ED7642598221D0D6690EE176818E | 내선전공 | 일반공사 직종 | 인 |  | 0.007 |  |  |  |  | 0.007 |  |  |  | 노임 9 |  | 50EC519BCA343402C9E25851706B1E |  |  | 50EC519BCA343402C9E25851706B1E5070119310ED7642598221D0D6690EE176818E
접지용전선(FGV)-직매 F-GV, 50㎟ M (호표 53)
579C41953C2C0B12F9A2DEE0C662E1CCD7428D | 접지전선(FGV) | F-GV, 50㎟ | M | 전기 3-38 | 1 | 5 |  |  |  | 1.05 | 내선전공 | 0.008 | 0.008 | 노임 9 |  | 50EC519BCA343402C9E2585170669C | 5070119310ED7642598221D0D6690EE176818E | 0.008 | 50EC519BCA343402C9E2585170669C579C41953C2C0B12F9A2DEE0C662E1CCD7428D | 0.008
5070119310ED7642598221D0D6690EE176818E | 내선전공 | 일반공사 직종 | 인 |  | 0.008 |  |  |  |  | 0.008 |  |  |  | 노임 9 |  | 50EC519BCA343402C9E2585170669C |  |  | 50EC519BCA343402C9E2585170669C5070119310ED7642598221D0D6690EE176818E
(배전)고압케이블(FCV) 6/10kV F-CV, 3C 35㎟ M (호표 56)
579C41953C2C0B2299D31E1F9463EB9EE84128 | 고압케이블(FCV) | 6/10kV F-CV, 3C*35㎟ | M | 전기품셈 4-34 | 1 | 5 | 100 | 15 |  | 1.05 | 보통인부 | 0.015134 | 0.015134 | 노임 2 |  | 50EC519BCA2BD9527985C6B3B86512 | 5070119310ED7642598221D0D6690EE176860E | 0.00658 | 50EC519BCA2BD9527985C6B3B86512579C41953C2C0B2299D31E1F9463EB9EE84128 |  |  |  |  | 0.015134
[11 empty] | 고압케이블전공 | 0.015134 | 0.015134 | 노임 10 |  | 50EC519BCA2BD9527985C6B3B86512 | 5070119310ED7642598221D0D6690EE176818C | 0.00658 | 50EC519BCA2BD9527985C6B3B86512579C41953C2C0B2299D31E1F9463EB9EE84128 | [6 empty] | 0.015134
5070119310ED7642598221D0D6690EE176860E | 보통인부 | 일반공사 직종 | 인 |  | 0.015134 |  |  |  |  | 0.0151 |  |  |  | 노임 2 |  | 50EC519BCA2BD9527985C6B3B86512 |  |  | 50EC519BCA2BD9527985C6B3B865125070119310ED7642598221D0D6690EE176860E
5070119310ED7642598221D0D6690EE176818C | 고압케이블전공 | 일반공사 직종 | 인 |  | 0.015134 |  |  |  |  | 0.0151 |  |  |  | 노임 10 |  | 50EC519BCA2BD9527985C6B3B86512 |  |  | 50EC519BCA2BD9527985C6B3B865125070119310ED7642598221D0D6690EE176818C
(배전)고압케이블(FCV)-(3선동시) 6/10kV F-CV, 1C 70㎟ M (호표 58)
579C41953C2C0B2299D31E1F9463EB9EE844F6 | 고압케이블(FCV) | 6/10kV F-CV, 1C*70㎟ | M | 전기품셈 4-34 | 1 | 5 | 15 | -13 |  | 1.05 | 보통인부 | 0.0084642 | 0.0084642 | 노임 2 |  | 50EC519BCA2BD9527985D7106B642E | 5070119310ED7642598221D0D6690EE176860E | 0.00846 | 50EC519BCA2BD9527985D7106B642E579C41953C2C0B2299D31E1F9463EB9EE844F6 |  |  |  |  | 0.0084642
[11 empty] | 고압케이블전공 | 0.0084642 | 0.0084642 | 노임 10 |  | 50EC519BCA2BD9527985D7106B642E | 5070119310ED7642598221D0D6690EE176818C | 0.00846 | 50EC519BCA2BD9527985D7106B642E579C41953C2C0B2299D31E1F9463EB9EE844F6 | [6 empty] | 0.0084642
5070119310ED7642598221D0D6690EE176860E | 보통인부 | 일반공사 직종 | 인 |  | 0.0084642 |  |  |  |  | 0.0084 |  |  |  | 노임 2 |  | 50EC519BCA2BD9527985D7106B642E |  |  | 50EC519BCA2BD9527985D7106B642E5070119310ED7642598221D0D6690EE176860E
5070119310ED7642598221D0D6690EE176818C | 고압케이블전공 | 일반공사 직종 | 인 |  | 0.0084642 |  |  |  |  | 0.0084 |  |  |  | 노임 10 |  | 50EC519BCA2BD9527985D7106B642E |  |  | 50EC519BCA2BD9527985D7106B642E5070119310ED7642598221D0D6690EE176818C
저압케이블(FCV)-2C 0.6/1kV F-CV, 2C*2.5㎟ M (호표 65)
579C41953C2C0B2299D31E0D196564ED1798F8 | 저압케이블(FCV) | 0.6/1kV F-CV, 2C*2.5㎟ | M | 전기품셈 5-13 | 1 | 5 |  |  |  | 1.05 | 저압케이블전공 | 0.014 | 0.014 | 노임 11 |  | 50EC519BCA2BD9425914D1F8A364DF | 5070119310ED7642598221D0D6690EE1768183 | 0.014 | 50EC519BCA2BD9425914D1F8A364DF579C41953C2C0B2299D31E0D196564ED1798F8 | [7 empty] | 0.014
5070119310ED7642598221D0D6690EE1768183 | 저압케이블전공 | 일반공사 직종 | 인 |  | 0.014 |  |  |  |  | 0.014 |  |  |  | 노임 11 |  | 50EC519BCA2BD9425914D1F8A364DF |  |  | 50EC519BCA2BD9425914D1F8A364DF5070119310ED7642598221D0D6690EE1768183
저압케이블(FCV)-2C 0.6/1kV F-CV, 2C*4㎟ M (호표 66)
579C41953C2C0B2299D31E0D196564ED1798F9 | 저압케이블(FCV) | 0.6/1kV F-CV, 2C*4㎟ | M | 전기품셈 5-13 | 1 | 5 |  |  |  | 1.05 | 저압케이블전공 | 0.016 | 0.016 | 노임 11 |  | 50EC519BCA2BD9425914D1F8A365E6 | 5070119310ED7642598221D0D6690EE1768183 | 0.016 | 50EC519BCA2BD9425914D1F8A365E6579C41953C2C0B2299D31E0D196564ED1798F9 | [7 empty] | 0.016
5070119310ED7642598221D0D6690EE1768183 | 저압케이블전공 | 일반공사 직종 | 인 |  | 0.016 |  |  |  |  | 0.016 |  |  |  | 노임 11 |  | 50EC519BCA2BD9425914D1F8A365E6 |  |  | 50EC519BCA2BD9425914D1F8A365E65070119310ED7642598221D0D6690EE1768183
저압케이블(FCV)-2C 0.6/1kV F-CV, 2C*6㎟ M (호표 67)
579C41953C2C0B2299D31E0D196564ED1798FE | 저압케이블(FCV) | 0.6/1kV F-CV, 2C*6㎟ | M | 전기품셈 5-13 | 1 | 5 |  |  |  | 1.05 | 저압케이블전공 | 0.018 | 0.018 | 노임 11 |  | 50EC519BCA2BD9425914D1F8A36212 | 5070119310ED7642598221D0D6690EE1768183 | 0.018 | 50EC519BCA2BD9425914D1F8A36212579C41953C2C0B2299D31E0D196564ED1798FE | [7 empty] | 0.018
5070119310ED7642598221D0D6690EE1768183 | 저압케이블전공 | 일반공사 직종 | 인 |  | 0.018 |  |  |  |  | 0.018 |  |  |  | 노임 11 |  | 50EC519BCA2BD9425914D1F8A36212 |  |  | 50EC519BCA2BD9425914D1F8A362125070119310ED7642598221D0D6690EE1768183
저압케이블(FCV)-3C 0.6/1kV F-CV, 3C*4㎟ M (호표 68)
579C41953C2C0B2299D31E0D196564ED179AAA | 저압케이블(FCV) | 0.6/1kV F-CV, 3C*4㎟ | M | 전기품셈 5-13 | 1 | 5 |  |  |  | 1.05 | 저압케이블전공 | 0.022 | 0.022 | 노임 11 |  | 50EC519BCA2BD9425914C7927164A9 | 5070119310ED7642598221D0D6690EE1768183 | 0.022 | 50EC519BCA2BD9425914C7927164A9579C41953C2C0B2299D31E0D196564ED179AAA | [7 empty] | 0.022
5070119310ED7642598221D0D6690EE1768183 | 저압케이블전공 | 일반공사 직종 | 인 |  | 0.022 |  |  |  |  | 0.022 |  |  |  | 노임 11 |  | 50EC519BCA2BD9425914C7927164A9 |  |  | 50EC519BCA2BD9425914C7927164A95070119310ED7642598221D0D6690EE1768183
저압케이블(FCV)-4C 0.6/1kV F-CV, 4C*10㎟ M (호표 69)
579C41953C2C0B2299D31E0D196564ED179C53 | 저압케이블(FCV) | 0.6/1kV F-CV, 4C*10㎟ | M | 전기품셈 5-13 | 1 | 5 |  |  |  | 1.05 | 저압케이블전공 | 0.049 | 0.049 | 노임 11 |  | 50EC519BCA2BD9425914B521D46B18 | 5070119310ED7642598221D0D6690EE1768183 | 0.049 | 50EC519BCA2BD9425914B521D46B18579C41953C2C0B2299D31E0D196564ED179C53 | [7 empty] | 0.049
5070119310ED7642598221D0D6690EE1768183 | 저압케이블전공 | 일반공사 직종 | 인 |  | 0.049 |  |  |  |  | 0.049 |  |  |  | 노임 11 |  | 50EC519BCA2BD9425914B521D46B18 |  |  | 50EC519BCA2BD9425914B521D46B185070119310ED7642598221D0D6690EE1768183
저압케이블(FCV)-4C 0.6/1kV F-CV, 4C*35㎟ M (호표 70)
579C41953C2C0B2299D31E0D196564ED179C5C | 저압케이블(FCV) | 0.6/1kV F-CV, 4C*35㎟ | M | 전기품셈 5-11 | 1 | 5 |  |  |  | 1.05 | 저압케이블전공 | 0.0936 | 0.0936 | 노임 11 |  | 50EC519BCA2BD9425914B521D467BD | 5070119310ED7642598221D0D6690EE1768183 | 0.0936 | 50EC519BCA2BD9425914B521D467BD579C41953C2C0B2299D31E0D196564ED179C5C | [7 empty] | 0.0936
5070119310ED7642598221D0D6690EE1768183 | 저압케이블전공 | 일반공사 직종 | 인 |  | 0.0936 |  |  |  |  | 0.093 |  |  |  | 노임 11 |  | 50EC519BCA2BD9425914B521D467BD |  |  | 50EC519BCA2BD9425914B521D467BD5070119310ED7642598221D0D6690EE1768183
제어케이블(CVV) F-CVV, 12C*1.5㎟ M (호표 73)
579C41953C2C0B2299FE64EE61687FD12A393F | 제어케이블(CVV) | F-CVV, 12C*1.5㎟ | M | 전기품셈 5-13 | 1 | 5 |  |  |  | 1.05 | 저압케이블전공 | 0.054 | 0.054 | 노임 11 |  | 50EC519BCA2BCF02B9CE08D71C6092 | 5070119310ED7642598221D0D6690EE1768183 | 0.054 | 50EC519BCA2BCF02B9CE08D71C6092579C41953C2C0B2299FE64EE61687FD12A393F | [7 empty] | 0.054
5070119310ED7642598221D0D6690EE1768183 | 저압케이블전공 | 일반공사 직종 | 인 |  | 0.054 |  |  |  |  | 0.054 |  |  |  | 노임 11 |  | 50EC519BCA2BCF02B9CE08D71C6092 |  |  | 50EC519BCA2BCF02B9CE08D71C60925070119310ED7642598221D0D6690EE1768183
제어케이블(CVV) F-CVV, 15C*1.5㎟ M (호표 74)
579C41953C2C0B2299FE64EE61687FD12A3ADC | 제어케이블(CVV) | F-CVV, 15C*1.5㎟ | M | 전기품셈 5-13 | 1 | 5 |  |  |  | 1.05 | 저압케이블전공 | 0.062 | 0.062 | 노임 11 |  | 50EC519BCA2BCF02B9CE08D71C640D | 5070119310ED7642598221D0D6690EE1768183 | 0.062 | 50EC519BCA2BCF02B9CE08D71C640D579C41953C2C0B2299FE64EE61687FD12A3ADC | [7 empty] | 0.062
5070119310ED7642598221D0D6690EE1768183 | 저압케이블전공 | 일반공사 직종 | 인 |  | 0.062 |  |  |  |  | 0.062 |  |  |  | 노임 11 |  | 50EC519BCA2BCF02B9CE08D71C640D |  |  | 50EC519BCA2BCF02B9CE08D71C640D5070119310ED7642598221D0D6690EE1768183
제어케이블(CVVsb) F-CVV-SB, 2C*1.5㎟ M (호표 76)
579C41953C2C0B2299FE64EE61687FD12CEDFB | 제어케이블(CVVsb) | F-CVV-SB, 2C*1.5㎟ | M | 전기품셈 5-13 | 1 | 5 |  |  |  | 1.05 | 저압케이블전공 | 0.0168 | 0.0168 | 노임 11 |  | 50EC519BCA2BCF22699B9BEC406B08 | 5070119310ED7642598221D0D6690EE1768183 | 0.0168 | 50EC519BCA2BCF22699B9BEC406B08579C41953C2C0B2299FE64EE61687FD12CEDFB | [7 empty] | 0.0168
5070119310ED7642598221D0D6690EE1768183 | 저압케이블전공 | 일반공사 직종 | 인 |  | 0.0168 |  |  |  |  | 0.016 |  |  |  | 노임 11 |  | 50EC519BCA2BCF22699B9BEC406B08 |  |  | 50EC519BCA2BCF22699B9BEC406B085070119310ED7642598221D0D6690EE1768183
제어케이블(CVVsb) F-CVV-SB, 12C*1.5㎟ M (호표 77)
579C41953C2C0B2299FE64EE61687FD12DF075 | 제어케이블(CVVsb) | F-CVV-SB, 12C*1.5㎟ | M | 전기품셈 5-13 | 1 | 5 |  |  |  | 1.05 | 저압케이블전공 | 0.0648 | 0.0648 | 노임 11 |  | 50EC519BCA2BCF22699BB6CA0B62A2 | 5070119310ED7642598221D0D6690EE1768183 | 0.0648 | 50EC519BCA2BCF22699BB6CA0B62A2579C41953C2C0B2299FE64EE61687FD12DF075 | [7 empty] | 0.0648
5070119310ED7642598221D0D6690EE1768183 | 저압케이블전공 | 일반공사 직종 | 인 |  | 0.0648 |  |  |  |  | 0.064 |  |  |  | 노임 11 |  | 50EC519BCA2BCF22699BB6CA0B62A2 |  |  | 50EC519BCA2BCF22699BB6CA0B62A25070119310ED7642598221D0D6690EE1768183
제어케이블(CVVsb) F-CVV-SB, 20C*1.5㎟ M (호표 78)
579C41953C2C0B2299FE64EE61687FD12DF11A | 제어케이블(CVVsb) | F-CVV-SB, 20C*1.5㎟ | M | 전기품셈 5-13 | 1 | 5 |  |  |  | 1.05 | 저압케이블전공 | 0.0888 | 0.0888 | 노임 11 |  | 50EC519BCA2BCF22699BB6CA0B6B9F | 5070119310ED7642598221D0D6690EE1768183 | 0.0888 | 50EC519BCA2BCF22699BB6CA0B6B9F579C41953C2C0B2299FE64EE61687FD12DF11A | [7 empty] | 0.0888
5070119310ED7642598221D0D6690EE1768183 | 저압케이블전공 | 일반공사 직종 | 인 |  | 0.0888 |  |  |  |  | 0.088 |  |  |  | 노임 11 |  | 50EC519BCA2BCF22699BB6CA0B6B9F |  |  | 50EC519BCA2BCF22699BB6CA0B6B9F5070119310ED7642598221D0D6690EE1768183
케이블트레이(TRAY) ST, 300*100*t2.3mm M (호표 80)
578321937F1E6F02D95C64709B6D76D08843B1 | 케이블DUCT(ST) | Straight, 스틸, 300*100*t2.3mm | M | 전기품셈 5-8 | 1.05 | 5 |  |  |  | 1.05 | 내선전공 | 0.23 | 0.2415 | 노임 9 |  | 50EC519BCA5715F2D9AF6D237C6A02 | 5070119310ED7642598221D0D6690EE176818E | 0.23 | 50EC519BCA5715F2D9AF6D237C6A02578321937F1E6F02D95C64709B6D76D08843B1 | 0.2415
5070119310ED7642598221D0D6690EE176818E | 내선전공 | 일반공사 직종 | 인 |  | 0.2415 |  |  |  |  | 0.241 |  |  |  | 노임 9 |  | 50EC519BCA5715F2D9AF6D237C6A02 |  |  | 50EC519BCA5715F2D9AF6D237C6A025070119310ED7642598221D0D6690EE176818E
케이블트레이(TRAY COVER) ST COVER, 300*t1.2mm M (호표 81)
578321937F1E6F02D95CBC480E6CC44C8B56B6 | 케이블트레이(TRAY)부속품 | S/T COVER, 300x1.2t | M | 전기품셈 5-8 | 1 | 0 |  |  |  | 1 | 내선전공 | 0.046 | 0.046 | 노임 9 |  | 50EC519BCA5715F2D9AF6D237C6EFE | 5070119310ED7642598221D0D6690EE176818E | 0.046 | 50EC519BCA5715F2D9AF6D237C6EFE578321937F1E6F02D95CBC480E6CC44C8B56B6 | 0.046
5070119310ED7642598221D0D6690EE176818E | 내선전공 | 일반공사 직종 | 인 |  | 0.046 |  |  |  |  | 0.046 |  |  |  | 노임 9 |  | 50EC519BCA5715F2D9AF6D237C6EFE |  |  | 50EC519BCA5715F2D9AF6D237C6EFE5070119310ED7642598221D0D6690EE176818E
케이블트레이(TRAY ELBOW) H.ELBOW, W300 SET (호표 82)
578321937F1E6F02D95C76E13064B24C50FF4C | 케이블트레이(ELBOW) | H.ELBOW, 스틸, 300*100*t2.3mm | M | 전기 5-8 | 1 | 0 |  |  |  | 1 | 내선전공 | 0.23 | 0.23 | 노임 9 |  | 50EC519BCA5715F2D9AF6D236263D9 | 5070119310ED7642598221D0D6690EE176818E | 0.23 | 50EC519BCA5715F2D9AF6D236263D9578321937F1E6F02D95C76E13064B24C50FF4C | 0.23
5070119310ED7642598221D0D6690EE176818E | 내선전공 | 일반공사 직종 | 인 |  | 0.23 |  |  |  |  | 0.23 |  |  |  | 노임 9 |  | 50EC519BCA5715F2D9AF6D236263D9 |  |  | 50EC519BCA5715F2D9AF6D236263D95070119310ED7642598221D0D6690EE176818E
케이블트레이(TRAY ELBOW) V.ELBOW, W300 SET (호표 83)
578321937F1E6F02D95C76E13064B24C50FCFC | 케이블트레이(ELBOW) | V.ELBOW, 스틸, 300*100*t2.3mm | M | 전기 5-8 | 1 | 0 |  |  |  | 1 | 내선전공 | 0.23 | 0.23 | 노임 9 |  | 50EC519BCA5715F2D9AF6D236267B4 | 5070119310ED7642598221D0D6690EE176818E | 0.23 | 50EC519BCA5715F2D9AF6D236267B4578321937F1E6F02D95C76E13064B24C50FCFC | 0.23
5070119310ED7642598221D0D6690EE176818E | 내선전공 | 일반공사 직종 | 인 |  | 0.23 |  |  |  |  | 0.23 |  |  |  | 노임 9 |  | 50EC519BCA5715F2D9AF6D236267B4 |  |  | 50EC519BCA5715F2D9AF6D236267B45070119310ED7642598221D0D6690EE176818E
케이블트레이(TRAY TEE) H.TEE, W300 SET (호표 84)
578321937F1E6F02D95C76E13064B24C50FD96 | 케이블트레이(TEE) | H.TEE, 스틸, 300*100*t2.3mm | M | 전기 5-8 | 1 | 0 |  |  |  | 1 | 내선전공 | 0.23 | 0.23 | 노임 9 |  | 50EC519BCA5715F2D9AF6D23516913 | 5070119310ED7642598221D0D6690EE176818E | 0.23 | 50EC519BCA5715F2D9AF6D23516913578321937F1E6F02D95C76E13064B24C50FD96 | 0.23
5070119310ED7642598221D0D6690EE176818E | 내선전공 | 일반공사 직종 | 인 |  | 0.23 |  |  |  |  | 0.23 |  |  |  | 노임 9 |  | 50EC519BCA5715F2D9AF6D23516913 |  |  | 50EC519BCA5715F2D9AF6D235169135070119310ED7642598221D0D6690EE176818E
케이블트레이(TRAY) 바닥지지대 W450xH500 개소 (호표 86)
5783A190DCC87492690F1A23A6685E17F3C284 | 볼트자재 | 앵커볼트, M10*150mm | 개 | 전기 5-29 | 4 | 0 |  |  |  | 4 | 내선전공 | 0.036 | 0.144 | 노임 9 |  | 50EC519BCA5715F2D9AF6D232464AB | 5070119310ED7642598221D0D6690EE176818E | 0.036 | 50EC519BCA5715F2D9AF6D232464AB5783A190DCC87492690F1A23A6685E17F3C284 | 0.144
5070119310ED7642598221D0D6690EE176818E | 내선전공 | 일반공사 직종 | 인 |  | 0.144 |  |  |  |  | 0.144 |  |  |  | 노임 9 |  | 50EC519BCA5715F2D9AF6D232464AB |  |  | 50EC519BCA5715F2D9AF6D232464AB5070119310ED7642598221D0D6690EE176818E
접지봉 14Φ*1000 mm 개 (호표 87)
578321937F0C19C239FBADCAF26895B50C4A1E | 접지피뢰자재 | 접지봉, 14∮*1000mm | 개 | 전기품셈 3-38 | 1 | 0 |  |  |  | 1 | 보통인부 | 0.08 | 0.08 | 노임 2 |  | 50EC519BCA46A6D2093890F44D6850 | 5070119310ED7642598221D0D6690EE176860E | 0.08 | 50EC519BCA46A6D2093890F44D6850578321937F0C19C239FBADCAF26895B50C4A1E |  |  |  |  | 0.08
[11 empty] | 내선전공 | 0.11 | 0.11 | 노임 9 |  | 50EC519BCA46A6D2093890F44D6850 | 5070119310ED7642598221D0D6690EE176818E | 0.11 | 50EC519BCA46A6D2093890F44D6850578321937F0C19C239FBADCAF26895B50C4A1E | 0.11
5070119310ED7642598221D0D6690EE176860E | 보통인부 | 일반공사 직종 | 인 |  | 0.08 |  |  |  |  | 0.08 |  |  |  | 노임 2 |  | 50EC519BCA46A6D2093890F44D6850 |  |  | 50EC519BCA46A6D2093890F44D68505070119310ED7642598221D0D6690EE176860E
5070119310ED7642598221D0D6690EE176818E | 내선전공 | 일반공사 직종 | 인 |  | 0.11 |  |  |  |  | 0.11 |  |  |  | 노임 9 |  | 50EC519BCA46A6D2093890F44D6850 |  |  | 50EC519BCA46A6D2093890F44D68505070119310ED7642598221D0D6690EE176818E
접지봉 16Φ*1800mm 개 (호표 88)
578321937F0C19C239FBADCAF26895B50C4A1C | 접지피뢰자재 | 접지봉, 16∮*1800mm | 개 | 전기품셈 3-38 | 1 | 0 |  |  |  | 1 | 보통인부 | 0.08 | 0.08 | 노임 2 |  | 50EC519BCA46A6D2093890F44D6EF9 | 5070119310ED7642598221D0D6690EE176860E | 0.08 | 50EC519BCA46A6D2093890F44D6EF9578321937F0C19C239FBADCAF26895B50C4A1C |  |  |  |  | 0.08
[11 empty] | 내선전공 | 0.11 | 0.11 | 노임 9 |  | 50EC519BCA46A6D2093890F44D6EF9 | 5070119310ED7642598221D0D6690EE176818E | 0.11 | 50EC519BCA46A6D2093890F44D6EF9578321937F0C19C239FBADCAF26895B50C4A1C | 0.11
5070119310ED7642598221D0D6690EE176860E | 보통인부 | 일반공사 직종 | 인 |  | 0.08 |  |  |  |  | 0.08 |  |  |  | 노임 2 |  | 50EC519BCA46A6D2093890F44D6EF9 |  |  | 50EC519BCA46A6D2093890F44D6EF95070119310ED7642598221D0D6690EE176860E
5070119310ED7642598221D0D6690EE176818E | 내선전공 | 일반공사 직종 | 인 |  | 0.11 |  |  |  |  | 0.11 |  |  |  | 노임 9 |  | 50EC519BCA46A6D2093890F44D6EF9 |  |  | 50EC519BCA46A6D2093890F44D6EF95070119310ED7642598221D0D6690EE176818E
클램프 철근클램프 개 (호표 89)
578321937F0C19C239CE4B291B689266894E50 | 접지클램프 | 철근클램프 | 개 | 전기품셈 3-38 | 1 | 0 |  |  |  | 1 | 내선전공 | 0.02 | 0.02 | 노임 9 |  | 50EC519BCA46A6D20938B3D4076EB5 | 5070119310ED7642598221D0D6690EE176818E | 0.02 | 50EC519BCA46A6D20938B3D4076EB5578321937F0C19C239CE4B291B689266894E50 | 0.02
5070119310ED7642598221D0D6690EE176818E | 내선전공 | 일반공사 직종 | 인 |  | 0.02 |  |  |  |  | 0.02 |  |  |  | 노임 9 |  | 50EC519BCA46A6D20938B3D4076EB5 |  |  | 50EC519BCA46A6D20938B3D4076EB55070119310ED7642598221D0D6690EE176818E
접지용 나전선(AS) BC 16 ㎟, 직매 M (호표 92)
579C41953C2C0B12F9A2B3D1D16216BCE4D490 | 연동연선(AS) | AS, 16㎟ | M | 전기 3-38 | 1 | 3 |  |  |  | 1.03 | 변전전공 | 0.007 | 0.007 | 노임 13 |  | 50EC519BCA46A6D2093813A1256B77 | 5070119310ED764259826F89DA693C691D8849 | 0.007 | 50EC519BCA46A6D2093813A1256B77579C41953C2C0B12F9A2B3D1D16216BCE4D490 | [8 empty] | 0.007
5070119310ED764259826F89DA693C691D8849 | 변전전공 | 기타 직종 | 인 |  | 0.007 |  |  |  |  | 0.007 |  |  |  | 노임 13 |  | 50EC519BCA46A6D2093813A1256B77 |  |  | 50EC519BCA46A6D2093813A1256B775070119310ED764259826F89DA693C691D8849
접지용 나전선(AS) BC 50 ㎟, 직매 M (호표 93)
579C41953C2C0B12F9A2B3D1D16216BCE4D497 | 연동연선(AS) | AS, 50㎟ | M | 전기 3-38 | 1 | 3 |  |  |  | 1.03 | 변전전공 | 0.008 | 0.008 | 노임 13 |  | 50EC519BCA46A6D2093813A1376815 | 5070119310ED764259826F89DA693C691D8849 | 0.008 | 50EC519BCA46A6D2093813A1376815579C41953C2C0B12F9A2B3D1D16216BCE4D497 | [8 empty] | 0.008
5070119310ED764259826F89DA693C691D8849 | 변전전공 | 기타 직종 | 인 |  | 0.008 |  |  |  |  | 0.008 |  |  |  | 노임 13 |  | 50EC519BCA46A6D2093813A1376815 |  |  | 50EC519BCA46A6D2093813A13768155070119310ED764259826F89DA693C691D8849
맨홀 1000*1000*1000/ 개소 (호표 94)
5783B19120D6FAF2A9A3B1DED56E2887D08B8F | 맨홀 | 1000*1000*1000mm 150T | 조 | 전기 4-43-3 | 1 | 0 |  |  |  | 1 | 작업반장 | 0.28 | 0.28 | 노임 1 |  | 50EC519BCA46A6E229A93D894F6FF1 | 5070119310ED7642598221D0D6690EE176860D | 0.28 | 50EC519BCA46A6E229A93D894F6FF15783B19120D6FAF2A9A3B1DED56E2887D08B8F | [10 empty] | 0.28
[11 empty] | 특별인부 | 1.33 | 1.33 | 노임 3 |  | 50EC519BCA46A6E229A93D894F6FF1 | 5070119310ED7642598221D0D6690EE176860F | 1.33 | 50EC519BCA46A6E229A93D894F6FF15783B19120D6FAF2A9A3B1DED56E2887D08B8F | [11 empty] | 1.33
[11 empty] | 줄눈공 | 0.03 | 0.03 | 노임 6 |  | 50EC519BCA46A6E229A93D894F6FF1 | 5070119310ED7642598221D0D6690EE1768562 | 0.03 | 50EC519BCA46A6E229A93D894F6FF15783B19120D6FAF2A9A3B1DED56E2887D08B8F | [12 empty] | 0.03
578321937F0C19D2C95254604B679E3C734170 | 전기용행어 | 케이블받침대, 75*40*5*750mm | 개 | 전기 2-18 | 2 | 0 |  |  |  | 2 | 보통인부 | 0.019 | 0.038 | 노임 2 |  | 50EC519BCA46A6E229A93D894F6FF1 | 5070119310ED7642598221D0D6690EE176860E | 0.019 | 50EC519BCA46A6E229A93D894F6FF1578321937F0C19D2C95254604B679E3C734170 |  |  |  |  | 0.038
[11 empty] | 저압케이블전공 | 0.019 | 0.038 | 노임 11 |  | 50EC519BCA46A6E229A93D894F6FF1 | 5070119310ED7642598221D0D6690EE1768183 | 0.019 | 50EC519BCA46A6E229A93D894F6FF1578321937F0C19D2C95254604B679E3C734170 | [7 empty] | 0.038
578321937F0C19C239FBADCAF26895B50C4A1E | 접지피뢰자재 | 접지봉, 14∮*1000mm | 개 | 전기품셈 3-38 | 1 | 0 |  |  |  | 1 | 보통인부 | 0.08 | 0.08 | 노임 2 |  | 50EC519BCA46A6E229A93D894F6FF1 | 5070119310ED7642598221D0D6690EE176860E | 0.08 | 50EC519BCA46A6E229A93D894F6FF1578321937F0C19C239FBADCAF26895B50C4A1E |  |  |  |  | 0.08
[11 empty] | 내선전공 | 0.11 | 0.11 | 노임 9 |  | 50EC519BCA46A6E229A93D894F6FF1 | 5070119310ED7642598221D0D6690EE176818E | 0.11 | 50EC519BCA46A6E229A93D894F6FF1578321937F0C19C239FBADCAF26895B50C4A1E | 0.11
579C41953C2C0B12F9A2DEE0C662E1CCD6B2C9 | 접지전선(FGV) | F-GV, 16㎟ | M | 전기 3-38 | 3 | 10 |  |  |  | 3 | 내선전공 | 0.007 | 0.021 | 노임 9 |  | 50EC519BCA46A6E229A93D894F6FF1 | 5070119310ED7642598221D0D6690EE176818E | 0.007 | 50EC519BCA46A6E229A93D894F6FF1579C41953C2C0B12F9A2DEE0C662E1CCD6B2C9 | 0.021
5070119310ED7642598221D0D6690EE176860D | 작업반장 | 일반공사 직종 | 인 |  | 0.28 |  |  |  |  | 0.28 |  |  |  | 노임 1 |  | 50EC519BCA46A6E229A93D894F6FF1 |  |  | 50EC519BCA46A6E229A93D894F6FF15070119310ED7642598221D0D6690EE176860D
5070119310ED7642598221D0D6690EE176860E | 보통인부 | 일반공사 직종 | 인 |  | 0.118 |  |  |  |  | 0.118 |  |  |  | 노임 2 |  | 50EC519BCA46A6E229A93D894F6FF1 |  |  | 50EC519BCA46A6E229A93D894F6FF15070119310ED7642598221D0D6690EE176860E
5070119310ED7642598221D0D6690EE176860F | 특별인부 | 일반공사 직종 | 인 |  | 1.33 |  |  |  |  | 1.33 |  |  |  | 노임 3 |  | 50EC519BCA46A6E229A93D894F6FF1 |  |  | 50EC519BCA46A6E229A93D894F6FF15070119310ED7642598221D0D6690EE176860F
5070119310ED7642598221D0D6690EE1768562 | 줄눈공 | 일반공사 직종 | 인 |  | 0.03 |  |  |  |  | 0.03 |  |  |  | 노임 6 |  | 50EC519BCA46A6E229A93D894F6FF1 |  |  | 50EC519BCA46A6E229A93D894F6FF15070119310ED7642598221D0D6690EE1768562
5070119310ED7642598221D0D6690EE176818E | 내선전공 | 일반공사 직종 | 인 |  | 0.131 |  |  |  |  | 0.131 |  |  |  | 노임 9 |  | 50EC519BCA46A6E229A93D894F6FF1 |  |  | 50EC519BCA46A6E229A93D894F6FF15070119310ED7642598221D0D6690EE176818E
5070119310ED7642598221D0D6690EE1768183 | 저압케이블전공 | 일반공사 직종 | 인 |  | 0.038 |  |  |  |  | 0.038 |  |  |  | 노임 11 |  | 50EC519BCA46A6E229A93D894F6FF1 |  |  | 50EC519BCA46A6E229A93D894F6FF15070119310ED7642598221D0D6690EE1768183
콘센트박스(BOX)_단순 1 개용 54 mm 개 (호표 97)
578321937F0C19E2E9B218F6CF6B9648E85D99 | 콘센트박스(BOX) | 1개용 54mm | 개 | 전기품셈 5-3 | 1 | 0 | -10 |  |  | 1 | 내선전공 | 0.18 | 0.18 | 노임 9 |  | 50EC519BCA8C55D2C9C61039296BE5 | 5070119310ED7642598221D0D6690EE176818E | 0.2 | 50EC519BCA8C55D2C9C61039296BE5578321937F0C19E2E9B218F6CF6B9648E85D99 | 0.18
5070119310ED7642598221D0D6690EE176818E | 내선전공 | 일반공사 직종 | 인 |  | 0.18 |  |  |  |  | 0.18 |  |  |  | 노임 9 |  | 50EC519BCA8C55D2C9C61039296BE5 |  |  | 50EC519BCA8C55D2C9C61039296BE55070119310ED7642598221D0D6690EE176818E
아우트렛박스(BOX)_단순 중형 4각 54㎜ 개 (호표 98)
578321937F0C199269A3CCBC8261D8A4CCEAD4 | 아웃렛박스(BOX) | 중형4각, 54mm | 개 | 전기품셈 5-3 | 1 | 0 | -10 |  |  | 1 | 내선전공 | 0.18 | 0.18 | 노임 9 |  | 50EC519BCA8C55D2C9C61039296D95 | 5070119310ED7642598221D0D6690EE176818E | 0.2 | 50EC519BCA8C55D2C9C61039296D95578321937F0C199269A3CCBC8261D8A4CCEAD4 | 0.18
5070119310ED7642598221D0D6690EE176818E | 내선전공 | 일반공사 직종 | 인 |  | 0.18 |  |  |  |  | 0.18 |  |  |  | 노임 9 |  | 50EC519BCA8C55D2C9C61039296D95 |  |  | 50EC519BCA8C55D2C9C61039296D955070119310ED7642598221D0D6690EE176818E
스위치박스(BOX)_단순 1개용 54 mm 개 (호표 99)
578321937F0C199269A32C6EE66AFC4775C1A6 | 스위치박스(BOX) | 1개용, 54mm | 개 | 전기품셈 5-3 | 1 | 0 | -10 |  |  | 1 | 내선전공 | 0.18 | 0.18 | 노임 9 |  | 50EC519BCA8C55D2C9C610393A602C | 5070119310ED7642598221D0D6690EE176818E | 0.2 | 50EC519BCA8C55D2C9C610393A602C578321937F0C199269A32C6EE66AFC4775C1A6 | 0.18
5070119310ED7642598221D0D6690EE176818E | 내선전공 | 일반공사 직종 | 인 |  | 0.18 |  |  |  |  | 0.18 |  |  |  | 노임 9 |  | 50EC519BCA8C55D2C9C610393A602C |  |  | 50EC519BCA8C55D2C9C610393A602C5070119310ED7642598221D0D6690EE176818E
풀박스(PB)_단순 200*200*100 개 (호표 100)
578321937F0C199269A3749CFB65919A229A02 | 풀박스(BOX) | 200*200*100mm | 개 | 전기품셈 5-4 | 1 | 0 | -10 |  |  | 1 | 내선전공 | 0.198 | 0.198 | 노임 9 |  | 50EC519BCA8C55D2C9C607DE636A4E | 5070119310ED7642598221D0D6690EE176818E | 0.22 | 50EC519BCA8C55D2C9C607DE636A4E578321937F0C199269A3749CFB65919A229A02 | 0.198
5070119310ED7642598221D0D6690EE176818E | 내선전공 | 일반공사 직종 | 인 |  | 0.198 |  |  |  |  | 0.198 |  |  |  | 노임 9 |  | 50EC519BCA8C55D2C9C607DE636A4E |  |  | 50EC519BCA8C55D2C9C607DE636A4E5070119310ED7642598221D0D6690EE176818E
풀박스(PB)_단순 100*100*100 개 (호표 101)
578321937F0C199269A3749CFB65919A229A0D | 풀박스(BOX) | 100*100*100mm | 개 | 전기품셈 5-4 | 1 | 0 | -10 |  |  | 1 | 내선전공 | 0.036 | 0.036 | 노임 9 |  | 50EC519BCA8C55D2C9C607DE636A44 | 5070119310ED7642598221D0D6690EE176818E | 0.04 | 50EC519BCA8C55D2C9C607DE636A44578321937F0C199269A3749CFB65919A229A0D | 0.036
5070119310ED7642598221D0D6690EE176818E | 내선전공 | 일반공사 직종 | 인 |  | 0.036 |  |  |  |  | 0.036 |  |  |  | 노임 9 |  | 50EC519BCA8C55D2C9C607DE636A44 |  |  | 50EC519BCA8C55D2C9C607DE636A445070119310ED7642598221D0D6690EE176818E
주택용분전반(PVC) 6회로 MCCB2P*1, ELCB2P*6 대 (호표 102)
578321937F0C19C239FBF5C3D16A14AC54EBC5 | 주택용분전반(PVC) | 6회로 MCCB2P*1, ELCB2P*6 | 대 | 전기 5-18-1 | 1 | 0 |  |  |  | 1 | 내선전공 | 0.77 | 0.77 | 노임 9 |  | 50EC519BCA8C55D2C9C607DE246677 | 5070119310ED7642598221D0D6690EE176818E | 0.77 | 50EC519BCA8C55D2C9C607DE246677578321937F0C19C239FBF5C3D16A14AC54EBC5 | 0.77
5070119310ED7642598221D0D6690EE176818E | 내선전공 | 일반공사 직종 | 인 |  | 0.77 |  |  |  |  | 0.77 |  |  |  | 노임 9 |  | 50EC519BCA8C55D2C9C607DE246677 |  |  | 50EC519BCA8C55D2C9C607DE2466775070119310ED7642598221D0D6690EE176818E
콘센트(CONSENT) 접지형, 15A 250V, 2구 개 (호표 103)
578321937F0C19E2E9B218E46F660877248F7C | 콘센트(CONSENT) | 2구, 15A, 250V, 매입형, 접지 | 개 | 전기품셈 5-23 | 1 | 0 |  |  |  | 1 | 내선전공 | 0.08 | 0.08 | 노임 9 |  | 50EC519BCA8C55F2F9955AC11C642A | 5070119310ED7642598221D0D6690EE176818E | 0.08 | 50EC519BCA8C55F2F9955AC11C642A578321937F0C19E2E9B218E46F660877248F7C | 0.08
5070119310ED7642598221D0D6690EE176818E | 내선전공 | 일반공사 직종 | 인 |  | 0.08 |  |  |  |  | 0.08 |  |  |  | 노임 9 |  | 50EC519BCA8C55F2F9955AC11C642A |  |  | 50EC519BCA8C55F2F9955AC11C642A5070119310ED7642598221D0D6690EE176818E
단로 램프스위치(SW) 2구 개 (호표 104)
578321937F0C9D92295A287666640E4EE5C033 | 단로 램프스위치(SW) | 15A 250V, 2구 | 개 | 전기품셈 5-23 | 1 | 0 |  |  |  | 1 | 내선전공 | 0.085 | 0.085 | 노임 9 |  | 50EC519BCA8C55F2F9955AC13F6FFB | 5070119310ED7642598221D0D6690EE176818E | 0.085 | 50EC519BCA8C55F2F9955AC13F6FFB578321937F0C9D92295A287666640E4EE5C033 | 0.085
5070119310ED7642598221D0D6690EE176818E | 내선전공 | 일반공사 직종 | 인 |  | 0.085 |  |  |  |  | 0.085 |  |  |  | 노임 9 |  | 50EC519BCA8C55F2F9955AC13F6FFB |  |  | 50EC519BCA8C55F2F9955AC13F6FFB5070119310ED7642598221D0D6690EE176818E
경광등 스트로브 원형(220V, φ125),지지대포함 SET (호표 107)
578321937F0C19A279584737E36EB287351962 | 경광등 | 스트로브 원형(220V, φ125),지지대포함 | 개 | 전기 5-23.2 | 1 | 0 |  |  |  | 1 | 내선전공 | 0.19 | 0.19 | 노임 9 |  | 50EC519BF746EBD2E9C7ADCD1064F9 | 5070119310ED7642598221D0D6690EE176818E | 0.19 | 50EC519BF746EBD2E9C7ADCD1064F9578321937F0C19A279584737E36EB287351962 | 0.19
5783A190DCC87492690F1A23A6685E17F3C287 | 볼트자재 | 앵커볼트, M10*L75mm | 개 |  | 4 | 0 |  |  |  | 4 | 내선전공 | 0.036 | 0.144 | 노임 9 |  | 50EC519BF746EBD2E9C7ADCD1064F9 | 5070119310ED7642598221D0D6690EE176818E | 0.036 | 50EC519BF746EBD2E9C7ADCD1064F95783A190DCC87492690F1A23A6685E17F3C287 | 0.144
5070119310ED7642598221D0D6690EE176818E | 내선전공 | 일반공사 직종 | 인 |  | 0.334 |  |  |  |  | 0.334 |  |  |  | 노임 9 |  | 50EC519BF746EBD2E9C7ADCD1064F9 |  |  | 50EC519BF746EBD2E9C7ADCD1064F95070119310ED7642598221D0D6690EE176818E
피난구 유도등 중형(단면) 60분용 개 (호표 108)
578321937F3957E29921A3D62E6FF78BCB2BB5 | 유도등(소방) | 피난구, 중형(단면), 60분용, 고휘도 | 개 | 전기 10-3-1 | 1 | 0 |  |  |  | 1 | 내선전공 | 0.2 | 0.2 | 노임 9 |  | 50EC519BF7199362F9CBEA475D6E80 | 5070119310ED7642598221D0D6690EE176818E | 0.2 | 50EC519BF7199362F9CBEA475D6E80578321937F3957E29921A3D62E6FF78BCB2BB5 | 0.2
5070119310ED7642598221D0D6690EE176818E | 내선전공 | 일반공사 직종 | 인 |  | 0.2 |  |  |  |  | 0.2 |  |  |  | 노임 9 |  | 50EC519BF7199362F9CBEA475D6E80 |  |  | 50EC519BF7199362F9CBEA475D6E805070119310ED7642598221D0D6690EE176818E
케이블 단말처리재(고압) 1C 자기수축형, 70SQ kit (호표 109)
578321937F0C19E2E9B2E4641F69C17C779890 | 케이블단말처리재 | 자기수축형, 6.9kV 1C*70㎟ | kit | 전기품셈 4-37 | 1 | 0 | 20 |  |  | 1 | 고압케이블전공 | 0.852 | 0.852 | 노임 10 |  | 50EC519BF70F3522596DAB9AA06327 | 5070119310ED7642598221D0D6690EE176818C | 0.71 | 50EC519BF70F3522596DAB9AA06327578321937F0C19E2E9B2E4641F69C17C779890 | [6 empty] | 0.852
5070119310ED7642598221D0D6690EE176818C | 고압케이블전공 | 일반공사 직종 | 인 |  | 0.852 |  |  |  |  | 0.852 |  |  |  | 노임 10 |  | 50EC519BF70F3522596DAB9AA06327 |  |  | 50EC519BF70F3522596DAB9AA063275070119310ED7642598221D0D6690EE176818C
케이블 단말처리재(고압) 3C 자기수축형, 35SQ kit (호표 110)
578321937F0C19E2E9B2E4641F69C17C7799B8 | 케이블단말처리재 | 자기수축형, 6.9kV 3C*38㎟ | kit | 전기품셈 4-37 | 1 | 0 | 20 |  |  | 1 | 고압케이블전공 | 1.092 | 1.092 | 노임 10 |  | 50EC519BF70F3522596DABAB176477 | 5070119310ED7642598221D0D6690EE176818C | 0.91 | 50EC519BF70F3522596DABAB176477578321937F0C19E2E9B2E4641F69C17C7799B8 | [6 empty] | 1.092
5070119310ED7642598221D0D6690EE176818C | 고압케이블전공 | 일반공사 직종 | 인 |  | 1.092 |  |  |  |  | 1.092 |  |  |  | 노임 10 |  | 50EC519BF70F3522596DABAB176477 |  |  | 50EC519BF70F3522596DABAB1764775070119310ED7642598221D0D6690EE176818C
조명기구 LED 100W, 투광등 조 (호표 115)
578321937F3957F2B993F3CC33658DC0DB9DC2 | 조명기구 | LED 100W, 투광등 | 조 | 전기 5-26-4 | 1 | 0 |  |  |  | 1 | 내선전공 | 0.208 | 0.208 | 노임 9 |  | 50EC519BF70F3522596DE1334F68AE | 5070119310ED7642598221D0D6690EE176818E | 0.208 | 50EC519BF70F3522596DE1334F68AE578321937F3957F2B993F3CC33658DC0DB9DC2 | 0.208
5070119310ED7642598221D0D6690EE176818E | 내선전공 | 일반공사 직종 | 인 |  | 0.208 |  |  |  |  | 0.208 |  |  |  | 노임 9 |  | 50EC519BF70F3522596DE1334F68AE |  |  | 50EC519BF70F3522596DE1334F68AE5070119310ED7642598221D0D6690EE176818E
가로등 방수형 접속함 누전차단기, IP 67 개 (호표 119)
578321937F3957F2B993F3CC33658DC0DB9EE2 | 보안등 방수형 접속함 | 누전차단기, IP 67 | 개 | 전기품셈 5-19 | 1 | 0 |  |  |  | 1 | 내선전공 | 0.133 | 0.133 | 노임 9 |  | 50EC519BF70F3522596DE1334F6C06 | 5070119310ED7642598221D0D6690EE176818E | 0.133 | 50EC519BF70F3522596DE1334F6C06578321937F3957F2B993F3CC33658DC0DB9EE2 | 0.133
5070119310ED7642598221D0D6690EE176818E | 내선전공 | 일반공사 직종 | 인 |  | 0.133 |  |  |  |  | 0.133 |  |  |  | 노임 9 |  | 50EC519BF70F3522596DE1334F6C06 |  |  | 50EC519BF70F3522596DE1334F6C065070119310ED7642598221D0D6690EE176818E
케이블 직선접속재(저압) 방수레진형, 600V 3.5~38㎟ kit (호표 121)
578321937F0C19E2E9B2E4769A6971E39820E0 | 케이블직선접속재 | 방수레진형 직선용 3.5~38㎟ | 개 | 전기품셈 4-36 | 1 | 0 |  |  |  | 1 | 저압케이블전공 | 0.17 | 0.17 | 노임 11 |  | 50EC519BF70F3502A9906495AA6AC7 | 5070119310ED7642598221D0D6690EE1768183 | 0.17 | 50EC519BF70F3502A9906495AA6AC7578321937F0C19E2E9B2E4769A6971E39820E0 | [7 empty] | 0.17
5070119310ED7642598221D0D6690EE1768183 | 저압케이블전공 | 일반공사 직종 | 인 |  | 0.17 |  |  |  |  | 0.17 |  |  |  | 노임 11 |  | 50EC519BF70F3502A9906495AA6AC7 |  |  | 50EC519BF70F3502A9906495AA6AC75070119310ED7642598221D0D6690EE1768183
(기존)22.9KV/380V 저압변압반 차단기 설치 분기용차단기 면 (호표 122)
578321937F0C19C239FBF5DC3867005DFB2E62 | 배선용차단기(MCCB) | (표준형), 2P 225AF | 개 | 전기품셈 5-19 | 1 | 0 |  |  |  | 1 | 전선원 | 0.329 | 0.329 | 노임 16 |  | 50ED019A980978B2D982CBC4696558 | 5070119310ED7662095FB8E1176C14AA48EA1C | 0.329 | 50ED019A980978B2D982CBC4696558578321937F0C19C239FBF5DC3867005DFB2E62 |  |  | 0.329
578321937F0C19C239FBD932AF6D990D827516 | 누전차단기(ELCB) | (표준형), 4P 225AF | 개 | 전기품셈 5-19 | 2 | 0 |  |  |  | 2 | 전선원 | 0.338 | 0.676 | 노임 16 |  | 50ED019A980978B2D982CBC4696558 | 5070119310ED7662095FB8E1176C14AA48EA1C | 0.338 | 50ED019A980978B2D982CBC4696558578321937F0C19C239FBD932AF6D990D827516 |  |  | 0.676
579C41953C2C0B12F9A2DEE0C662E1CCD74391 | 절연전선(KIV) | KIV, 35㎟ | M | 전기 3-34 | 10 | 0 |  |  |  | 10 | 전기기계조립원 | 0.055 | 0.55 | 노임 15 |  | 50ED019A980978B2D982CBC4696558 | 5070119310ED7662095FB8E1176C14AA48E869 | 0.055 | 50ED019A980978B2D982CBC4696558579C41953C2C0B12F9A2DEE0C662E1CCD74391 | [13 empty] | 0.55
5070119310ED7662095FB8E1176C14AA48E869 | 전기기계조립원 | 제조부문 | 인 |  | 0.55 |  |  |  |  | 0.55 |  |  |  | 노임 15 |  | 50ED019A980978B2D982CBC4696558 |  |  | 50ED019A980978B2D982CBC46965585070119310ED7662095FB8E1176C14AA48E869
5070119310ED7662095FB8E1176C14AA48EA1C | 전선원 | 제조부문 | 인 |  | 1.005 |  |  |  |  | 1.005 |  |  |  | 노임 16 |  | 50ED019A980978B2D982CBC4696558 |  |  | 50ED019A980978B2D982CBC46965585070119310ED7662095FB8E1176C14AA48EA1C
(기존)3.3kV 고압HV-1반 CT교체 냉연강판 0.8(W)x2.35(H)x2.0(D) 면 (호표 124)
578321937F0C19A2793D110BBB6D19C6AAF47E | 계기용변류기(CT) | 6.9㎸40VA 20-1200/5A | 대 | 전기품셈 3-34 | 2 | 0 |  |  |  | 2 | 전기기계조립원 | 0.34 | 0.68 | 노임 15 |  | 50ED019A980978B2D982CBC469629C | 5070119310ED7662095FB8E1176C14AA48E869 | 0.34 | 50ED019A980978B2D982CBC469629C578321937F0C19A2793D110BBB6D19C6AAF47E | [13 empty] | 0.68
578321937F0C19F2F906B727D36884C2AECD6F | 과전류계전기(OCR) | 한,순시요소부(인출) | 개 | 전기 3-34 | 2 | 0 |  |  |  | 2 | 전기기계조립원 | 0.54 | 1.08 | 노임 15 |  | 50ED019A980978B2D982CBC469629C | 5070119310ED7662095FB8E1176C14AA48E869 | 0.54 | 50ED019A980978B2D982CBC469629C578321937F0C19F2F906B727D36884C2AECD6F | [13 empty] | 1.08
578321937F0C19A2793D7B8B796EAD60FFE957 | 영상변류기(ZCT) | 6.9㎸ 100-2000A 내경100 | 개 | 전기품셈 3-34 | 1 | 0 |  |  |  | 1 | 단순노무종사원 | 0.35 | 0.35 | 노임 14 |  | 50ED019A980978B2D982CBC469629C | 5070119310ED7662095FB8E1176C14AA48ECCC | 0.35 | 50ED019A980978B2D982CBC469629C578321937F0C19A2793D7B8B796EAD60FFE957 | [14 empty] | 0.35
[11 empty] | 전기기계조립원 | 1.1 | 1.1 | 노임 15 |  | 50ED019A980978B2D982CBC469629C | 5070119310ED7662095FB8E1176C14AA48E869 | 1.1 | 50ED019A980978B2D982CBC469629C578321937F0C19A2793D7B8B796EAD60FFE957 | [13 empty] | 1.1
578321937F0C19F2F906B727D36884C2AECD61 | 선택접지계전기(SGR) | 인출형 | 개 | 전기 3-34 | 1 | 0 |  |  |  | 1 | 전기기계조립원 | 0.54 | 0.54 | 노임 15 |  | 50ED019A980978B2D982CBC469629C | 5070119310ED7662095FB8E1176C14AA48E869 | 0.54 | 50ED019A980978B2D982CBC469629C578321937F0C19F2F906B727D36884C2AECD61 | [13 empty] | 0.54
579C41953C2C0B12F9A2DEE0C662E1CCD74397 | 절연전선(KIV) | KIV, 2.5㎟ | M | 전기 3-34 | 50 | 0 |  |  |  | 50 | 전기기계조립원 | 0.055 | 2.75 | 노임 15 |  | 50ED019A980978B2D982CBC469629C | 5070119310ED7662095FB8E1176C14AA48E869 | 0.055 | 50ED019A980978B2D982CBC469629C579C41953C2C0B12F9A2DEE0C662E1CCD74397 | [13 empty] | 2.75
5070119310ED7662095FB8E1176C14AA48ECCC | 단순노무종사원 | 제조부문 | 인 |  | 0.35 |  |  |  |  | 0.35 |  |  |  | 노임 14 |  | 50ED019A980978B2D982CBC469629C |  |  | 50ED019A980978B2D982CBC469629C5070119310ED7662095FB8E1176C14AA48ECCC
5070119310ED7662095FB8E1176C14AA48E869 | 전기기계조립원 | 제조부문 | 인 |  | 6.15 |  |  |  |  | 6.15 |  |  |  | 노임 15 |  | 50ED019A980978B2D982CBC469629C |  |  | 50ED019A980978B2D982CBC469629C5070119310ED7662095FB8E1176C14AA48E869
(기존)3.3kV 고압기동반(240kW) 개량 냉연강판 0.8(W)x2.35(H)x2.0(D) 면 (호표 127)
5067A19777240A922907087162686008BEE6B8 | 디지털보호계전기 | 보호협조 정정값 조정 | 식 | 전기 3-34 | 1 | 0 |  |  |  | 1 | 전기기계조립원 | 0.76 | 0.76 | 노임 15 |  | 50ED019A980978C2E91CDB706965B9 | 5070119310ED7662095FB8E1176C14AA48E869 | 0.76 | 50ED019A980978C2E91CDB706965B95067A19777240A922907087162686008BEE6B8 | [13 empty] | 0.76
578321937F0C19A2793D110BBB6D19C6AAF47E | 계기용변류기(CT) | 6.9㎸40VA 20-1200/5A | 대 | 전기품셈 3-34 | 2 | 0 |  |  |  | 2 | 전기기계조립원 | 0.34 | 0.68 | 노임 15 |  | 50ED019A980978C2E91CDB706965B9 | 5070119310ED7662095FB8E1176C14AA48E869 | 0.34 | 50ED019A980978C2E91CDB706965B9578321937F0C19A2793D110BBB6D19C6AAF47E | [13 empty] | 0.68
578321937F0C19A2793D110BBB6D19C6AAF350 | 계기용변류기(CT) | 600V, 환형, 15VA ~100/5A 이하 | 대 | 전기 5-21 | 1 | 0 |  |  |  | 1 | 전선원 | 0.4 | 0.4 | 노임 16 |  | 50ED019A980978C2E91CDB706965B9 | 5070119310ED7662095FB8E1176C14AA48EA1C | 0.4 | 50ED019A980978C2E91CDB706965B9578321937F0C19A2793D110BBB6D19C6AAF350 |  |  | 0.4
57F6B198926B3CE28928A339B167929706AFF1 | 교류전류계(AM) | (배전반매입)광각도 110*110 | 개 | 전기 3-34 | 1 | 0 |  |  |  | 1 | 전기기계조립원 | 0.54 | 0.54 | 노임 15 |  | 50ED019A980978C2E91CDB706965B9 | 5070119310ED7662095FB8E1176C14AA48E869 | 0.54 | 50ED019A980978C2E91CDB706965B957F6B198926B3CE28928A339B167929706AFF1 | [13 empty] | 0.54
578321937F0C19A279123F5881640BECC329DD | 리액터(건식)/온도센서부 | 3.3/6.6kV, 240kW | 대 | 전기 5-37 | 1 | 0 |  |  |  | 1 | 전기기계조립원 | 5.5 | 5.5 | 노임 15 |  | 50ED019A980978C2E91CDB706965B9 | 5070119310ED7662095FB8E1176C14AA48E869 | 5.5 | 50ED019A980978C2E91CDB706965B9578321937F0C19A279123F5881640BECC329DD | [13 empty] | 5.5
578321937F0C19A279122D3611651FDC8F7297 | 고압진상콘덴서(SC) | 3.3kV, 3P 250kVAr | 개 | 전기품셈 5-40 | 1 | 0 |  |  |  | 1 | 단순노무종사원 | 0.3536 | 0.3536 | 노임 14 |  | 50ED019A980978C2E91CDB706965B9 | 5070119310ED7662095FB8E1176C14AA48ECCC | 0.3536 | 50ED019A980978C2E91CDB706965B9578321937F0C19A279122D3611651FDC8F7297 | [14 empty] | 0.3536
[11 empty] | 전선원 | 1.0608 | 1.0608 | 노임 16 |  | 50ED019A980978C2E91CDB706965B9 | 5070119310ED7662095FB8E1176C14AA48EA1C | 1.0608 | 50ED019A980978C2E91CDB706965B9578321937F0C19A279122D3611651FDC8F7297 |  |  | 1.0608
5067A197811FB4D2591EB9FFDC6709BBC7ED55 | 모니터링 유니트 | 펌프업체공급분 | 개 | 전기 3-34 | 1 | 0 |  |  |  | 1 | 전기기계조립원 | 0.36 | 0.36 | 노임 15 |  | 50ED019A980978C2E91CDB706965B9 | 5070119310ED7662095FB8E1176C14AA48E869 | 0.36 | 50ED019A980978C2E91CDB706965B95067A197811FB4D2591EB9FFDC6709BBC7ED55 | [13 empty] | 0.36
579C41953C2C0B12F9A2DEE0C662E1CCD74397 | 절연전선(KIV) | KIV, 2.5㎟ | M | 전기 3-34 | 50 | 0 |  |  |  | 50 | 전기기계조립원 | 0.055 | 2.75 | 노임 15 |  | 50ED019A980978C2E91CDB706965B9 | 5070119310ED7662095FB8E1176C14AA48E869 | 0.055 | 50ED019A980978C2E91CDB706965B9579C41953C2C0B12F9A2DEE0C662E1CCD74397 | [13 empty] | 2.75
5070119310ED7662095FB8E1176C14AA48ECCC | 단순노무종사원 | 제조부문 | 인 |  | 0.3536 |  |  |  |  | 0.3536 |  |  |  | 노임 14 |  | 50ED019A980978C2E91CDB706965B9 |  |  | 50ED019A980978C2E91CDB706965B95070119310ED7662095FB8E1176C14AA48ECCC
5070119310ED7662095FB8E1176C14AA48E869 | 전기기계조립원 | 제조부문 | 인 |  | 10.59 |  |  |  |  | 10.59 |  |  |  | 노임 15 |  | 50ED019A980978C2E91CDB706965B9 |  |  | 50ED019A980978C2E91CDB706965B95070119310ED7662095FB8E1176C14AA48E869
5070119310ED7662095FB8E1176C14AA48EA1C | 전선원 | 제조부문 | 인 |  | 1.4608 |  |  |  |  | 1.4608 |  |  |  | 노임 16 |  | 50ED019A980978C2E91CDB706965B9 |  |  | 50ED019A980978C2E91CDB706965B95070119310ED7662095FB8E1176C14AA48EA1C
(자립형)접속반 및 현장제어반 STS 0.7(W)x0.6(D)x1.8(H) 면 (호표 129)
578321937F0C19A279584737E36EB287351961 | 경광등 | 스트로브 원형(220V, φ125) | 개 | 전기 5-23.2 | 1 | 0 |  |  |  | 1 | 전선원 | 0.19 | 0.19 | 노임 16 |  | 50ED019A98097802C9E8F30ED36771 | 5070119310ED7662095FB8E1176C14AA48EA1C | 0.19 | 50ED019A98097802C9E8F30ED36771578321937F0C19A279584737E36EB287351961 |  |  | 0.19
57F6B198926B3CE28928A339B167929706AED1 | 교류전류계(AM) | (배전반매입)광각도 80*80 | 개 | 전기 3-34 | 1 | 0 |  |  |  | 1 | 전기기계조립원 | 0.54 | 0.54 | 노임 15 |  | 50ED019A98097802C9E8F30ED36771 | 5070119310ED7662095FB8E1176C14AA48E869 | 0.54 | 50ED019A98097802C9E8F30ED3677157F6B198926B3CE28928A339B167929706AED1 | [13 empty] | 0.54
578321937F0C19F2F933C195B76D3964B82BB3 | 자동복귀형 셀렉터스위치(SL) |  | 개 | 전기 5-23(나) | 1 | 0 |  |  |  | 1 | 전선원 | 0.065 | 0.065 | 노임 16 |  | 50ED019A98097802C9E8F30ED36771 | 5070119310ED7662095FB8E1176C14AA48EA1C | 0.065 | 50ED019A98097802C9E8F30ED36771578321937F0C19F2F933C195B76D3964B82BB3 |  |  | 0.065
578321937F0C19F2F9176DFDC56F185C78C4B9 | 신호등(LED) | 사각 | 개 | 전기 5-23(나) | 10 | 0 |  |  |  | 10 | 전선원 | 0.1 | 1 | 노임 16 |  | 50ED019A98097802C9E8F30ED36771 | 5070119310ED7662095FB8E1176C14AA48EA1C | 0.1 | 50ED019A98097802C9E8F30ED36771578321937F0C19F2F9176DFDC56F185C78C4B9 |  |  | 1
578321937F0C19F2F9176DFDC56F185C78C4BD | 신호등(LED) | 원형, D25AC110V/220V | 개 | 전기 5-23(나) | 2 | 0 |  |  |  | 2 | 전선원 | 0.1 | 0.2 | 노임 16 |  | 50ED019A98097802C9E8F30ED36771 | 5070119310ED7662095FB8E1176C14AA48EA1C | 0.1 | 50ED019A98097802C9E8F30ED36771578321937F0C19F2F9176DFDC56F185C78C4BD |  |  | 0.2
578321937F0C19F2F933D2301F6B196FF0F2CF | 푸쉬버튼스위치(PBL) | D25A110V/220V(LED) | 개 | 전기 5-23(나) | 3 | 0 |  |  |  | 3 | 전선원 | 0.065 | 0.195 | 노임 16 |  | 50ED019A98097802C9E8F30ED36771 | 5070119310ED7662095FB8E1176C14AA48EA1C | 0.065 | 50ED019A98097802C9E8F30ED36771578321937F0C19F2F933D2301F6B196FF0F2CF |  |  | 0.195
578321937F0C19F2F933FEDF9E64F396014716 | 풀스위치(CS) | CS | 개 | 전기 5-23(나) | 1 | 0 |  |  |  | 1 | 전선원 | 0.1 | 0.1 | 노임 16 |  | 50ED019A98097802C9E8F30ED36771 | 5070119310ED7662095FB8E1176C14AA48EA1C | 0.1 | 50ED019A98097802C9E8F30ED36771578321937F0C19F2F933FEDF9E64F396014716 |  |  | 0.1
5067A197811FB492F9F972B0B96F3E9EF7CDE8 | 절연애자(EPOXY INSULATOR) | 7.2kV 80 x 80 | 개 | 전기 3-25 | 3 | 0 |  |  |  | 3 | 전기기계조립원 | 0.028 | 0.084 | 노임 15 |  | 50ED019A98097802C9E8F30ED36771 | 5070119310ED7662095FB8E1176C14AA48E869 | 0.028 | 50ED019A98097802C9E8F30ED367715067A197811FB492F9F972B0B96F3E9EF7CDE8 | [13 empty] | 0.084
578321937F0C19E2E985713A386D1A11744539 | 부스바(BusBar) | 630A, 6.0*50mm | M | 전기품셈 3-21 | 1 | 0 |  |  |  | 1 | 단순노무종사원 | 0.08 | 0.08 | 노임 14 |  | 50ED019A98097802C9E8F30ED36771 | 5070119310ED7662095FB8E1176C14AA48ECCC | 0.08 | 50ED019A98097802C9E8F30ED36771578321937F0C19E2E985713A386D1A11744539 | [14 empty] | 0.08
[11 empty] | 전기기계조립원 | 0.1 | 0.1 | 노임 15 |  | 50ED019A98097802C9E8F30ED36771 | 5070119310ED7662095FB8E1176C14AA48E869 | 0.1 | 50ED019A98097802C9E8F30ED36771578321937F0C19E2E985713A386D1A11744539 | [13 empty] | 0.1
5067A197811FB482D97E6D8F12662A99B31B2C | 접지부스바(BUSBAR) | 4T x 30mm | M | 전기 3-21 | 0.2 | 0 |  |  |  | 0.2 | 단순노무종사원 | 0.07 | 0.014 | 노임 14 |  | 50ED019A98097802C9E8F30ED36771 | 5070119310ED7662095FB8E1176C14AA48ECCC | 0.07 | 50ED019A98097802C9E8F30ED367715067A197811FB482D97E6D8F12662A99B31B2C | [14 empty] | 0.014
[11 empty] | 전기기계조립원 | 0.09 | 0.018 | 노임 15 |  | 50ED019A98097802C9E8F30ED36771 | 5070119310ED7662095FB8E1176C14AA48E869 | 0.09 | 50ED019A98097802C9E8F30ED367715067A197811FB482D97E6D8F12662A99B31B2C | [13 empty] | 0.018
5070119310ED7662095FB8E1176C14AA48ECCC | 단순노무종사원 | 제조부문 | 인 |  | 0.094 |  |  |  |  | 0.094 |  |  |  | 노임 14 |  | 50ED019A98097802C9E8F30ED36771 |  |  | 50ED019A98097802C9E8F30ED367715070119310ED7662095FB8E1176C14AA48ECCC
5070119310ED7662095FB8E1176C14AA48E869 | 전기기계조립원 | 제조부문 | 인 |  | 0.742 |  |  |  |  | 0.742 |  |  |  | 노임 15 |  | 50ED019A98097802C9E8F30ED36771 |  |  | 50ED019A98097802C9E8F30ED367715070119310ED7662095FB8E1176C14AA48E869
5070119310ED7662095FB8E1176C14AA48EA1C | 전선원 | 제조부문 | 인 |  | 1.75 |  |  |  |  | 1.75 |  |  |  | 노임 16 |  | 50ED019A98097802C9E8F30ED36771 |  |  | 50ED019A98097802C9E8F30ED367715070119310ED7662095FB8E1176C14AA48EA1C
(자립형)제진기 케이블 접속반 -白 STS 0.8(W)x0.6(D)x1.2(H) 면 (호표 131)
5067A197811FB482D97E6D8F12662A99B31B2C | 접지부스바(BUSBAR) | 4T x 30mm | M | 전기 3-21 | 0.2 | 0 |  |  |  | 0.2 | 단순노무종사원 | 0.07 | 0.014 | 노임 14 |  | 50ED019A98097802C9E8F30EEC6429 | 5070119310ED7662095FB8E1176C14AA48ECCC | 0.07 | 50ED019A98097802C9E8F30EEC64295067A197811FB482D97E6D8F12662A99B31B2C | [14 empty] | 0.014
[11 empty] | 전기기계조립원 | 0.09 | 0.018 | 노임 15 |  | 50ED019A98097802C9E8F30EEC6429 | 5070119310ED7662095FB8E1176C14AA48E869 | 0.09 | 50ED019A98097802C9E8F30EEC64295067A197811FB482D97E6D8F12662A99B31B2C | [13 empty] | 0.018
5070119310ED7662095FB8E1176C14AA48ECCC | 단순노무종사원 | 제조부문 | 인 |  | 0.014 |  |  |  |  | 0.014 |  |  |  | 노임 14 |  | 50ED019A98097802C9E8F30EEC6429 |  |  | 50ED019A98097802C9E8F30EEC64295070119310ED7662095FB8E1176C14AA48ECCC
5070119310ED7662095FB8E1176C14AA48E869 | 전기기계조립원 | 제조부문 | 인 |  | 0.018 |  |  |  |  | 0.018 |  |  |  | 노임 15 |  | 50ED019A98097802C9E8F30EEC6429 |  |  | 50ED019A98097802C9E8F30EEC64295070119310ED7662095FB8E1176C14AA48E869

## 단가산출목록
단 가 산 출 목 록
[ 장구산2지구 성능개선사업(전기공사) ]
코 드 | 품 명 | 규 격 | 단위 | 합 계 | 재 료 비 | 노 무 비 | 경 비 | 번 호 | 비 고 | START | 품셈개요
5085C198C5C903528909C663A06CCF | 터파기/토사 | 보통, 굴삭기 0.7m3 90%, 인력10% | M3 | 4997 | 297 | 4342 | 358 | 산근 1 |  | 5085C198C5C903528909C663A06CCF | 토목 8-5
5085C1981B2FF0A209CF48ED6A672D | 되메우기/토사, 두께 15cm | 보통, 굴삭기 0.7m3+래머 80kg | M3 | 10010 | 519 | 9064 | 427 | 산근 2 |  | 5085C1981B2FF0A209CF48ED6A672D | 토목 8-5+13
5085C1981B2FF0A209EA26A1D96BFC | 되메우기/토사, 두께 10cm | 보통, 굴삭기 0.7m3+플레이트콤팩터 1.5ton+인력 10% | M3 | 9123 | 393 | 8411 | 319 | 산근 3 |  | 5085C1981B2FF0A209EA26A1D96BFC | 토목 8-5+12
5085C1981B2FF0A209EA26A1D96BFD | 되메우기/토사, 두께 10cm | 보통, 굴삭기 0.7m3+플레이트콤팩터 1.5ton+인력 10% | M3 | 24356 | 410 | 23606 | 340 | 산근 4 |  | 5085C1981B2FF0A209EA26A1D96BFD | 토목 8-5+12
500A7191F4474562F9AD2603C163A5 | 시운전 기본요금(농업용) | 3개월 x 계약전력[kW] | kW | 1080 | 0 | 0 | 1080 | 산근 5 |  | 500A7191F4474562F9AD2603C163A5
500A7191F4474562F9AD2603C163A6 | 시운전 전력량요금(농업용) | 3개월 3일 4시간 x 계약전력[kW] | kW | 1274 | 0 | 0 | 1274 | 산근 6 |  | 500A7191F4474562F9AD2603C163A6

## 단가산출서
단 가 산 출 서
[ 장구산2지구 성능개선사업(전기공사) ]
산 출 내 역 | 합 계 | 재 료 비 | 노 무 비 | 경 비 | 비 고 | START | 코드 | 품명 | 규격 | 단위 | 수량 | 변수 | 값 | 소계 | 소계 | 소계 | 소계 | 소계 | 총계
터파기/토사 보통, 굴삭기 0.7m3 90%, 인력10% M3 토목 8-5 ( 산근 1 ) | [5 empty] | 5085C198C5C903528909C663A06CCF |  | 터파기/토사 | 보통, 굴삭기 0.7m3 90%, 인력10% | M3
[6 empty] | 5085C198C5C903528909C663A06CCF | C |  |  |  | 1
굴삭기(무한궤도),0.7㎥90%+인력10% M3 | 0 | 0 | 0 | 0 |  | 5085C198C5C903528909C663A06CCF | C! | '굴삭기(무한궤도),0.7㎥90%+인력10% M3'
| 0 | 0 | 0 | 0 |  | 5085C198C5C903528909C663A06CCF | C!
Q1 바켓용량(M3) =0.70 | 0 | 0 | 0 | 0 |  | 5085C198C5C903528909C663A06CCF | C! | q1 '바켓용량(M3)' =0.70 |  |  |  | Q1 | 0.7
K 바켓계수(양호1.1,보통0.90,불량0.70,파쇄암0.55) = 0.90 | 0 | 0 | 0 | 0 |  | 5085C198C5C903528909C663A06CCF | C! | k '바켓계수(양호1.1,보통0.90,불량0.70,파쇄암0.55)'= 0.90 |  |  |  | K | 0.9
F 토량환산계수(1/L) = 1/1.25= 0.8 | 0 | 0 | 0 | 0 |  | 5085C198C5C903528909C663A06CCF | C! | f '토량환산계수(1/L)'= 1/1.25=? |  |  |  | F | 0.8
E1 터파기에 대하여 -0.05 =0.05 | 0 | 0 | 0 | 0 |  | 5085C198C5C903528909C663A06CCF | C! | E1 '터파기에 대하여 -0.05'=0.05 |  |  |  | E1 | 0.05
E 작업효율사질토(양호0.85,보통0.70,불량0.55) = 0.70-E1= 0.65 | 0 | 0 | 0 | 0 |  | 5085C198C5C903528909C663A06CCF | C! | E '작업효율사질토(양호0.85,보통0.70,불량0.55)'= 0.70-E1=? |  |  |  | E | 0.65
CM 1회 싸이클시간(135˚SEC) =20 | 0 | 0 | 0 | 0 |  | 5085C198C5C903528909C663A06CCF | C! | Cm '1회 싸이클시간(135˚SEC)'=20 |  |  |  | CM | 20
Q 시간당 작업량 (M3/HR) = 3600*Q1*K*F*E/CM/0.9= 65.52 | 0 | 0 | 0 | 0 |  | 5085C198C5C903528909C663A06CCF | C! | Q '시간당 작업량 (M3/Hr)'= 3600*q1*k*f*E/Cm/0.9=? |  |  |  | Q | 65.52
| 0 | 0 | 0 | 0 |  | 5085C198C5C903528909C663A06CCF | C!
재료비: 19473/65.52=297.2 | 297.2 | 297.2 | 0 | 0 |  | 5085C198C5C903528909C663A06CCF | C! | '재료비:' ~00000201007000000.M~ / {Q} =?MA+ |  |  |  |  | 297.2 | T11 | T21 | T31 | T41 | T51 | TT
노무비: 59020/65.52=900.7 | 900.7 | 0 | 900.7 | 0 |  | 5085C198C5C903528909C663A06CCF | C! | '노무비:' ~00000201007000000.L~ / {Q} =?LA+ |  |  |  |  | 900.7 | T11 | T21 | T31 | T41 | T51 | TT
경 비: 23460/65.52=358 | 358 | 0 | 0 | 358 |  | 5085C198C5C903528909C663A06CCF | C! | '경 비:' ~00000201007000000.E~ / {Q} =?EQ+ |  |  |  |  | 358 | T11 | T21 | T31 | T41 | T51 | TT
소 계 | 1555.9 | 297.2 | 900.7 | 358 |  | 5085C198C5C903528909C663A06CCF | C! | >'소 계' |  |  |  | T1
| 0 | 0 | 0 | 0 |  | 5085C198C5C903528909C663A06CCF | C!
0-1m,보통인부0.2인*10% | 0 | 0 | 0 | 0 |  | 5085C198C5C903528909C663A06CCF | C! | '0-1m,보통인부0.2인*10%'
172068*0.2*0.1=3441.3 | 3441.3 | 0 | 3441.3 | 0 |  | 5085C198C5C903528909C663A06CCF | C! | ~L001010101000002.L~*0.2*0.1 =?LA+ |  |  |  |  | 3441.3 | T12 | T21 | T31 | T41 | T51 | TT
소 계 | 3441.3 | 0 | 3441.3 | 0 |  | 5085C198C5C903528909C663A06CCF | C! | >'소 계' |  |  |  | T1
총 계 | 4997 | 297 | 4342 | 358
되메우기/토사, 두께 15cm 보통, 굴삭기 0.7m3+래머 80kg M3 토목 8-5+13 ( 산근 2 ) | [5 empty] | 5085C1981B2FF0A209CF48ED6A672D |  | 되메우기/토사, 두께 15cm | 보통, 굴삭기 0.7m3+래머 80kg | M3
[6 empty] | 5085C1981B2FF0A209CF48ED6A672D | C |  |  | M3 | 1
1.굴삭기 (무한궤도)0.7㎥M3 | 0 | 0 | 0 | 0 |  | 5085C1981B2FF0A209CF48ED6A672D | C! | '1.굴삭기 (무한궤도)0.7㎥M3 '
Q1 바켓용량(M3) = 0.7 | 0 | 0 | 0 | 0 |  | 5085C1981B2FF0A209CF48ED6A672D | C! | q1 '바켓용량(M3)'= 0.7 |  |  |  | Q1 | 0.7
k 바켓계수 = 1.1 | 0 | 0 | 0 | 0 |  | 5085C1981B2FF0A209CF48ED6A672D | C! | k '바켓계수'= 1.1 |  |  |  | K | 1.1
L1 흐트러진상태 =1.25 | 0 | 0 | 0 | 0 |  | 5085C1981B2FF0A209CF48ED6A672D | C! | L1 '흐트러진상태' =1.25 |  |  |  | L1 | 1.25
C 다져진상태 =0.9 | 0 | 0 | 0 | 0 |  | 5085C1981B2FF0A209CF48ED6A672D | C! | C '다져진상태'=0.9 |  |  |  | C | 0.9
F 토량환산계(C/L) =C/L1= 0.72 | 0 | 0 | 0 | 0 |  | 5085C1981B2FF0A209CF48ED6A672D | C! | f '토량환산계(C/L)'=C/L1=? |  |  |  | F | 0.72
E 작업효율(양호0.9,보통0.75,불량0.6) = 0.75 | 0 | 0 | 0 | 0 |  | 5085C1981B2FF0A209CF48ED6A672D | C! | E '작업효율(양호0.9,보통0.75,불량0.6)'= 0.75 |  |  |  | E | 0.75
CM 1회 싸이클시간(90˚SEC) =20 | 0 | 0 | 0 | 0 |  | 5085C1981B2FF0A209CF48ED6A672D | C! | Cm '1회 싸이클시간(90˚sec)'=20 |  |  |  | CM | 20
Q 시간당 작업량 (M3/HR) = 3600*Q1*K*F*E/CM= 74.84 | 0 | 0 | 0 | 0 |  | 5085C1981B2FF0A209CF48ED6A672D | C! | Q '시간당 작업량 (M3/Hr)'= 3600*q1*k*f*E/Cm=? |  |  |  | Q | 74.84
재료비: 19473/74.84=260.1 | 260.1 | 260.1 | 0 | 0 |  | 5085C1981B2FF0A209CF48ED6A672D | C! | '재료비:' ~00000201007000000.M~ / {Q} =?MA+ |  |  |  |  | 260.1 | T11 | T21 | T31 | T41 | T51 | TT
노무비: 59020/74.84=788.6 | 788.6 | 0 | 788.6 | 0 |  | 5085C1981B2FF0A209CF48ED6A672D | C! | '노무비:' ~00000201007000000.L~ / {Q} =?LA+ |  |  |  |  | 788.6 | T11 | T21 | T31 | T41 | T51 | TT
경 비: 23460/74.84=313.4 | 313.4 | 0 | 0 | 313.4 |  | 5085C1981B2FF0A209CF48ED6A672D | C! | '경 비:' ~00000201007000000.E~ / {Q} =?EQ+ |  |  |  |  | 313.4 | T11 | T21 | T31 | T41 | T51 | TT
소 계 | 1362.1 | 260.1 | 788.6 | 313.4 |  | 5085C1981B2FF0A209CF48ED6A672D | C! | >'소 계' |  |  |  | T1
| 0 | 0 | 0 | 0 |  | 5085C1981B2FF0A209CF48ED6A672D | C!
2.래머,80kg | 0 | 0 | 0 | 0 |  | 5085C1981B2FF0A209CF48ED6A672D | C! | '2.래머,80kg'
A 1회당 유호 다짐면적(M2) =0.28*0.33= 0.0924 | 0 | 0 | 0 | 0 |  | 5085C1981B2FF0A209CF48ED6A672D | C! | A '1회당 유호 다짐면적(M2)' =0.28*0.33=? |  |  |  | A | 0.0924
N 1시간당 타격회수(회/HR) =36000 | 0 | 0 | 0 | 0 |  | 5085C1981B2FF0A209CF48ED6A672D | C! | N '1시간당 타격회수(회/HR)' =36000 |  |  |  | N | 36000
H 다짐두께(M) =0.15 | 0 | 0 | 0 | 0 |  | 5085C1981B2FF0A209CF48ED6A672D | C! | H '다짐두께(M)' =0.15 |  |  |  | H | 0.15
L1 흐트러진상태 =1.25 | 0 | 0 | 0 | 0 |  | 5085C1981B2FF0A209CF48ED6A672D | C! | L1 '흐트러진상태' =1.25 |  |  |  | L1 | 1.25
F 토량환산계(L1/L1) =L1/L1= 1 | 0 | 0 | 0 | 0 |  | 5085C1981B2FF0A209CF48ED6A672D | C! | f '토량환산계(L1/L1)'=L1/L1=? |  |  |  | F | 1
E 작업효율(양호0.7,보통0.5,불량0.3) = 0.5 | 0 | 0 | 0 | 0 |  | 5085C1981B2FF0A209CF48ED6A672D | C! | E '작업효율(양호0.7,보통0.5,불량0.3)'= 0.5 |  |  |  | E | 0.5
P 중복 다짐회수(회) =57 | 0 | 0 | 0 | 0 |  | 5085C1981B2FF0A209CF48ED6A672D | C! | P '중복 다짐회수(회)' =57 |  |  |  | P | 57
Q 시간당 작업량(M3/HR) =A*N*H*F*E/P= 4.38 | 0 | 0 | 0 | 0 |  | 5085C1981B2FF0A209CF48ED6A672D | C! | Q '시간당 작업량(M3/HR)' =A*N*H*f*E/P=? |  |  |  | Q | 4.38
재료비: 1134/4.38=258.9 | 258.9 | 258.9 | 0 | 0 |  | 5085C1981B2FF0A209CF48ED6A672D | C! | '재료비:' ~00001630008000000.M~ / {Q} =?MA+ |  |  |  |  | 258.9 | T12 | T21 | T31 | T41 | T51 | TT
노무비: 36248/4.38=8275.7 | 8275.7 | 0 | 8275.7 | 0 |  | 5085C1981B2FF0A209CF48ED6A672D | C! | '노무비:' ~00001630008000000.L~ / {Q} =?LA+ |  |  |  |  | 8275.7 | T12 | T21 | T31 | T41 | T51 | TT
경 비: 498/4.38=113.6 | 113.6 | 0 | 0 | 113.6 |  | 5085C1981B2FF0A209CF48ED6A672D | C! | '경 비:' ~00001630008000000.E~ / {Q} =?EQ+ |  |  |  |  | 113.6 | T12 | T21 | T31 | T41 | T51 | TT
소 계 | 8648.2 | 258.9 | 8275.7 | 113.6 |  | 5085C1981B2FF0A209CF48ED6A672D | C! | >'소 계' |  |  |  | T1
| 0 | 0 | 0 | 0 |  | 5085C1981B2FF0A209CF48ED6A672D | C!
합 계 | 10010.3 | 519 | 9064.3 | 427 |  | 5085C1981B2FF0A209CF48ED6A672D | C! | >>'합 계' |  |  |  | T2
총 계 | 10010 | 519 | 9064 | 427
되메우기/토사, 두께 10cm 보통, 굴삭기 0.7m3+플레이트콤팩터 1.5ton+인력 10% M3 토목 8-5+12 ( 산근 3 ) | [5 empty] | 5085C1981B2FF0A209EA26A1D96BFC |  | 되메우기/토사, 두께 10cm | 보통, 굴삭기 0.7m3+플레이트콤팩터 1.5ton+인력 10% | M3
[6 empty] | 5085C1981B2FF0A209EA26A1D96BFC | C |  |  | M3 | 1
1.굴삭기 (무한궤도)0.7㎥M3 | 0 | 0 | 0 | 0 |  | 5085C1981B2FF0A209EA26A1D96BFC | C! | '1.굴삭기 (무한궤도)0.7㎥M3 '
Q1 바켓용량(M3) = 0.7 | 0 | 0 | 0 | 0 |  | 5085C1981B2FF0A209EA26A1D96BFC | C! | q1 '바켓용량(M3)'= 0.7 |  |  |  | Q1 | 0.7
k 바켓계수 = 1.1 | 0 | 0 | 0 | 0 |  | 5085C1981B2FF0A209EA26A1D96BFC | C! | k '바켓계수'= 1.1 |  |  |  | K | 1.1
L1 흐트러진상태 =1.25 | 0 | 0 | 0 | 0 |  | 5085C1981B2FF0A209EA26A1D96BFC | C! | L1 '흐트러진상태' =1.25 |  |  |  | L1 | 1.25
C 다져진상태 =0.875 | 0 | 0 | 0 | 0 |  | 5085C1981B2FF0A209EA26A1D96BFC | C! | C '다져진상태'=0.875 |  |  |  | C | 0.875
F 토량환산계(C/L) =C/L1= 0.7 | 0 | 0 | 0 | 0 |  | 5085C1981B2FF0A209EA26A1D96BFC | C! | f '토량환산계(C/L)'=C/L1=? |  |  |  | F | 0.7
E 작업효율(양호0.9,보통0.75,불량0.6) = 0.75 | 0 | 0 | 0 | 0 |  | 5085C1981B2FF0A209EA26A1D96BFC | C! | E '작업효율(양호0.9,보통0.75,불량0.6)'= 0.75 |  |  |  | E | 0.75
CM 1회 싸이클시간(90˚SEC) =18 | 0 | 0 | 0 | 0 |  | 5085C1981B2FF0A209EA26A1D96BFC | C! | Cm '1회 싸이클시간(90˚sec)'=18 |  |  |  | CM | 18
Q 시간당 작업량 (M3/HR) = 3600*Q1*K*F*E/CM/0.9= 89.83 | 0 | 0 | 0 | 0 |  | 5085C1981B2FF0A209EA26A1D96BFC | C! | Q '시간당 작업량 (M3/Hr)'= 3600*q1*k*f*E/Cm/0.9=? |  |  |  | Q | 89.83
재료비: 19473/89.83=216.7 | 216.7 | 216.7 | 0 | 0 |  | 5085C1981B2FF0A209EA26A1D96BFC | C! | '재료비:' ~00000201007000000.M~ / {Q} =?MA+ |  |  |  |  | 216.7 | T11 | T21 | T31 | T41 | T51 | TT
노무비: 59020/89.83=657 | 657 | 0 | 657 | 0 |  | 5085C1981B2FF0A209EA26A1D96BFC | C! | '노무비:' ~00000201007000000.L~ / {Q} =?LA+ |  |  |  |  | 657 | T11 | T21 | T31 | T41 | T51 | TT
경 비: 23460/89.83=261.1 | 261.1 | 0 | 0 | 261.1 |  | 5085C1981B2FF0A209EA26A1D96BFC | C! | '경 비:' ~00000201007000000.E~ / {Q} =?EQ+ |  |  |  |  | 261.1 | T11 | T21 | T31 | T41 | T51 | TT
소 계 | 1134.8 | 216.7 | 657 | 261.1 |  | 5085C1981B2FF0A209EA26A1D96BFC | C! | >'소 계' |  |  |  | T1
| 0 | 0 | 0 | 0 |  | 5085C1981B2FF0A209EA26A1D96BFC | C!
2.보통인부(되메우기 0.1+인력흙다짐 0.14)0.24인*10% | 0 | 0 | 0 | 0 |  | 5085C1981B2FF0A209EA26A1D96BFC | C! | '2.보통인부(되메우기 0.1+인력흙다짐 0.14)0.24인*10%'
노무비: 172068*0.24*0.1=4129.6 | 4129.6 | 0 | 4129.6 | 0 |  | 5085C1981B2FF0A209EA26A1D96BFC | C! | '노무비:'~L001010101000002.L~*0.24*0.1 =?LA+ |  |  |  |  | 4129.6 | T12 | T21 | T31 | T41 | T51 | TT
소 계 | 4129.6 | 0 | 4129.6 | 0 |  | 5085C1981B2FF0A209EA26A1D96BFC | C! | >'소 계' |  |  |  | T1
| 0 | 0 | 0 | 0 |  | 5085C1981B2FF0A209EA26A1D96BFC | C!
3.플레이트콤팩터,1.5톤 | 0 | 0 | 0 | 0 |  | 5085C1981B2FF0A209EA26A1D96BFC | C! | '3.플레이트콤팩터,1.5톤'
V 다짐속도(KM/HR) =1 | 0 | 0 | 0 | 0 |  | 5085C1981B2FF0A209EA26A1D96BFC | C! | V '다짐속도(KM/HR)' =1 |  |  |  | V | 1
W 유효 다짐 폭(M) =0.45 | 0 | 0 | 0 | 0 |  | 5085C1981B2FF0A209EA26A1D96BFC | C! | W '유효 다짐 폭(M)' =0.45 |  |  |  | W | 0.45
D 다짐두께(M) =0.1 | 0 | 0 | 0 | 0 |  | 5085C1981B2FF0A209EA26A1D96BFC | C! | D '다짐두께(M)' =0.1 |  |  |  | D | 0.1
E 작업효율(양호0.8,보통0.6,불량0.4) = 0.6 | 0 | 0 | 0 | 0 |  | 5085C1981B2FF0A209EA26A1D96BFC | C! | E '작업효율(양호0.8,보통0.6,불량0.4)'= 0.6 |  |  |  | E | 0.6
L1 흐트러진상태 =1.25 | 0 | 0 | 0 | 0 |  | 5085C1981B2FF0A209EA26A1D96BFC | C! | L1 '흐트러진상태' =1.25 |  |  |  | L1 | 1.25
F 토량환산계(L1/L1) =L1/L1= 1 | 0 | 0 | 0 | 0 |  | 5085C1981B2FF0A209EA26A1D96BFC | C! | f '토량환산계(L1/L1)'=L1/L1=? |  |  |  | F | 1
N 소요 다짐회수 =3 | 0 | 0 | 0 | 0 |  | 5085C1981B2FF0A209EA26A1D96BFC | C! | N '소요 다짐회수' =3 |  |  |  | N | 3
Q 시간당 작업량(M3/HR) =1000*V*W*D*E*F/N/0.9= 10 | 0 | 0 | 0 | 0 |  | 5085C1981B2FF0A209EA26A1D96BFC | C! | Q '시간당 작업량(M3/HR)' =1000*V*W*D*E*f/N/0.9=? |  |  |  | Q | 10
재료비: 1767/10=176.7 | 176.7 | 176.7 | 0 | 0 |  | 5085C1981B2FF0A209EA26A1D96BFC | C! | '재료비:' ~00001730001500000.M~ / {Q} =?MA+ |  |  |  |  | 176.7 | T13 | T21 | T31 | T41 | T51 | TT
노무비: 36248/10=3624.8 | 3624.8 | 0 | 3624.8 | 0 |  | 5085C1981B2FF0A209EA26A1D96BFC | C! | '노무비:' ~00001730001500000.L~ / {Q} =?LA+ |  |  |  |  | 3624.8 | T13 | T21 | T31 | T41 | T51 | TT
경 비: 588/10=58.8 | 58.8 | 0 | 0 | 58.8 |  | 5085C1981B2FF0A209EA26A1D96BFC | C! | '경 비:' ~00001730001500000.E~ / {Q} =?EQ+ |  |  |  |  | 58.8 | T13 | T21 | T31 | T41 | T51 | TT
소 계 | 3860.3 | 176.7 | 3624.8 | 58.8 |  | 5085C1981B2FF0A209EA26A1D96BFC | C! | >'소 계' |  |  |  | T1
| 0 | 0 | 0 | 0 |  | 5085C1981B2FF0A209EA26A1D96BFC | C!
합 계 | 9124.7 | 393.4 | 8411.4 | 319.9 |  | 5085C1981B2FF0A209EA26A1D96BFC | C! | >>'합 계' |  |  |  | T2
총 계 | 9123 | 393 | 8411 | 319
되메우기/토사, 두께 10cm 보통, 굴삭기 0.7m3+플레이트콤팩터 1.5ton+인력 10% M3 토목 8-5+12 ( 산근 4 ) | [5 empty] | 5085C1981B2FF0A209EA26A1D96BFD |  | 되메우기/토사, 두께 10cm | 보통, 굴삭기 0.7m3+플레이트콤팩터 1.5ton+인력 10% | M3
[6 empty] | 5085C1981B2FF0A209EA26A1D96BFD | C |  |  | M3 | 1
1.굴삭기 (무한궤도)0.7㎥M3 | 0 | 0 | 0 | 0 |  | 5085C1981B2FF0A209EA26A1D96BFD | C! | '1.굴삭기 (무한궤도)0.7㎥M3 '
Q1 바켓용량(M3) = 0.7 | 0 | 0 | 0 | 0 |  | 5085C1981B2FF0A209EA26A1D96BFD | C! | q1 '바켓용량(M3)'= 0.7 |  |  |  | Q1 | 0.7
k 바켓계수 = 1.1 | 0 | 0 | 0 | 0 |  | 5085C1981B2FF0A209EA26A1D96BFD | C! | k '바켓계수'= 1.1 |  |  |  | K | 1.1
L1 흐트러진상태 =1.25 | 0 | 0 | 0 | 0 |  | 5085C1981B2FF0A209EA26A1D96BFD | C! | L1 '흐트러진상태' =1.25 |  |  |  | L1 | 1.25
C 다져진상태 =0.9 | 0 | 0 | 0 | 0 |  | 5085C1981B2FF0A209EA26A1D96BFD | C! | C '다져진상태'=0.9 |  |  |  | C | 0.9
F 토량환산계(C/L) =C/L1= 0.72 | 0 | 0 | 0 | 0 |  | 5085C1981B2FF0A209EA26A1D96BFD | C! | f '토량환산계(C/L)'=C/L1=? |  |  |  | F | 0.72
E 작업효율(양호0.9,보통0.75,불량0.6) = 0.75 | 0 | 0 | 0 | 0 |  | 5085C1981B2FF0A209EA26A1D96BFD | C! | E '작업효율(양호0.9,보통0.75,불량0.6)'= 0.75 |  |  |  | E | 0.75
CM 1회 싸이클시간(90˚SEC) =20 | 0 | 0 | 0 | 0 |  | 5085C1981B2FF0A209EA26A1D96BFD | C! | Cm '1회 싸이클시간(90˚sec)'=20 |  |  |  | CM | 20
Q 시간당 작업량 (M3/HR) = 3600*Q1*K*F*E/CM/0.9= 83.16 | 0 | 0 | 0 | 0 |  | 5085C1981B2FF0A209EA26A1D96BFD | C! | Q '시간당 작업량 (M3/Hr)'= 3600*q1*k*f*E/Cm/0.9=? |  |  |  | Q | 83.16
재료비: 19473/83.16=234.1 | 234.1 | 234.1 | 0 | 0 |  | 5085C1981B2FF0A209EA26A1D96BFD | C! | '재료비:' ~00000201007000000.M~ / {Q} =?MA+ |  |  |  |  | 234.1 | T11 | T21 | T31 | T41 | T51 | TT
노무비: 59020/83.16=709.7 | 709.7 | 0 | 709.7 | 0 |  | 5085C1981B2FF0A209EA26A1D96BFD | C! | '노무비:' ~00000201007000000.L~ / {Q} =?LA+ |  |  |  |  | 709.7 | T11 | T21 | T31 | T41 | T51 | TT
경 비: 23460/83.16=282.1 | 282.1 | 0 | 0 | 282.1 |  | 5085C1981B2FF0A209EA26A1D96BFD | C! | '경 비:' ~00000201007000000.E~ / {Q} =?EQ+ |  |  |  |  | 282.1 | T11 | T21 | T31 | T41 | T51 | TT
소 계 | 1225.9 | 234.1 | 709.7 | 282.1 |  | 5085C1981B2FF0A209EA26A1D96BFD | C! | >'소 계' |  |  |  | T1
| 0 | 0 | 0 | 0 |  | 5085C1981B2FF0A209EA26A1D96BFD | C!
2.보통인부(인력흙다짐 0.14)0.14인*80% | 0 | 0 | 0 | 0 |  | 5085C1981B2FF0A209EA26A1D96BFD | C! | '2.보통인부(인력흙다짐 0.14)0.14인*80%'
노무비: 172068*0.14*0.8=19271.6 | 19271.6 | 0 | 19271.6 | 0 |  | 5085C1981B2FF0A209EA26A1D96BFD | C! | '노무비:'~L001010101000002.L~*0.14*0.8 =?LA+ |  |  |  |  | 19271.6 | T12 | T21 | T31 | T41 | T51 | TT
| 0 | 0 | 0 | 0 |  | 5085C1981B2FF0A209EA26A1D96BFD | C!
소 계 | 19271.6 | 0 | 19271.6 | 0 |  | 5085C1981B2FF0A209EA26A1D96BFD | C! | >'소 계' |  |  |  | T1
| 0 | 0 | 0 | 0 |  | 5085C1981B2FF0A209EA26A1D96BFD | C!
3.플레이트콤팩터,1.5톤 | 0 | 0 | 0 | 0 |  | 5085C1981B2FF0A209EA26A1D96BFD | C! | '3.플레이트콤팩터,1.5톤'
V 다짐속도(KM/HR) =1 | 0 | 0 | 0 | 0 |  | 5085C1981B2FF0A209EA26A1D96BFD | C! | V '다짐속도(KM/HR)' =1 |  |  |  | V | 1
W 유효 다짐 폭(M) =0.45 | 0 | 0 | 0 | 0 |  | 5085C1981B2FF0A209EA26A1D96BFD | C! | W '유효 다짐 폭(M)' =0.45 |  |  |  | W | 0.45
D 다짐두께(M) =0.1 | 0 | 0 | 0 | 0 |  | 5085C1981B2FF0A209EA26A1D96BFD | C! | D '다짐두께(M)' =0.1 |  |  |  | D | 0.1
E 작업효율(양호0.8,보통0.6,불량0.4) = 0.6 | 0 | 0 | 0 | 0 |  | 5085C1981B2FF0A209EA26A1D96BFD | C! | E '작업효율(양호0.8,보통0.6,불량0.4)'= 0.6 |  |  |  | E | 0.6
L1 흐트러진상태 =1.25 | 0 | 0 | 0 | 0 |  | 5085C1981B2FF0A209EA26A1D96BFD | C! | L1 '흐트러진상태' =1.25 |  |  |  | L1 | 1.25
F 토량환산계(L1/L1) =L1/L1= 1 | 0 | 0 | 0 | 0 |  | 5085C1981B2FF0A209EA26A1D96BFD | C! | f '토량환산계(L1/L1)'=L1/L1=? |  |  |  | F | 1
N 소요 다짐회수 =3 | 0 | 0 | 0 | 0 |  | 5085C1981B2FF0A209EA26A1D96BFD | C! | N '소요 다짐회수' =3 |  |  |  | N | 3
Q 시간당 작업량(M3/HR) =1000*V*W*D*E*F/N/0.9= 10 | 0 | 0 | 0 | 0 |  | 5085C1981B2FF0A209EA26A1D96BFD | C! | Q '시간당 작업량(M3/HR)' =1000*V*W*D*E*f/N/0.9=? |  |  |  | Q | 10
재료비: 1767/10=176.7 | 176.7 | 176.7 | 0 | 0 |  | 5085C1981B2FF0A209EA26A1D96BFD | C! | '재료비:' ~00001730001500000.M~ / {Q} =?MA+ |  |  |  |  | 176.7 | T13 | T21 | T31 | T41 | T51 | TT
노무비: 36248/10=3624.8 | 3624.8 | 0 | 3624.8 | 0 |  | 5085C1981B2FF0A209EA26A1D96BFD | C! | '노무비:' ~00001730001500000.L~ / {Q} =?LA+ |  |  |  |  | 3624.8 | T13 | T21 | T31 | T41 | T51 | TT
경 비: 588/10=58.8 | 58.8 | 0 | 0 | 58.8 |  | 5085C1981B2FF0A209EA26A1D96BFD | C! | '경 비:' ~00001730001500000.E~ / {Q} =?EQ+ |  |  |  |  | 58.8 | T13 | T21 | T31 | T41 | T51 | TT
소 계 | 3860.3 | 176.7 | 3624.8 | 58.8 |  | 5085C1981B2FF0A209EA26A1D96BFD | C! | >'소 계' |  |  |  | T1
| 0 | 0 | 0 | 0 |  | 5085C1981B2FF0A209EA26A1D96BFD | C!
합 계 | 24357.8 | 410.8 | 23606.1 | 340.9 |  | 5085C1981B2FF0A209EA26A1D96BFD | C! | >>'합 계' |  |  |  | T2
총 계 | 24356 | 410 | 23606 | 340
시운전 기본요금(농업용) 3개월 x 계약전력[kW] kW ( 산근 5 ) | [5 empty] | 500A7191F4474562F9AD2603C163A5 |  | 시운전 기본요금(농업용) | 3개월 x 계약전력[kW] | kW
[6 empty] | 500A7191F4474562F9AD2603C163A5 | C |  |  |  | 1
농사용전력(갑) 기본요금: 360원 | 0 | 0 | 0 | 0 |  | 500A7191F4474562F9AD2603C163A5 | C! | '농사용전력(갑) 기본요금: 360원'
개월수: 3개월 | 0 | 0 | 0 | 0 |  | 500A7191F4474562F9AD2603C163A5 | C! | '개월수: 3개월
| 0 | 0 | 0 | 0 |  | 500A7191F4474562F9AD2603C163A5 | C!
L1 사용전력(갑) 기본요금 =360 | 0 | 0 | 0 | 0 |  | 500A7191F4474562F9AD2603C163A5 | C! | L1 '사용전력(갑) 기본요금' =360 |  |  |  | L1 | 360
L2 개월수 =3 | 0 | 0 | 0 | 0 |  | 500A7191F4474562F9AD2603C163A5 | C! | L2 '개월수' =3 |  |  |  | L2 | 3
Q 3개월 기본요금 =L1*L2= 1080 | 0 | 0 | 0 | 0 |  | 500A7191F4474562F9AD2603C163A5 | C! | Q '3개월 기본요금' =L1*L2=? |  |  |  | Q | 1080
| 0 | 0 | 0 | 0 |  | 500A7191F4474562F9AD2603C163A5 | C!
경 비: 1*1080=1080 | 1080 | 0 | 0 | 1080 |  | 500A7191F4474562F9AD2603C163A5 | C! | '경 비:' ~KEPC000000001000.E~ * {Q} =?EQ+ |  |  |  |  | 1080 | T11 | T21 | T31 | T41 | T51 | TT
소 계 | 1080 | 0 | 0 | 1080 |  | 500A7191F4474562F9AD2603C163A5 | C! | >'소 계' |  |  |  | T1
총 계 | 1080 | 0 | 0 | 1080
시운전 전력량요금(농업용) 3개월 3일 4시간 x 계약전력[kW] kW ( 산근 6 ) | [5 empty] | 500A7191F4474562F9AD2603C163A6 |  | 시운전 전력량요금(농업용) | 3개월 3일 4시간 x 계약전력[kW] | kW
[6 empty] | 500A7191F4474562F9AD2603C163A6 | C |  |  |  | 1
농사용전력(갑) 전력량요금: 35.4원 | 0 | 0 | 0 | 0 |  | 500A7191F4474562F9AD2603C163A6 | C! | '농사용전력(갑) 전력량요금: 35.4원
시간 : 4시 | 0 | 0 | 0 | 0 |  | 500A7191F4474562F9AD2603C163A6 | C! | '시간 : 4시'
일수 : 3일 | 0 | 0 | 0 | 0 |  | 500A7191F4474562F9AD2603C163A6 | C! | '일수 : 3일'
개월수 : 3개월 | 0 | 0 | 0 | 0 |  | 500A7191F4474562F9AD2603C163A6 | C! | '개월수 : 3개월'
| 0 | 0 | 0 | 0 |  | 500A7191F4474562F9AD2603C163A6 | C!
X1 사용전력(갑) 전력량요금 =35.4 | 0 | 0 | 0 | 0 |  | 500A7191F4474562F9AD2603C163A6 | C! | X1 '사용전력(갑) 전력량요금' =35.4 |  |  |  | X1 | 35.4
X2 시간 =4 | 0 | 0 | 0 | 0 |  | 500A7191F4474562F9AD2603C163A6 | C! | X2 '시간' =4 |  |  |  | X2 | 4
X3 일수 =3 | 0 | 0 | 0 | 0 |  | 500A7191F4474562F9AD2603C163A6 | C! | X3 '일수' =3 |  |  |  | X3 | 3
X4 개월수 =3 | 0 | 0 | 0 | 0 |  | 500A7191F4474562F9AD2603C163A6 | C! | X4 '개월수' =3 |  |  |  | X4 | 3
Q 전력량요금 =X1*X2*X3*X4= 1274.4 | 0 | 0 | 0 | 0 |  | 500A7191F4474562F9AD2603C163A6 | C! | Q '전력량요금' =X1*X2*X3*X4=? |  |  |  | Q | 1274.4
| 0 | 0 | 0 | 0 |  | 500A7191F4474562F9AD2603C163A6 | C!
경 비: 1*1274.4=1274.4 | 1274.4 | 0 | 0 | 1274.4 |  | 500A7191F4474562F9AD2603C163A6 | C! | '경 비:' ~KEPC000000001010.E~ * {Q} =?EQ+ |  |  |  |  | 1274.4 | T11 | T21 | T31 | T41 | T51 | TT
소 계 | 1274.4 | 0 | 0 | 1274.4 |  | 500A7191F4474562F9AD2603C163A6 | C! | >'소 계' |  |  |  | T1
총 계 | 1274 | 0 | 0 | 1274

## 단가대비표
단 가 대 비 표
[ 장구산2지구 성능개선사업(전기공사) ]
코 드 | 품 명 | 규격 | 단위 | 재 료 비 | [10 empty] | 노 무 비 | 경 비 | [5 empty] | 번 호 | 비 고 | 품목구분 | 노임구분 | 소수점처리 | 자재구분
|  |  |  | 조달청가격 | PAGE | 거래가격 | PAGE | 유통물가 | PAGE | 물가정보 | PAGE | 조사가격2 | PAGE | 적용단가 |  | 조달청가격 | 거래가격 | 유통물가 | 물가정보 | 조사가격2 | 적용단가
57B8F191107D73F2D9FEC0606B69B5326D7917 | 장비대(경비) | 0.7㎥, 굴삭기(무한궤도) | 대 | 0 |  | 0 |  | 0 |  | 0 |  | 0 |  | 0 | 0 | 0 | 0 | 0 | 0 | 115116 | 115116 | 자재 1 | 천원
57B8F191107D6102F9C7666B406FCA5F5074FD | 장비대(경비) | 80kg, 래머 | 대 | 0 |  | 0 |  | 0 |  | 0 |  | 0 |  | 0 | 0 | 0 | 0 | 0 | 0 | 1370 | 1370 | 자재 2 | 천원
57B8F191107D6112895F6601846866789D47A9 | 장비대(경비) | 1.5ton, 플레이트 콤팩터 | 대 | 0 |  | 0 |  | 0 |  | 0 |  | 0 |  | 0 | 0 | 0 | 0 | 0 | 0 | 1617 | 1617 | 자재 3 | 천원
57B8F191107D34620975C685DD60D8D675FCFE | 장비대(경비) | 320∼400mm, 커터(콘크리트 및 아스팔트용) | 대 | 0 |  | 0 |  | 0 |  | 0 |  | 0 |  | 0 | 0 | 0 | 0 | 0 | 0 | 3118 | 3118 | 자재 4 | 천원 | C
57AEB197A89ADA62D9B926AEC26D0C75DE2BC1 | 용접가스 | 산소가스, 압축가스 | L | 2 |  | 4.16 | 1451 | 3.33 | 1190 | 0 |  | 0 |  | 2 | 0 | 0 | 0 | 0 | 0 | 0 | 0 | 자재 5 | 대기압상태기준
57AEC19030D439C2A9E52563CF6294E60059CC | 유류대(경비) | 경유, 저유황 | L | 0 |  | 1731.81 | 1451 | 1736.36 | 1189 | 0 |  | 1376 |  | 1376 | 0 | 0 | 0 | 0 | 0 | 0 | 0 | 자재 6
57AEC19030D439C2A9E514FCA56A945C6E775C | 유류대(경비) | 공업용휘발유, 무연 | L | 0 |  | 1712.72 | 1451 | 1717.27 | 1189 | 0 |  | 1473 |  | 1473 | 0 | 0 | 0 | 0 | 0 | 0 | 0 | 자재 7
579C41953C2C0B12F9A2B3D1D16216BCE4D490 | 연동연선(AS) | AS, 16㎟ | M | 2230 |  | 2556 | 1008 | 3222 | 842 | 0 |  | 2814 | M060716 | 2230 | 0 | 0 | 0 | 0 | 0 | 0 | 0 | 자재 8
579C41953C2C0B12F9A2B3D1D16216BCE4D497 | 연동연선(AS) | AS, 50㎟ | M | 6942 |  | 9390 | 1008 | 9109 | 842 | 0 |  | 7956 | M060719 | 6942 | 0 | 0 | 0 | 0 | 0 | 0 | 0 | 자재 9
579C41953C2C0B12F9A2DEE0C662E1CCD6B2C5 | 접지전선(FGV) | F-GV, 2.5㎟ | M | 699 |  | 1015 | 994 | 1046 | 833 | 0 |  | 864 | M061320 | 699 | 0 | 0 | 0 | 0 | 0 | 0 | 0 | 자재 10
579C41953C2C0B12F9A2DEE0C662E1CCD6B2C6 | 접지전선(FGV) | F-GV, 4㎟ | M | 972 |  | 1281 | 994 | 1463 | 833 | 0 |  | 1172 | M061321 | 972 | 0 | 0 | 0 | 0 | 0 | 0 | 0 | 자재 11
579C41953C2C0B12F9A2DEE0C662E1CCD6B2C7 | 접지전선(FGV) | F-GV, 6㎟ | M | 1106 |  | 1666 | 994 | 1681 | 833 | 0 |  | 1395 | M061322 | 1106 | 0 | 0 | 0 | 0 | 0 | 0 | 0 | 자재 12
579C41953C2C0B12F9A2DEE0C662E1CCD6B2C8 | 접지전선(FGV) | F-GV, 10㎟ | M | 1909 |  | 2410 | 994 | 2829 | 833 | 0 |  | 2205 | M061323 | 1909 | 0 | 0 | 0 | 0 | 0 | 0 | 0 | 자재 13
579C41953C2C0B12F9A2DEE0C662E1CCD6B2C9 | 접지전선(FGV) | F-GV, 16㎟ | M | 2545 |  | 3597 | 994 | 3864 | 833 | 0 |  | 3274 | M061324 | 2545 | 0 | 0 | 0 | 0 | 0 | 0 | 0 | 자재 14
579C41953C2C0B12F9A2DEE0C662E1CCD7428F | 접지전선(FGV) | F-GV, 25㎟ | M | 3910 |  | 5193 | 994 | 5951 | 833 | 0 |  | 4866 | M061325 | 3910 | 0 | 0 | 0 | 0 | 0 | 0 | 0 | 자재 15
579C41953C2C0B12F9A2DEE0C662E1CCD7428E | 접지전선(FGV) | F-GV, 35㎟ | M | 5522 |  | 7139 | 994 | 8404 | 833 | 0 |  | 6690 | M061326 | 5522 | 0 | 0 | 0 | 0 | 0 | 0 | 0 | 자재 16
579C41953C2C0B12F9A2DEE0C662E1CCD7428D | 접지전선(FGV) | F-GV, 50㎟ | M | 7507 |  | 10031 | 994 | 11440 | 833 | 0 |  | 9307 | M061327 | 7507 | 0 | 0 | 0 | 0 | 0 | 0 | 0 | 자재 17
579C41953C2C0B12F9A2DEE0C662E1CCD74397 | 절연전선(KIV) | KIV, 2.5㎟ | M | 333 |  | 524 | 994 | 739 | 836 | 0 |  | 524 | M060707 | 333 | 0 | 0 | 0 | 0 | 0 | 0 | 0 | 자재 18
579C41953C2C0B12F9A2DEE0C662E1CCD74391 | 절연전선(KIV) | KIV, 35㎟ | M | 4631 |  | 6983 | 994 | 10008 | 836 | 0 |  | 6983 | M060713 | 4631 | 0 | 0 | 0 | 0 | 0 | 0 | 0 | 자재 19
579C41953C2C0B2299FE64EE61687FD12A393F | 제어케이블(CVV) | F-CVV, 12C*1.5㎟ | M | 3867 |  | 5227 | 995 | 7249 | 834 | 0 |  | 0 |  | 3867 | 0 | 0 | 0 | 0 | 0 | 0 | 0 | 자재 20
579C41953C2C0B2299FE64EE61687FD12A3ADC | 제어케이블(CVV) | F-CVV, 15C*1.5㎟ | M | 4601 |  | 6254 | 995 | 8650 | 834 | 0 |  | 0 |  | 4601 | 0 | 0 | 0 | 0 | 0 | 0 | 0 | 자재 21
579C41953C2C0B2299FE64EE61687FD12CEDFB | 제어케이블(CVVsb) | F-CVV-SB, 2C*1.5㎟ | M | 1693 |  | 2336 | 995 | 3010 | 835 | 0 |  | 2032 | M061264 | 1693 | 0 | 0 | 0 | 0 | 0 | 0 | 0 | 자재 22
579C41953C2C0B2299FE64EE61687FD12DF075 | 제어케이블(CVVsb) | F-CVV-SB, 12C*1.5㎟ | M | 5172 |  | 6817 | 995 | 8864 | 835 | 0 |  | 6085 | M061272 | 5172 | 0 | 0 | 0 | 0 | 0 | 0 | 0 | 자재 23
579C41953C2C0B2299FE64EE61687FD12DF11A | 제어케이블(CVVsb) | F-CVV-SB, 20C*1.5㎟ | M | 7669 |  | 9903 | 995 | 12878 | 835 | 0 |  | 8839 | M061274 | 7669 | 0 | 0 | 0 | 0 | 0 | 0 | 0 | 자재 24
579C41953C2C0B2299D31E0D196564ED1798F8 | 저압케이블(FCV) | 0.6/1kV F-CV, 2C*2.5㎟ | M | 1501 |  | 1998 | 993 | 1940 | 834 | 0 |  | 1697 | M060915 | 1501 | 0 | 0 | 0 | 0 | 0 | 0 | 0 | 자재 25
579C41953C2C0B2299D31E0D196564ED1798F9 | 저압케이블(FCV) | 0.6/1kV F-CV, 2C*4㎟ | M | 2087 |  | 2777 | 993 | 2682 | 834 | 0 |  | 2305 | M060916 | 2087 | 0 | 0 | 0 | 0 | 0 | 0 | 0 | 자재 26
579C41953C2C0B2299D31E0D196564ED1798FE | 저압케이블(FCV) | 0.6/1kV F-CV, 2C*6㎟ | M | 2820 |  | 3756 | 993 | 3639 | 834 | 0 |  | 3101 | M060917 | 2820 | 0 | 0 | 0 | 0 | 0 | 0 | 0 | 자재 27
579C41953C2C0B2299D31E0D196564ED179AAA | 저압케이블(FCV) | 0.6/1kV F-CV, 3C*4㎟ | M | 2763 |  | 3676 | 993 | 3546 | 834 | 0 |  | 3165 | M060919 | 2763 | 0 | 0 | 0 | 0 | 0 | 0 | 0 | 자재 28
579C41953C2C0B2299D31E0D196564ED179C53 | 저압케이블(FCV) | 0.6/1kV F-CV, 4C*10㎟ | M | 7740 |  | 10370 | 993 | 10071 | 834 | 0 |  | 8995 | M060936 | 7740 | 0 | 0 | 0 | 0 | 0 | 0 | 0 | 자재 29
579C41953C2C0B2299D31E0D196564ED179C5C | 저압케이블(FCV) | 0.6/1kV F-CV, 4C*35㎟ | M | 25670 |  | 32848 | 993 | 34125 | 834 | 0 |  | 28180 | M060939 | 25670 | 0 | 0 | 0 | 0 | 0 | 0 | 0 | 자재 30
579C41953C2C0B2299D31E0D346073E1D44D05 | 절연전선(HFIX) | HFIX, 2.5㎟ | M | 551 |  | 601 | 993 | 878 | 833 | 0 |  | 557 | M061402 | 551 | 0 | 0 | 0 | 0 | 0 | 0 | 0 | 자재 31
579C41953C2C0B2299D31E0D346073E1D44C66 | 절연전선(HFIX) | HFIX, 4㎟ | M | 817 |  | 890 | 993 | 1446 | 833 | 0 |  | 848 | M061403 | 817 | 0 | 0 | 0 | 0 | 0 | 0 | 0 | 자재 32
579C41953C2C0B2299D31E1F9463EB9EE844F6 | 고압케이블(FCV) | 6/10kV F-CV, 1C*70㎟ | M | 15594 |  | 19633 | 993 | 20194 | 834 | 0 |  | 18288 | M060953 | 15594 | 0 | 0 | 0 | 0 | 0 | 0 | 0 | 자재 33
579C41953C2C0B2299D31E1F9463EB9EE84128 | 고압케이블(FCV) | 6/10kV F-CV, 3C*35㎟ | M | 28053 |  | 35319 | 993 | 36328 | 834 | 0 |  | 31118 | M060963 | 28053 | 0 | 0 | 0 | 0 | 0 | 0 | 0 | 자재 34
5783B19120E74E82F95F1D038D6C34A4892F6D | 레미콘 | 25-18-150 | ㎥ | 70681 |  | 0 |  | 0 |  | 0 |  | 0 |  | 70681 | 0 | 0 | 0 | 0 | 0 | 0 | 0 | 자재 35
5783B19120D6FAF2A9A37A1FEC6B68BD6E0F87 | 맨홀뚜껑 | 주철 φ766 KS규격품 | 조 | 0 |  | 0 |  | 0 |  | 620000 | 207 | 610000 | M051686 | 610000 | 0 | 0 | 0 | 0 | 0 | 0 | 0 | 자재 36
5783B19120D6FAF2A9A3B1DED56E2887D08B8F | 맨홀 | 1000*1000*1000mm 150T | 조 | 0 |  | 0 |  | 0 |  | 220000 | 207 | 170000 | M051682 | 170000 | 0 | 0 | 0 | 0 | 0 | 0 | 0 | 자재 37
5783A190DCC87492690F1A23A6685E17F3C287 | 볼트자재 | 앵커볼트, M10*L75mm | 개 | 0 |  | 0 |  | 0 |  | 120 | 93 | 0 |  | 120 | 0 | 0 | 0 | 0 | 0 | 0 | 0 | 자재 38
5783A190DCC87492690F1A23A6685E17F3C284 | 볼트자재 | 앵커볼트, M10*150mm | 개 | 0 |  | 260 | 99 | 310 | 53 | 0 |  | 0 |  | 260 | 0 | 0 | 0 | 0 | 0 | 0 | 0 | 자재 39
5783A190DCC87492690F1A23A6685E17F3C553 | 볼트자재 | 앵커볼트, M16*300mm | 개 | 982 |  | 1730 | 94 | 990 | 53 | 0 |  | 0 |  | 982 | 0 | 0 | 0 | 0 | 0 | 0 | 0 | 자재 40
5783A190DCC87492699E5A4D0F6D5A427C1C52 | 볼트자재 | 행어볼트, ∮9*1000mm | 개 | 0 |  | 1450 | 673 | 0 |  | 0 |  | 0 |  | 1450 | 0 | 0 | 0 | 0 | 0 | 0 | 0 | 자재 41
5783A190DCC87472B9212E689E6D26176A1D2D | 볼트자재 | 평와셔, 호칭경 10mm | 개 | 0 |  | 13 | 94 | 13.6 | 56 | 0 |  | 0 |  | 13 | 0 | 0 | 0 | 0 | 0 | 0 | 0 | 자재 42
5783A190DCC87472B933A97DC26460A270FDEE | 볼트자재 | 스프링와셔, 호칭경 10mm | 개 | 0 |  | 11 | 94 | 9.3 | 56 | 0 |  | 0 |  | 9.3 | 0 | 0 | 0 | 0 | 0 | 0 | 0 | 자재 43
5783A190DCC84F2269CDE3E2456714006CC6F4 | 볼트자재 | 인서트, 주물, ∮9mm | 개 | 0 |  | 0 |  | 0 |  | 100 | 93 | 0 |  | 100 | 0 | 0 | 0 | 0 | 0 | 0 | 0 | 자재 44
578321937F3957F2B993F3CC33658DC0DB9DC2 | 조명기구 | LED 100W, 투광등 | 조 | 0 |  | 0 |  | 0 |  | 0 |  | 325000 |  | 325000 | 0 | 0 | 0 | 0 | 0 | 0 | 0 | 자재 45
578321937F3957F2B993F3CC33658DC0DB9DC6 | 조명기구 | LED 60W, 보안등기구 | 조 | 0 |  | 0 |  | 0 |  | 0 |  | 370000 | M081486 | 370000 | 0 | 0 | 0 | 0 | 0 | 0 | 0 | 자재 46
578321937F3957F2B993F3CC33658DC0DB9EE7 | 보안등주 | STS 4m, 1등용 | 조 | 0 |  | 0 |  | 0 |  | 0 |  | 1200000 | M081487 | 1200000 | 0 | 0 | 0 | 0 | 0 | 0 | 0 | 자재 47
578321937F3957F2B993F3CC33658DC0DB9EE4 | 보안등주 | STS 4m, 2등용 | 조 | 0 |  | 0 |  | 0 |  | 0 |  | 1200000 | M081487 | 1200000 | 0 | 0 | 0 | 0 | 0 | 0 | 0 | 자재 48
578321937F3957F2B993F3CC33658DC0DB9EE3 | 보안등주 베이스커버 | STS | 개 | 0 |  | 0 |  | 0 |  | 0 |  | 43000 |  | 43000 | 0 | 0 | 0 | 0 | 0 | 0 | 0 | 자재 49
578321937F3957F2B993F3CC33658DC0DB9EE2 | 보안등 방수형 접속함 | 누전차단기, IP 67 | 개 | 0 |  | 0 |  | 45000 | 413 | 0 |  | 0 |  | 45000 | 0 | 0 | 0 | 0 | 0 | 0 | 0 | 자재 50
578321937F3957F2B993F3CC33658DC0DB900A | 가로등기초 | 400mm*600mm*600mm(280kg) | 개 | 0 |  | 0 |  | 0 |  | 0 |  | 84000 | M081453 | 84000 | 0 | 0 | 0 | 0 | 0 | 0 | 0 | 자재 51
578321937F3957E29921A3D62E6FF78BCB2BB5 | 유도등(소방) | 피난구, 중형(단면), 60분용, 고휘도 | 개 | 52282 |  | 150000 | 1194 | 160000 | 756 | 0 |  | 200000 | M081640 | 52282 | 0 | 0 | 0 | 0 | 0 | 0 | 0 | 자재 52
578321937F0C19A279122D3611651FDC8F7297 | 고압진상콘덴서(SC) | 3.3kV, 3P 250kVAr | 개 | 0 |  | 2748000 | 1046 | 3022800 | 877 | 0 |  | 2208000 | M081100 | 2208000 | 0 | 0 | 0 | 0 | 0 | 0 | 0 | 자재 53
578321937F0C19A279123F5881640BECC329DD | 리액터(건식)/온도센서부 | 3.3/6.6kV, 240kW | 대 | 0 |  | 1860000 | 1077 | 0 |  | 1470000 | 1181 | 2058000 | M081720 | 1470000 | 0 | 0 | 0 | 0 | 0 | 0 | 0 | 자재 54
578321937F0C19A2793D110BBB6D19C6AAF47E | 계기용변류기(CT) | 6.9㎸40VA 20-1200/5A | 대 | 0 |  | 0 |  | 0 |  | 0 |  | 180000 | M080628 | 180000 | 0 | 0 | 0 | 0 | 0 | 0 | 0 | 자재 55
578321937F0C19A2793D110BBB6D19C6AAF350 | 계기용변류기(CT) | 600V, 환형, 15VA ~100/5A 이하 | 대 | 0 |  | 0 |  | 0 |  | 0 |  | 19000 | M080631 | 19000 | 0 | 0 | 0 | 0 | 0 | 0 | 0 | 자재 56
578321937F0C19A2793D7B8B796EAD60FFE957 | 영상변류기(ZCT) | 6.9㎸ 100-2000A 내경100 | 개 | 0 |  | 120000 | 1093 | 0 |  | 0 |  | 120000 | M080694 | 120000 | 0 | 0 | 0 | 0 | 0 | 0 | 0 | 자재 57
578321937F0C19A279584737E36EB287351961 | 경광등 | 스트로브 원형(220V, φ125) | 개 | 0 |  | 0 |  | 0 |  | 10000 |  | 0 |  | 10000 | 0 | 0 | 0 | 0 | 0 | 0 | 0 | 자재 58
578321937F0C19A279584737E36EB287351962 | 경광등 | 스트로브 원형(220V, φ125),지지대포함 | 개 | 0 |  | 0 |  | 0 |  | 0 |  | 75000 | M081320 | 75000 | 0 | 0 | 0 | 0 | 0 | 0 | 0 | 자재 59
578321937F0C19B2197884254A6210BEA799BA | 분전반 외함 | STS 0.55(W)x0.15(D)x0.6(H) | 면 | 0 |  | 0 |  | 0 |  | 0 |  | 300200 | M079072 | 300200 | 0 | 0 | 0 | 0 | 0 | 0 | 0 | 자재 60
578321937F0C19B2197884254A6210BEA4CB69 | 케이블접속반 | STS 0.8(W)x0.6(D)x1.2(H) | 면 | 0 |  | 0 |  | 0 |  | 0 |  | 1485000 | M079074 | 1485000 | 0 | 0 | 0 | 0 | 0 | 0 | 0 | 자재 61
578321937F0C19B2197884254A6210BEA4CB6D | 케이블접속반 | STS 0.7(W)x0.6(D)x1.8(H) | 면 | 0 |  | 0 |  | 0 |  | 0 |  | 1485000 | M079074 | 1485000 | 0 | 0 | 0 | 0 | 0 | 0 | 0 | 자재 62
578321937F0C19B21978B1AAE66BAF58A29B23 | 계량기함 | STS(방수형) | 면 | 0 |  | 0 |  | 0 |  | 0 |  | 450000 | M079156 | 450000 | 0 | 0 | 0 | 0 | 0 | 0 | 0 | 자재 63
578321937F0C19B21978A7324A600FF3D043A7 | 도어핸들(DOOR HANDLE) | W/KEY(L) | 개 | 0 |  | 0 |  | 0 |  | 0 |  | 5690 | M079080 | 5690 | 0 | 0 | 0 | 0 | 0 | 0 | 0 | 자재 64
578321937F0C19B21978A7324A600FF3D04C9C | NAME PLATE(NP) | 아크릴(L) | 개 | 0 |  | 0 |  | 0 |  | 0 |  | 5690 | M079101 | 5690 | 0 | 0 | 0 | 0 | 0 | 0 | 0 | 자재 65
578321937F0C199269A3749CFB65919A229A0D | 풀박스(BOX) | 100*100*100mm | 개 | 2864 |  | 5800 | 1028 | 3520 | 873 | 0 |  | 3370 | M051839 | 2864 | 0 | 0 | 0 | 0 | 0 | 0 | 0 | 자재 66
578321937F0C199269A3749CFB65919A229A02 | 풀박스(BOX) | 200*200*100mm | 개 | 4020 |  | 10250 | 1028 | 4730 | 873 | 0 |  | 4730 | M051841 | 4020 | 0 | 0 | 0 | 0 | 0 | 0 | 0 | 자재 67
578321937F0C199269A374AD74684E51A3BF5A | 접지단자함(GTB) | STS, 5CCT | 개 | 0 |  | 0 |  | 0 |  | 0 |  | 250000 | M051849 | 250000 | 0 | 0 | 0 | 0 | 0 | 0 | 0 | 자재 68
578321937F0C199269A32C6EE66AFC4775C1A6 | 스위치박스(BOX) | 1개용, 54mm | 개 | 591 |  | 650 | 1028 | 700 | 873 | 0 |  | 0 |  | 591 | 0 | 0 | 0 | 0 | 0 | 0 | 0 | 자재 69
578321937F0C199269A3CCBC8261D8A4CCEAD4 | 아웃렛박스(BOX) | 중형4각, 54mm | 개 | 0 |  | 840 | 1020 | 0 |  | 0 |  | 3100 | M051831 | 840 | 0 | 0 | 0 | 0 | 0 | 0 | 0 | 자재 70
578321937F0C19926938CF65536CCF4B9E77FC | 지중자재 | 경고테이프, 200*250 | M | 0 |  | 297 | 1134 | 110 | 539 | 0 |  | 202 | M051659 | 110 | 0 | 0 | 0 | 0 | 0 | 0 | 0 | 자재 71
578321937F0C19E2E9B23B8E7E60CF8034B8CB | 전기용슬리브 | 동압착, C형 | 개 | 543 |  | 1523 | 1019 | 1346 | 858 | 0 |  | 0 |  | 543 | 0 | 0 | 0 | 0 | 0 | 0 | 0 | 자재 72
578321937F0C19E2E9B218E46F660877248F7C | 콘센트(CONSENT) | 2구, 15A, 250V, 매입형, 접지 | 개 | 1384 |  | 2834 | 1099 | 0 |  | 0 |  | 2200 | M081501 | 1384 | 0 | 0 | 0 | 0 | 0 | 0 | 0 | 자재 73
578321937F0C19E2E9B218F6CF6B9648E85D99 | 콘센트박스(BOX) | 1개용 54mm | 개 | 0 |  | 2384 | 1099 | 0 |  | 740 | 1127 | 0 |  | 740 | 0 | 0 | 0 | 0 | 0 | 0 | 0 | 자재 74
578321937F0C19E2E9B2E4641F69C17C779890 | 케이블단말처리재 | 자기수축형, 6.9kV 1C*70㎟ | kit | 28262 |  | 105000 | 1021 | 105000 | 855 | 0 |  | 105000 | M082608 | 28262 | 0 | 0 | 0 | 0 | 0 | 0 | 0 | 자재 75
578321937F0C19E2E9B2E4641F69C17C7799B8 | 케이블단말처리재 | 자기수축형, 6.9kV 3C*38㎟ | kit | 109187 |  | 135400 | 1021 | 135400 | 855 | 0 |  | 135400 | M082614 | 109187 | 0 | 0 | 0 | 0 | 0 | 0 | 0 | 자재 76
578321937F0C19E2E9B2E4769A6971E39820E0 | 케이블직선접속재 | 방수레진형 직선용 3.5~38㎟ | 개 | 0 |  | 0 |  | 0 |  | 40000 | 1105 | 0 |  | 40000 | 0 | 0 | 0 | 0 | 0 | 0 | 0 | 자재 77
578321937F0C19E2E9A00094EA6FEF0254B004 | 접속단자대(TB) | 10P 30A | 개 | 0 |  | 0 |  | 3630 | 856 | 0 |  | 2500 | M079128 | 2500 | 0 | 0 | 0 | 0 | 0 | 0 | 0 | 자재 78
578321937F0C19E2E9A03DDEC169B447DC16E1 | 볼트형커넥터 | U볼트형, ∮16mm | 개 | 3246 |  | 0 |  | 5250 | 925 | 0 |  | 0 |  | 3246 | 0 | 0 | 0 | 0 | 0 | 0 | 0 | 자재 79
578321937F0C19E2E9850E1DE661648F08FCB1 | 러그단자(동관단자) | 1홀, 50㎟ | 개 | 0 |  | 1368 | 1019 | 1290 | 858 | 0 |  | 810 | M060497 | 810 | 0 | 0 | 0 | 0 | 0 | 0 | 0 | 자재 80
578321937F0C19E2E9850E1DE661648F08F9E3 | 러그단자(동관단자) | 2홀, 35㎟ | 개 | 0 |  | 1368 | 1019 | 1590 | 858 | 0 |  | 0 |  | 1368 | 0 | 0 | 0 | 0 | 0 | 0 | 0 | 자재 81
578321937F0C19E2E985713A386D1A11744539 | 부스바(BusBar) | 630A, 6.0*50mm | M | 0 |  | 0 |  | 0 |  | 0 |  | 43165 | M079116 | 43165 | 0 | 0 | 0 | 0 | 0 | 0 | 0 | 자재 82
578321937F0C19F2F933FEDF9E64F396014716 | 풀스위치(CS) | CS | 개 | 0 |  | 0 |  | 0 |  | 0 |  | 10200 | M080390 | 10200 | 0 | 0 | 0 | 0 | 0 | 0 | 0 | 자재 83
578321937F0C19F2F933D2301F6B196FF0F2CF | 푸쉬버튼스위치(PBL) | D25A110V/220V(LED) | 개 | 0 |  | 0 |  | 0 |  | 0 |  | 6500 | M080447 | 6500 | 0 | 0 | 0 | 0 | 0 | 0 | 0 | 자재 84
578321937F0C19F2F933C195B76D3964B82BB3 | 자동복귀형 셀렉터스위치(SL) |  | 개 | 0 |  | 0 |  | 0 |  | 0 |  | 13500 | M080546 | 13500 | 0 | 0 | 0 | 0 | 0 | 0 | 0 | 자재 85
578321937F0C19F2F906B727D36884C2AECD6F | 과전류계전기(OCR) | 한,순시요소부(인출) | 개 | 0 |  | 0 |  | 0 |  | 0 |  | 277500 | M080271 | 277500 | 0 | 0 | 0 | 0 | 0 | 0 | 0 | 자재 86
578321937F0C19F2F906B727D36884C2AECD61 | 선택접지계전기(SGR) | 인출형 | 개 | 0 |  | 0 |  | 0 |  | 0 |  | 300000 | M080276 | 300000 | 0 | 0 | 0 | 0 | 0 | 0 | 0 | 자재 87
578321937F0C19F2F9176DFDC56F185C78C4BD | 신호등(LED) | 원형, D25AC110V/220V | 개 | 0 |  | 0 |  | 0 |  | 0 |  | 2900 | M080430 | 2900 | 0 | 0 | 0 | 0 | 0 | 0 | 0 | 자재 88
578321937F0C19F2F9176DFDC56F185C78C4B9 | 신호등(LED) | 사각 | 개 | 0 |  | 0 |  | 0 |  | 0 |  | 5800 | M080446 | 5800 | 0 | 0 | 0 | 0 | 0 | 0 | 0 | 자재 89
578321937F0C19C239FBADCAF26895B50C4A1E | 접지피뢰자재 | 접지봉, 14∮*1000mm | 개 | 3316 |  | 15000 | 1074 | 3900 | 925 | 0 |  | 3900 | M060391 | 3316 | 0 | 0 | 0 | 0 | 0 | 0 | 0 | 자재 90
578321937F0C19C239FBADCAF26895B50C4A1C | 접지피뢰자재 | 접지봉, 16∮*1800mm | 개 | 5019 |  | 12788 | 1134 | 6900 | 925 | 0 |  | 6900 | M060390 | 5019 | 0 | 0 | 0 | 0 | 0 | 0 | 0 | 자재 91
578321937F0C19C239FBD932AF6D990D827514 | 누전차단기(ELCB) | (표준형), 4P 50AF | 개 | 0 |  | 0 |  | 0 |  | 127700 | 1161 | 0 |  | 127700 | 0 | 0 | 0 | 0 | 0 | 0 | 0 | 자재 92
578321937F0C19C239FBD932AF6D990D827516 | 누전차단기(ELCB) | (표준형), 4P 225AF | 개 | 0 |  | 391000 | 1049 | 418400 | 1302 | 0 |  | 0 |  | 391000 | 0 | 0 | 0 | 0 | 0 | 0 | 0 | 자재 93
578321937F0C19C239FBF5DC3867005DFB2E62 | 배선용차단기(MCCB) | (표준형), 2P 225AF | 개 | 0 |  | 211200 | 1069 | 73214 | 930 | 0 |  | 0 |  | 73214 | 0 | 0 | 0 | 0 | 0 | 0 | 0 | 자재 94
578321937F0C19C239FBF5C3D16A14AC54EBC5 | 주택용분전반(PVC) | 6회로 MCCB2P*1, ELCB2P*6 | 대 | 0 |  | 0 |  | 0 |  | 0 |  | 52000 | M081523 | 52000 | 0 | 0 | 0 | 0 | 0 | 0 | 0 | 자재 95
578321937F0C19C239CE4B291B689266894E50 | 접지클램프 | 철근클램프 | 개 | 0 |  | 0 |  | 7500 | 1339 | 8000 | 1223 | 0 |  | 7500 | 0 | 0 | 0 | 0 | 0 | 0 | 0 | 자재 96
578321937F0C19D2C95254604B679E3B68FC41 | 전기용행어 | 케이블걸이, 걸이쇠, 2조 | 개 | 0 |  | 4182 | 1134 | 0 |  | 0 |  | 0 |  | 4182 | 0 | 0 | 0 | 0 | 0 | 0 | 0 | 자재 97
578321937F0C19D2C95254604B679E3C734170 | 전기용행어 | 케이블받침대, 75*40*5*750mm | 개 | 0 |  | 12788 | 1134 | 0 |  | 0 |  | 0 |  | 12788 | 0 | 0 | 0 | 0 | 0 | 0 | 0 | 자재 98
578321937F0C9D92295A287666640E4EE5C033 | 단로 램프스위치(SW) | 15A 250V, 2구 | 개 | 2353 |  | 6280 | 1098 | 6367 | 930 | 0 |  | 2820 | M081506 | 2353 | 0 | 0 | 0 | 0 | 0 | 0 | 0 | 자재 99
578321937F1E6F02D95C64709B6D76D08843B1 | 케이블DUCT(ST) | Straight, 스틸, 300*100*t2.3mm | M | 0 |  | 0 |  | 25550 | 869 | 0 |  | 0 |  | 25550 | 0 | 0 | 0 | 0 | 0 | 0 | 0 | 자재 100
578321937F1E6F02D95C76E13064B24C50FF4C | 케이블트레이(ELBOW) | H.ELBOW, 스틸, 300*100*t2.3mm | M | 16605 |  | 63320 | 1038 | 37540 | 868 | 0 |  | 17720 | M083031 | 16605 | 0 | 0 | 0 | 0 | 0 | 0 | 0 | 자재 101
578321937F1E6F02D95C76E13064B24C50FCFC | 케이블트레이(ELBOW) | V.ELBOW, 스틸, 300*100*t2.3mm | M | 16605 |  | 63320 | 1038 | 37540 | 868 | 0 |  | 17720 | M083041 | 16605 | 0 | 0 | 0 | 0 | 0 | 0 | 0 | 자재 102
578321937F1E6F02D95C76E13064B24C50FD96 | 케이블트레이(TEE) | H.TEE, 스틸, 300*100*t2.3mm | M | 27330 |  | 84590 | 1038 | 62570 | 868 | 0 |  | 26090 | M083051 | 26090 | 0 | 0 | 0 | 0 | 0 | 0 | 0 | 자재 103
578321937F1E6F02D95C76E13064B24C5182A2 | 케이블트레이(기타부품) | Shank bolt and nut, 스테인리스 | 개 | 310 |  | 420 | 1037 | 0 |  | 0 |  | 0 |  | 310 | 0 | 0 | 0 | 0 | 0 | 0 | 0 | 자재 104
578321937F1E6F02D95C76E13064B24C5182A7 | 케이블트레이(기타부품) | Bonding jumper, 38㎟ | 개 | 3471 |  | 0 |  | 0 |  | 0 |  | 1610 | M083119 | 1610 | 0 | 0 | 0 | 0 | 0 | 0 | 0 | 자재 105
578321937F1E6F02D95C76E13064B24C5182A6 | 케이블트레이(기타부품) | Hold down clamp, 아연도 | 개 | 376 |  | 0 |  | 0 |  | 0 |  | 650 | M083080 | 376 | 0 | 0 | 0 | 0 | 0 | 0 | 0 | 자재 106
578321937F1E6F02D95C76E13064B24C5182A5 | 케이블트레이(기타부품) | CHANNEL SPRING NUT, 아연도 | 개 | 755 |  | 0 |  | 0 |  | 0 |  | 840 | M083100 | 755 | 0 | 0 | 0 | 0 | 0 | 0 | 0 | 자재 107
578321937F1E6F02D95C76E13064B24C5182AB | 케이블트레이(기타부품) | U Channel, 41*41*t2.6mm | M | 6176 |  | 0 |  | 0 |  | 0 |  | 9100 | M083090 | 6176 | 0 | 0 | 0 | 0 | 0 | 0 | 0 | 자재 108
578321937F1E6F02D95C76E13064B24C518349 | 케이블트레이(Bracket) | Bracket, W320 | 개 | 0 |  | 0 |  | 7100 | 869 | 7100 | 1241 | 0 |  | 7100 | 0 | 0 | 0 | 0 | 0 | 0 | 0 | 자재 109
578321937F1E6F02D95C76E13064B24C518452 | 케이블트레이(기타부품) | Riser, H100용 | 개 | 7536 |  | 0 |  | 0 |  | 0 |  | 0 |  | 7536 | 0 | 0 | 0 | 0 | 0 | 0 | 0 | 자재 110
578321937F1E6F02D95C499AD963E1480809B3 | 경질비닐전선관(PVC) | HI, 22mm | M | 350 |  | 493 | 1024 | 528 | 861 | 0 |  | 400 | M032302 | 350 | 0 | 0 | 0 | 0 | 0 | 0 | 0 | 자재 111
578321937F1E6F02D95C499AD963E1480809B2 | 경질비닐전선관(PVC) | HI, 28mm | M | 700 |  | 955 | 1024 | 1021 | 861 | 0 |  | 774 | M032303 | 700 | 0 | 0 | 0 | 0 | 0 | 0 | 0 | 자재 112
578321937F1E6F02D95C499AD963E14921B91A | 파상형전선관(ELP) | ELP, 30mm | M | 342 |  | 488 | 1025 | 480 | 861 | 0 |  | 360 | M032318 | 342 | 0 | 0 | 0 | 0 | 0 | 0 | 0 | 자재 113
578321937F1E6F02D95C499AD963E14921B918 | 파상형전선관(ELP) | ELP, 50mm | M | 680 |  | 937 | 1025 | 860 | 861 | 0 |  | 730 | M032320 | 680 | 0 | 0 | 0 | 0 | 0 | 0 | 0 | 자재 114
578321937F1E6F02D95C499AD963E14921B91F | 파상형전선관(ELP) | ELP, 65mm | M | 990 |  | 1562 | 1025 | 1239 | 861 | 0 |  | 1090 | M032321 | 990 | 0 | 0 | 0 | 0 | 0 | 0 | 0 | 자재 115
578321937F1E6F02D95C499AD963E14921B91E | 파상형전선관(ELP) | ELP, 80mm | M | 1357 |  | 2148 | 1025 | 1632 | 861 | 0 |  | 1450 | M032322 | 1357 | 0 | 0 | 0 | 0 | 0 | 0 | 0 | 자재 116
578321937F1E6F02D95C499AD963E14921BCD4 | 합성수지제가요전선관(CD) | HI-CD, 16㎜ (난연) | m | 170 |  | 325 | 1025 | 267 | 860 | 0 |  | 276 | M051851 | 170 | 0 | 0 | 0 | 0 | 0 | 0 | 0 | 자재 117
578321937F1E6F02D95C499AD963E14921BCD5 | 합성수지제가요전선관(CD) | HI-CD, 22㎜ (난연) | m | 255 |  | 455 | 1025 | 373 | 860 | 0 |  | 414 | M051852 | 255 | 0 | 0 | 0 | 0 | 0 | 0 | 0 | 자재 118
578321937F1E6F02D95C49AB486494A65BEDEF | 1종금속제가요전선관(FL) | 16mm, 비방수 | M | 445 |  | 1380 | 1027 | 1200 | 890 | 0 |  | 564 | M051780 | 445 | 0 | 0 | 0 | 0 | 0 | 0 | 0 | 자재 119
578321937F1E6F02D95C49AB486494A65BEF98 | 1종금속제가요전선관(FL박스커넥터) | 16mm, 비방수 | 개 | 407 |  | 1100 | 1027 | 990 | 890 | 0 |  | 340 | M051782 | 340 | 0 | 0 | 0 | 0 | 0 | 0 | 0 | 자재 120
578321937F1E6F02D95C49AB486494A65BEA19 | 1종금속제가요전선관(FL박스커넥터) | 황동, 28mm, 방수 | 개 | 1500 |  | 0 |  | 0 |  | 0 |  | 1500 | M051811 | 1500 | 0 | 0 | 0 | 0 | 0 | 0 | 0 | 자재 121
578321937F1E6F02D95C49AB486494A65BEA1F | 1종금속제가요전선관(FL박스커넥터) | 황동, 42mm, 방수 | 개 | 2750 |  | 0 |  | 0 |  | 0 |  | 2750 | M051813 | 2750 | 0 | 0 | 0 | 0 | 0 | 0 | 0 | 자재 122
578321937F1E6F02D95C49AB486494A65BEA1C | 1종금속제가요전선관(FL박스커넥터) | 황동, 54mm, 방수 | 개 | 3740 |  | 0 |  | 0 |  | 0 |  | 3740 | M051814 | 3740 | 0 | 0 | 0 | 0 | 0 | 0 | 0 | 자재 123
578321937F1E6F02D95C49AB486494A65BEA12 | 1종금속제가요전선관(FL박스커넥터) | 황동, 82mm, 방수 | 개 | 13600 |  | 1910 | 1027 | 0 |  | 0 |  | 13500 | M051816 | 1910 | 0 | 0 | 0 | 0 | 0 | 0 | 0 | 자재 124
578321937F1E6F02D95C49AB486494A65BEB23 | 1종금속제가요전선관(FL) | 고장력방수, 28mm | M | 2624 |  | 4680 | 1027 | 2870 | 890 | 0 |  | 1950 | M051802 | 1950 | 0 | 0 | 0 | 0 | 0 | 0 | 0 | 자재 125
578321937F1E6F02D95C49AB486494A65BEB25 | 1종금속제가요전선관(FL) | 고장력방수, 42mm | M | 5869 |  | 10380 | 1027 | 6650 | 890 | 0 |  | 3570 | M051804 | 3570 | 0 | 0 | 0 | 0 | 0 | 0 | 0 | 자재 126
578321937F1E6F02D95C49AB486494A65BEB24 | 1종금속제가요전선관(FL) | 고장력방수, 54mm | M | 6775 |  | 11880 | 1027 | 8970 | 890 | 0 |  | 4830 | M051805 | 4830 | 0 | 0 | 0 | 0 | 0 | 0 | 0 | 자재 127
578321937F1E6F02D95C49AB5A6A93BFAB25A5 | 1종금속제가요전선관(FL) | 고장력방수, 82mm | M | 28608 |  | 35760 | 1027 | 13820 | 890 | 0 |  | 12600 | M051807 | 12600 | 0 | 0 | 0 | 0 | 0 | 0 | 0 | 자재 128
578321937F1E6F02D95C49B5B06FA0FD5CA25F | 나사 없는 전선관 | E31(28C) | M | 3694 |  | 14000 | 1029 | 4696 | 863 | 0 |  | 4696 | M051820 | 3694 | 0 | 0 | 0 | 0 | 0 | 0 | 0 | 자재 129
578321937F1E6F02D95C49B5B06FA0FD5CA258 | 나사 없는 전선관 | E39(36C) | M | 4390 |  | 16640 | 1029 | 5840 | 863 | 0 |  | 5840 | M051821 | 4390 | 0 | 0 | 0 | 0 | 0 | 0 | 0 | 자재 130
578321937F1E6F02D95C49B5B06FA0FD5CA259 | 나사 없는 전선관 | E51 | M | 5832 |  | 22100 | 1029 | 7784 | 863 | 0 |  | 7784 | M051822 | 5832 | 0 | 0 | 0 | 0 | 0 | 0 | 0 | 자재 131
578321937F1E6F02D95CA22DAD636FE6D2D483 | 관구밀폐기(실링가스켓) | D65 | 개 | 13381 |  | 0 |  | 0 |  | 0 |  | 0 |  | 13381 | 0 | 0 | 0 | 0 | 0 | 0 | 0 | 자재 132
578321937F1E6F02D95CA22DAD636FE6D2D48C | 관구밀폐기(실링가스켓) | D80 | 개 | 14619 |  | 60000 | 1041 | 0 |  | 0 |  | 0 |  | 14619 | 0 | 0 | 0 | 0 | 0 | 0 | 0 | 자재 133
578321937F1E6F02D95CA22DAD6094D2C0FE54 | 나사없는전선관(노말밴드) | E31(28C) | 개 | 0 |  | 0 |  | 4200 | 859 | 4200 | 1140 | 4200 | M051826 | 4200 | 0 | 0 | 0 | 0 | 0 | 0 | 0 | 자재 134
578321937F1E6F02D95CA22DAD6094D2C0FE56 | 나사없는전선관(노말밴드) | E51(42C) | 개 | 0 |  | 0 |  | 8120 | 859 | 8120 | 1140 | 8120 | M051828 | 8120 | 0 | 0 | 0 | 0 | 0 | 0 | 0 | 자재 135
578321937F1E6F02D95CA22DAD6BBD01DE1C76 | 경질비닐전선관(PVC노말밴드) | PVC, 28C | 개 | 814 |  | 1250 | 1025 | 1193 | 861 | 0 |  | 1000 | M032330 | 814 | 0 | 0 | 0 | 0 | 0 | 0 | 0 | 자재 136
578321937F1E6F02D95CA22DAD6BBD01DE1897 | 관구밀폐기(이종연결관) | D65mm | 개 | 2976 |  | 0 |  | 0 |  | 0 |  | 0 |  | 2976 | 0 | 0 | 0 | 0 | 0 | 0 | 0 | 자재 137
578321937F1E6F02D95CA22DAD6BBD01DE1894 | 관구밀폐기(이종연결관) | D80mm | 개 | 3244 |  | 0 |  | 0 |  | 0 |  | 0 |  | 3244 | 0 | 0 | 0 | 0 | 0 | 0 | 0 | 자재 138
578321937F1E6F02D95CBC480E6CC44C8B56B6 | 케이블트레이(TRAY)부속품 | S/T COVER, 300x1.2t | M | 7409 |  | 13220 | 1001 | 0 |  | 0 |  | 21220 | M083018 | 7409 | 0 | 0 | 0 | 0 | 0 | 0 | 0 | 자재 139
57F6B198926B3CE28928A339B167929706AFF1 | 교류전류계(AM) | (배전반매입)광각도 110*110 | 개 | 0 |  | 0 |  | 0 |  | 0 |  | 48000 | M080251 | 48000 | 0 | 0 | 0 | 0 | 0 | 0 | 0 | 자재 140
57F6B198926B3CE28928A339B167929706AED1 | 교류전류계(AM) | (배전반매입)광각도 80*80 | 개 | 0 |  | 0 |  | 30000 | 905 | 0 |  | 48000 | M080251 | 30000 | 0 | 0 | 0 | 0 | 0 | 0 | 0 | 자재 141
500A7191F4474562F9AD2603C163A4DE34CE43 | 기본시설부담금(상시) - 저압5kW까지 | 저압, 가공공급 | kW | 0 |  | 0 |  | 0 |  | 0 |  | 0 |  | 0 | 0 | 306000 | 0 | 0 | 0 | 0 | 306000 | 자재 142 |  | C
500A7191F4474562F9AD2603C163A4DFD795C2 | 시운전 기본요금 | 농사용전력(갑) | 개월 | 0 |  | 0 |  | 0 |  | 0 |  | 0 |  | 0 | 0 | 1 | 0 | 0 | 0 | 0 | 1 | 자재 143 |  | C
500A7191F4474562F9AD2603C163A4DFD7943C | 시운전 전력양요금 | 농사용전력(갑) | 개월 | 0 |  | 0 |  | 0 |  | 0 |  | 0 |  | 0 | 0 | 1 | 0 | 0 | 0 | 0 | 1 | 자재 144 |  | C
500A7191F4474562F9AD2603C163A4DB7CA511 | 재해예방기술지도비 | 3억원미만(vat포함) | 회 | 0 |  | 0 |  | 0 |  | 0 |  | 0 |  | 0 | 0 | 253000 | 0 | 0 | 0 | 0 | 253000 | 자재 145 |  | C
5070119310ED7642598221D0D6690EE176860D | 작업반장 | 일반공사 직종 | 인 | 0 |  | 0 |  | 0 |  | 0 |  | 0 |  | 0 | 215907 | 0 | 0 | 0 | 0 | 0 | 0 | 노임 1 |  | B
5070119310ED7642598221D0D6690EE176860E | 보통인부 | 일반공사 직종 | 인 | 0 |  | 0 |  | 0 |  | 0 |  | 0 |  | 0 | 172068 | 0 | 0 | 0 | 0 | 0 | 0 | 노임 2 |  | B
5070119310ED7642598221D0D6690EE176860F | 특별인부 | 일반공사 직종 | 인 | 0 |  | 0 |  | 0 |  | 0 |  | 0 |  | 0 | 226122 | 0 | 0 | 0 | 0 | 0 | 0 | 노임 3 |  | B
5070119310ED7642598221D0D6690EE176860A | 비계공 | 일반공사 직종 | 인 | 0 |  | 0 |  | 0 |  | 0 |  | 0 |  | 0 | 281939 | 0 | 0 | 0 | 0 | 0 | 0 | 노임 4 |  | B
5070119310ED7642598221D0D6690EE1768710 | 콘크리트공 | 일반공사 직종 | 인 | 0 |  | 0 |  | 0 |  | 0 |  | 0 |  | 0 | 273540 | 0 | 0 | 0 | 0 | 0 | 0 | 노임 5 |  | B
5070119310ED7642598221D0D6690EE1768562 | 줄눈공 | 일반공사 직종 | 인 | 0 |  | 0 |  | 0 |  | 0 |  | 0 |  | 0 | 211653 | 0 | 0 | 0 | 0 | 0 | 0 | 노임 6 |  | B
5070119310ED7642598221D0D6690EE1768299 | 건설기계운전사 | 일반공사 직종 | 인 | 0 |  | 0 |  | 0 |  | 0 |  | 0 |  | 0 | 283297 | 0 | 0 | 0 | 0 | 0 | 0 | 노임 7 |  | B
5070119310ED7642598221D0D6690EE17683B8 | 일반기계운전사 | 일반공사 직종 | 인 | 0 |  | 0 |  | 0 |  | 0 |  | 0 |  | 0 | 173995 | 0 | 0 | 0 | 0 | 0 | 0 | 노임 8 |  | B
5070119310ED7642598221D0D6690EE176818E | 내선전공 | 일반공사 직종 | 인 | 0 |  | 0 |  | 0 |  | 0 |  | 0 |  | 0 | 273676 | 0 | 0 | 0 | 0 | 0 | 0 | 노임 9 |  | B
5070119310ED7642598221D0D6690EE176818C | 고압케이블전공 | 일반공사 직종 | 인 | 0 |  | 0 |  | 0 |  | 0 |  | 0 |  | 0 | 373640 | 0 | 0 | 0 | 0 | 0 | 0 | 노임 10 |  | B
5070119310ED7642598221D0D6690EE1768183 | 저압케이블전공 | 일반공사 직종 | 인 | 0 |  | 0 |  | 0 |  | 0 |  | 0 |  | 0 | 304156 | 0 | 0 | 0 | 0 | 0 | 0 | 노임 11 |  | B
5070119310ED7642598221D0D6690EE1768E43 | 배전전공 | 일반공사 직종 | 인 | 0 |  | 0 |  | 0 |  | 0 |  | 0 |  | 0 | 414968 | 0 | 0 | 0 | 0 | 0 | 0 | 노임 12 |  | B
5070119310ED764259826F89DA693C691D8849 | 변전전공 | 기타 직종 | 인 | 0 |  | 0 |  | 0 |  | 0 |  | 0 |  | 0 | 485075 | 0 | 0 | 0 | 0 | 0 | 0 | 노임 13 |  | B
5070119310ED7662095FB8E1176C14AA48ECCC | 단순노무종사원 | 제조부문 | 인 | 0 |  | 0 |  | 0 |  | 0 |  | 0 |  | 0 | 90694 | 0 | 0 | 0 | 0 | 0 | 0 | 노임 14 | 중소기업중앙회 | B
5070119310ED7662095FB8E1176C14AA48E869 | 전기기계조립원 | 제조부문 | 인 | 0 |  | 0 |  | 0 |  | 0 |  | 0 |  | 0 | 122522 | 0 | 0 | 0 | 0 | 0 | 0 | 노임 15 | 중소기업중앙회 | B
5070119310ED7662095FB8E1176C14AA48EA1C | 전선원 | 제조부문 | 인 | 0 |  | 0 |  | 0 |  | 0 |  | 0 |  | 0 | 99248 | 0 | 0 | 0 | 0 | 0 | 0 | 노임 16 | 중소기업중앙회 | B
5067A197811FB492F9F972B0B96F3E9EF7CDE8 | 절연애자(EPOXY INSULATOR) | 7.2kV 80 x 80 | 개 | 0 |  | 0 |  | 0 |  | 0 |  | 7000 | M079108 | 7000 | 0 | 0 | 0 | 0 | 0 | 0 | 0 | 자재 146
5067A197811FB482D97E6D8F12662A99B31B2C | 접지부스바(BUSBAR) | 4T x 30mm | M | 0 |  | 0 |  | 0 |  | 0 |  | 10670 | M079115 | 10670 | 0 | 0 | 0 | 0 | 0 | 0 | 0 | 자재 147
5067A197811FB4B2A92682E09A64C9ED72E6B8 | 판넬자재 | PVC DUCT, 40 x 60 x 2m | 개 | 0 |  | 0 |  | 0 |  | 0 |  | 4680 | M079127 | 4680 | 0 | 0 | 0 | 0 | 0 | 0 | 0 | 자재 148
5067A197811FB4D2591EB9FFDC6709BBC7ED55 | 모니터링 유니트 | 펌프업체공급분 | 개 | 0 |  | 0 |  | 0 |  | 0 |  | 0 |  | 0 | 0 | 0 | 0 | 0 | 0 | 0 | 0 | 자재 149
5067A19777240A922907087162686008BEE6B8 | 디지털보호계전기 | 보호협조 정정값 조정 | 식 | 0 |  | 0 |  | 0 |  | 0 |  | 500000 |  | 500000 | 0 | 0 | 0 | 0 | 0 | 0 | 0 | 자재 150
5117019979F978E2896146E98767272C516B04 | 고재처리비(철거) | 케이블동 | kg | 0 |  | 0 |  | 0 |  | 0 |  | 4100 |  | 4100 | 0 | 0 | 0 | 0 | 0 | 0 | 0 | 자재 151
5117019979F978E2896146E98767272C516B07 | 고재처리비(철거) | 고철, 경량A | kg | 0 |  | 0 |  | 0 |  | 0 |  | 150 |  | 150 | 0 | 0 | 0 | 0 | 0 | 0 | 0 | 자재 152
5117019979F978E2896146E98767272C516A7E | 폐기물처리(폐) | 기본요금 | 식 | 0 |  | 0 |  | 0 |  | 0 |  | 500000 |  | 500000 | 0 | 0 | 0 | 0 | 0 | 0 | 0 | 자재 153
5117019979F978E2896146E98767272C516A7F | 폐기물처리(폐) | 추가시 | 대 | 0 |  | 0 |  | 0 |  | 0 |  | 200000 |  | 200000 | 0 | 0 | 0 | 0 | 0 | 0 | 0 | 자재 154
5117019979F978E2896146E98767272C516951 | 콘덴서(oil) 철거처리 | 간이절차법(PCBs) | 대 | 0 |  | 0 |  | 0 |  | 0 |  | 100000 |  | 100000 | 0 | 0 | 0 | 0 | 0 | 0 | 0 | 자재 155
5117019979F943A289822FEEA061319D4E291B | 천단위조정 |  |  | 0 |  | 0 |  | 0 |  | 0 |  | 62 |  | 62 | 0 | 0 | 0 | 0 | 0 | 0 | 0 | 자재 156
5117019979F943A289822FEEA061319D4E291C | 천단위조정 |  |  | 0 |  | 0 |  | 0 |  | 0 |  | 0 |  | 0 | 0 | 0 | 0 | 0 | 0 | 940 | 940 | 자재 157 |  | C

## 공량설정_일위대가 (hidden)
일위대가 | 적용율(%) | 소수점이하자릿수 | 일위대가 코드
굴삭기(무한궤도) 0.7㎥ (호표 1) | 100 |  | 57B8F191107D73F2D9FEC0606B69B5326D79179A
건설기계운전사 |  | 0 | 57B8F191107D73F2D9FEC0606B69B5326D79179A5070119310ED7642598221D0D6690EE1768299
래머 80kg (호표 2) | 100 |  | 57B8F191107D6102F9C7666B406FCA5F5074FDF3
일반기계운전사 |  | 0 | 57B8F191107D6102F9C7666B406FCA5F5074FDF35070119310ED7642598221D0D6690EE17683B8
플레이트 콤팩터 1.5ton (호표 3) | 100 |  | 57B8F191107D6112895F6601846866789D47A9D1
일반기계운전사 |  | 0 | 57B8F191107D6112895F6601846866789D47A9D15070119310ED7642598221D0D6690EE17683B8
커터(콘크리트 및 아스팔트용) 320∼400mm (호표 4) | 100 |  | 57B8F191107D34620975C685DD60D8D675FCFE0F
일반기계운전사 |  | 0 | 57B8F191107D34620975C685DD60D8D675FCFE0F5070119310ED7642598221D0D6690EE17683B8
계량기함(W/MCCB 50AF) STS(방수형) (호표 5) | 100 |  | 57E421938DF74C5279565CF980621F
내선전공 |  | 2 | 57E421938DF74C5279565CF980621F5070119310ED7642598221D0D6690EE176818E
전선원 |  | 3 | 57E421938DF74C5279565CF980621F5070119310ED7662095FB8E1176C14AA48EA1C
관로터파기(직접매설식) 일반구간 (기계90+인력10) (호표 6) | 100 |  | 50AA719AA4ACAAA20966D0860F6674
보통인부 |  | 3 | 50AA719AA4ACAAA20966D0860F66745070119310ED7642598221D0D6690EE176860E
저압케이블전공 |  | 4 | 50AA719AA4ACAAA20966D0860F66745070119310ED7642598221D0D6690EE1768183
관로터파기(콘크리트 컷팅후 복구구간) 일반구간 (기계90+인력10) (호표 7) | 100 |  | 50AA719AA4ACAAA20966D0860F6676
저압케이블전공 |  | 4 | 50AA719AA4ACAAA20966D0860F66765070119310ED7642598221D0D6690EE1768183
보통인부 |  | 3 | 50AA719AA4ACAAA20966D0860F66765070119310ED7642598221D0D6690EE176860E
콘크리트타설(인력) 무근(미할증) (호표 8) | 100 |  | 50AA719AA4ACAAA20966D0860F6444
콘크리트공 |  | 2 | 50AA719AA4ACAAA20966D0860F64445070119310ED7642598221D0D6690EE1768710
보통인부 |  | 2 | 50AA719AA4ACAAA20966D0860F64445070119310ED7642598221D0D6690EE176860E
콘크리트타설(인력) 무근, 25-180-8 (호표 9) | 100 |  | 50AA719AA4ACAAA20966D0860F6440
(전기)CCTV 카메라 설치 일반형 (호표 10) | 100 |  | 5085B19B73A92DE20904226B426664
내선전공 |  | 2 | 5085B19B73A92DE20904226B4266645070119310ED7642598221D0D6690EE176818E
특별인부 |  | 2 | 5085B19B73A92DE20904226B4266645070119310ED7642598221D0D6690EE176860F
(전기)CCTV 카메라 철거 후 반납(80%) 일반형 (호표 11) | 100 |  | 5085B19B73A92DE20904226B426666
(전기)CCTV 카메라 설치 돔형 (호표 12) | 100 |  | 5085B19B73A92DE20904226B7F6C4E
내선전공 |  | 2 | 5085B19B73A92DE20904226B7F6C4E5070119310ED7642598221D0D6690EE176818E
특별인부 |  | 2 | 5085B19B73A92DE20904226B7F6C4E5070119310ED7642598221D0D6690EE176860F
(전기)CCTV 카메라 철거 후 반납(80%) 돔형 (호표 13) | 100 |  | 5085B19B73A92DE20904226B7F6C4D
RACK 철거(30%) (호표 14) | 100 |  | 5085B19B73A92DE20904226B7F68D3
내선전공 |  | 3 | 5085B19B73A92DE20904226B7F68D35070119310ED7642598221D0D6690EE176818E
접지봉 설치 길이 1~2m * 3본 (호표 15) | 100 |  | 50EC41926A8C9F52897513FE0A6C21
배전전공 |  | 2 | 50EC41926A8C9F52897513FE0A6C215070119310ED7642598221D0D6690EE1768E43
보통인부 |  | 1 | 50EC41926A8C9F52897513FE0A6C215070119310ED7642598221D0D6690EE176860E
나사없는전선관(ST)-매입 E31(28C) (호표 16) | 100 |  | 50EC519CDD55FC02B9DC2A0AA46EE1
내선전공 |  | 2 | 50EC519CDD55FC02B9DC2A0AA46EE15070119310ED7642598221D0D6690EE176818E
나사없는전선관(ST)-노출 E31(28C) (호표 17) | 100 |  | 50EC519CDD55FC02B9DC199B8F6528
내선전공 |  | 3 | 50EC519CDD55FC02B9DC199B8F65285070119310ED7642598221D0D6690EE176818E
나사없는전선관(ST)-노출 E39(36C) (호표 18) | 100 |  | 50EC519CDD55FC02B9DC199B8F6253
내선전공 |  | 2 | 50EC519CDD55FC02B9DC199B8F62535070119310ED7642598221D0D6690EE176818E
나사없는전선관-노출 E51(42C) (호표 19) | 100 |  | 50EC519CDD55FC02B9DC199B8F637A
내선전공 |  | 3 | 50EC519CDD55FC02B9DC199B8F637A5070119310ED7642598221D0D6690EE176818E
나사없는전선관(노말밴드) E51(42C) (호표 20) | 100 |  | 50EC519CDD55FC02B9DC199BAA6383
내선전공 |  | 2 | 50EC519CDD55FC02B9DC199BAA63835070119310ED7642598221D0D6690EE176818E
나사없는전선관(ST)-노말밴드 E31(28C) (호표 21) | 100 |  | 50EC519CDD55FC02B9DC199BAA61D6
내선전공 |  | 2 | 50EC519CDD55FC02B9DC199BAA61D65070119310ED7642598221D0D6690EE176818E
덕트설치용 구멍뚫기-Con,c 두께 40cm 이하 0.2㎟ (호표 22) | 100 |  | 50EC519CF88BD05299D2BBAB2C6E8C
특별인부 |  | 1 | 50EC519CF88BD05299D2BBAB2C6E8C5070119310ED7642598221D0D6690EE176860F
경질비닐전선관(PVC)-매입 HI-PVC, 22mm (호표 23) | 100 |  | 50EC519BCA08F9D2B9247460C06A0C
내선전공 |  | 2 | 50EC519BCA08F9D2B9247460C06A0C5070119310ED7642598221D0D6690EE176818E
경질비닐전선관(PVC)-매입 HI-PVC, 28mm (호표 24) | 100 |  | 50EC519BCA08F9D2B9247460C06DC0
내선전공 |  | 2 | 50EC519BCA08F9D2B9247460C06DC05070119310ED7642598221D0D6690EE176818E
합성수지제 가요전선관(CD)-매입 HI-CD, 16㎜ (난연) (호표 25) | 100 |  | 50EC519BCA08F9E259931377BD69B4
내선전공 |  | 2 | 50EC519BCA08F9E259931377BD69B45070119310ED7642598221D0D6690EE176818E
합성수지제 가요전선관(CD)-매입 HI-CD, 22㎜ (난연) (호표 26) | 100 |  | 50EC519BCA08F9E259931377BD6A5B
내선전공 |  | 3 | 50EC519BCA08F9E259931377BD6A5B5070119310ED7642598221D0D6690EE176818E
경질비닐전선관(HI)-노말밴드 28mm (호표 27) | 100 |  | 50EC519BCA08F98239151529B86DC4
내선전공 |  | 2 | 50EC519BCA08F98239151529B86DC45070119310ED7642598221D0D6690EE176818E
1종금속제가요전선관(FL)-노출 16mm, 비방수 (호표 28) | 100 |  | 50EC519BCA08F992D97F441845649A
내선전공 |  | 3 | 50EC519BCA08F992D97F441845649A5070119310ED7642598221D0D6690EE176818E
1종금속제가요전선관(FL)-노출 고장력, 28mm, 방수 (호표 29) | 100 |  | 50EC519BCA08F992D97F44186066D1
내선전공 |  | 3 | 50EC519BCA08F992D97F44186066D15070119310ED7642598221D0D6690EE176818E
1종금속제가요전선관(FL)-노출 고장력, 42mm, 방수 (호표 30) | 100 |  | 50EC519BCA08F992D97F4418606049
내선전공 |  | 3 | 50EC519BCA08F992D97F44186060495070119310ED7642598221D0D6690EE176818E
1종금속제가요전선관(FL)-노출 고장력, 54mm, 방수 (호표 31) | 100 |  | 50EC519BCA08F992D97F441860631D
내선전공 |  | 3 | 50EC519BCA08F992D97F441860631D5070119310ED7642598221D0D6690EE176818E
1종금속제가요전선관(FL)-노출 고장력, 82mm, 방수 (호표 32) | 100 |  | 50EC519BCA08F992D97F4418606D00
내선전공 |  | 3 | 50EC519BCA08F992D97F4418606D005070119310ED7642598221D0D6690EE176818E
파상형전선관(ELP)-지중 30㎜ (호표 33) | 100 |  | 50EC519BCA08F9B2895533EEBC65A4
배전전공 |  | 3 | 50EC519BCA08F9B2895533EEBC65A45070119310ED7642598221D0D6690EE1768E43
보통인부 |  | 3 | 50EC519BCA08F9B2895533EEBC65A45070119310ED7642598221D0D6690EE176860E
파상형전선관(ELP)-지중 30㎜/2열동시(180%) (호표 34) | 100 |  | 50EC519BCA08F9B2895533EEBC65A5
배전전공 |  | 4 | 50EC519BCA08F9B2895533EEBC65A55070119310ED7642598221D0D6690EE1768E43
보통인부 |  | 4 | 50EC519BCA08F9B2895533EEBC65A55070119310ED7642598221D0D6690EE176860E
파상형전선관(ELP)-지중 40㎜ (호표 35) | 100 |  | 50EC519BCA08F9B2895533EEBC664B
배전전공 |  | 3 | 50EC519BCA08F9B2895533EEBC664B5070119310ED7642598221D0D6690EE1768E43
보통인부 |  | 3 | 50EC519BCA08F9B2895533EEBC664B5070119310ED7642598221D0D6690EE176860E
파상형전선관(ELP)-지중 65㎜ (호표 36) | 100 |  | 50EC519BCA08F9B2895533EEBC6022
배전전공 |  | 3 | 50EC519BCA08F9B2895533EEBC60225070119310ED7642598221D0D6690EE1768E43
보통인부 |  | 3 | 50EC519BCA08F9B2895533EEBC60225070119310ED7642598221D0D6690EE176860E
파상형전선관(ELP)-지중 65㎜/2열동시(180%) (호표 37) | 100 |  | 50EC519BCA08F9B2895533EEBC6020
배전전공 |  | 4 | 50EC519BCA08F9B2895533EEBC60205070119310ED7642598221D0D6690EE1768E43
보통인부 |  | 4 | 50EC519BCA08F9B2895533EEBC60205070119310ED7642598221D0D6690EE176860E
파상형전선관(ELP)-지중 80㎜ (호표 38) | 100 |  | 50EC519BCA08F9B2895533EEBC61C9
배전전공 |  | 3 | 50EC519BCA08F9B2895533EEBC61C95070119310ED7642598221D0D6690EE1768E43
보통인부 |  | 3 | 50EC519BCA08F9B2895533EEBC61C95070119310ED7642598221D0D6690EE176860E
파상형전선관(ELP)-지중 80㎜/2열동시(180%) (호표 39) | 100 |  | 50EC519BCA08F9B2895533EEBC61CB
배전전공 |  | 4 | 50EC519BCA08F9B2895533EEBC61CB5070119310ED7642598221D0D6690EE1768E43
보통인부 |  | 4 | 50EC519BCA08F9B2895533EEBC61CB5070119310ED7642598221D0D6690EE176860E
절연전선(HFIX) HFIX, 2.5㎟ (호표 40) | 100 |  | 50EC519BCA343422F9A75784DC699C
내선전공 |  | 3 | 50EC519BCA343422F9A75784DC699C5070119310ED7642598221D0D6690EE176818E
절연전선(HFIX)-3선동시 HFIX, 4㎟ (호표 41) | 100 |  | 50EC519BCA343422F9A75784DC68F7
내선전공 |  | 3 | 50EC519BCA343422F9A75784DC68F75070119310ED7642598221D0D6690EE176818E
접지용전선(FGV)-관내 F-GV, 2.5㎟ (호표 42) | 100 |  | 50EC519BCA343402C9E26AC21D661B
내선전공 |  | 3 | 50EC519BCA343402C9E26AC21D661B5070119310ED7642598221D0D6690EE176818E
접지용전선(FGV)-옥외 F-GV, 4㎟ (호표 43) | 100 |  | 50EC519BCA343402C9E26AC21D6576
내선전공 |  | 3 | 50EC519BCA343402C9E26AC21D65765070119310ED7642598221D0D6690EE176818E
접지용전선(FGV)-관내 F-GV, 6㎟ (호표 44) | 100 |  | 50EC519BCA343402C9E26AC21D646D
내선전공 |  | 3 | 50EC519BCA343402C9E26AC21D646D5070119310ED7642598221D0D6690EE176818E
접지용전선(FGV)-관내 F-GV, 10㎟ (호표 45) | 100 |  | 50EC519BCA343402C9E26AC21D6347
내선전공 |  | 3 | 50EC519BCA343402C9E26AC21D63475070119310ED7642598221D0D6690EE176818E
접지용전선(FGV)-옥외 F-GV, 10㎟ (호표 46) | 100 |  | 50EC519BCA343402C9E26AC21D6345
내선전공 |  | 3 | 50EC519BCA343402C9E26AC21D63455070119310ED7642598221D0D6690EE176818E
접지용전선(FGV)-옥외 F-GV, 16㎟ (호표 47) | 100 |  | 50EC519BCA343402C9E26AC21D62A2
내선전공 |  | 3 | 50EC519BCA343402C9E26AC21D62A25070119310ED7642598221D0D6690EE176818E
접지용전선(FGV)-옥외 F-GV, 25㎟ (호표 48) | 100 |  | 50EC519BCA343402C9E26AC21D619B
내선전공 |  | 3 | 50EC519BCA343402C9E26AC21D619B5070119310ED7642598221D0D6690EE176818E
접지용전선(FGV)-옥외 F-GV, 35㎟ (호표 49) | 100 |  | 50EC519BCA343402C9E26AC21D60F0
내선전공 |  | 3 | 50EC519BCA343402C9E26AC21D60F05070119310ED7642598221D0D6690EE176818E
접지용전선(FGV)-관내 F-GV, 50㎟ (호표 50) | 100 |  | 50EC519BCA343402C9E26AC21D6F77
내선전공 |  | 3 | 50EC519BCA343402C9E26AC21D6F775070119310ED7642598221D0D6690EE176818E
접지용전선(FGV)-직매 F-GV, 6㎟ (호표 51) | 100 |  | 50EC519BCA343402C9E25851706DCB
내선전공 |  | 3 | 50EC519BCA343402C9E25851706DCB5070119310ED7642598221D0D6690EE176818E
접지용전선(FGV)-직매 F-GV, 16㎟ (호표 52) | 100 |  | 50EC519BCA343402C9E25851706B1E
내선전공 |  | 3 | 50EC519BCA343402C9E25851706B1E5070119310ED7642598221D0D6690EE176818E
접지용전선(FGV)-직매 F-GV, 50㎟ (호표 53) | 100 |  | 50EC519BCA343402C9E2585170669C
내선전공 |  | 3 | 50EC519BCA343402C9E2585170669C5070119310ED7642598221D0D6690EE176818E
고압케이블 철거(50%) 6/10kV CV 3C 25㎟ (호표 54) | 100 |  | 50EC519BCA2BD9527985B44133608F
고압케이블전공 |  | 4 | 50EC519BCA2BD9527985B44133608F5070119310ED7642598221D0D6690EE176818C
고압케이블 철거(50%) 6/10kV CV 3C 50㎟ (호표 55) | 100 |  | 50EC519BCA2BD9527985B441336190
고압케이블전공 |  | 3 | 50EC519BCA2BD9527985B4413361905070119310ED7642598221D0D6690EE176818C
(배전)고압케이블(FCV) 6/10kV F-CV, 3C 35㎟ (호표 56) | 100 |  | 50EC519BCA2BD9527985C6B3B86512
보통인부 |  | 4 | 50EC519BCA2BD9527985C6B3B865125070119310ED7642598221D0D6690EE176860E
고압케이블전공 |  | 4 | 50EC519BCA2BD9527985C6B3B865125070119310ED7642598221D0D6690EE176818C
(배전)고압수중케이블(펌프업체분) 6/10kV PNCT, 3C 35㎟ (호표 57) | 100 |  | 50EC519BCA2BD9527985C6B3B8651C
보통인부 |  | 3 | 50EC519BCA2BD9527985C6B3B8651C5070119310ED7642598221D0D6690EE176860E
고압케이블전공 |  | 3 | 50EC519BCA2BD9527985C6B3B8651C5070119310ED7642598221D0D6690EE176818C
(배전)고압케이블(FCV)-(3선동시) 6/10kV F-CV, 1C 70㎟ (호표 58) | 100 |  | 50EC519BCA2BD9527985D7106B642E
보통인부 |  | 4 | 50EC519BCA2BD9527985D7106B642E5070119310ED7642598221D0D6690EE176860E
고압케이블전공 |  | 4 | 50EC519BCA2BD9527985D7106B642E5070119310ED7642598221D0D6690EE176818C
저압케이블 철거(50%)-4선동시 0.6/1kV CV 1C 35㎟ (호표 59) | 100 |  | 50EC519BCA2BD9425914FCD25068C6
저압케이블전공 |  | 4 | 50EC519BCA2BD9425914FCD25068C65070119310ED7642598221D0D6690EE1768183
저압케이블 철거(50%) 0.6/1kV CV 2C 4㎟ (호표 60) | 100 |  | 50EC519BCA2BD9425914FCD2506AF5
저압케이블전공 |  | 3 | 50EC519BCA2BD9425914FCD2506AF55070119310ED7642598221D0D6690EE1768183
저압케이블 철거(50%) 0.6/1kV CV 3C 4㎟ (호표 61) | 100 |  | 50EC519BCA2BD9425914FCD2506AFD
저압케이블전공 |  | 3 | 50EC519BCA2BD9425914FCD2506AFD5070119310ED7642598221D0D6690EE1768183
저압케이블 철거(50%) 0.6/1kV CV 3C 6㎟ (호표 62) | 100 |  | 50EC519BCA2BD9425914FCD2506D49
저압케이블전공 |  | 3 | 50EC519BCA2BD9425914FCD2506D495070119310ED7642598221D0D6690EE1768183
저압케이블 철거(50%) 0.6/1kV CV 4C 6㎟ (호표 63) | 100 |  | 50EC519BCA2BD9425914FCD2506191
저압케이블전공 |  | 3 | 50EC519BCA2BD9425914FCD25061915070119310ED7642598221D0D6690EE1768183
저압케이블 철거(50%) 0.6/1kV CV 4C 10㎟ (호표 64) | 100 |  | 50EC519BCA2BD9425914FCD2506190
저압케이블전공 |  | 4 | 50EC519BCA2BD9425914FCD25061905070119310ED7642598221D0D6690EE1768183
저압케이블(FCV)-2C 0.6/1kV F-CV, 2C*2.5㎟ (호표 65) | 100 |  | 50EC519BCA2BD9425914D1F8A364DF
저압케이블전공 |  | 3 | 50EC519BCA2BD9425914D1F8A364DF5070119310ED7642598221D0D6690EE1768183
저압케이블(FCV)-2C 0.6/1kV F-CV, 2C*4㎟ (호표 66) | 100 |  | 50EC519BCA2BD9425914D1F8A365E6
저압케이블전공 |  | 3 | 50EC519BCA2BD9425914D1F8A365E65070119310ED7642598221D0D6690EE1768183
저압케이블(FCV)-2C 0.6/1kV F-CV, 2C*6㎟ (호표 67) | 100 |  | 50EC519BCA2BD9425914D1F8A36212
저압케이블전공 |  | 3 | 50EC519BCA2BD9425914D1F8A362125070119310ED7642598221D0D6690EE1768183
저압케이블(FCV)-3C 0.6/1kV F-CV, 3C*4㎟ (호표 68) | 100 |  | 50EC519BCA2BD9425914C7927164A9
저압케이블전공 |  | 3 | 50EC519BCA2BD9425914C7927164A95070119310ED7642598221D0D6690EE1768183
저압케이블(FCV)-4C 0.6/1kV F-CV, 4C*10㎟ (호표 69) | 100 |  | 50EC519BCA2BD9425914B521D46B18
저압케이블전공 |  | 3 | 50EC519BCA2BD9425914B521D46B185070119310ED7642598221D0D6690EE1768183
저압케이블(FCV)-4C 0.6/1kV F-CV, 4C*35㎟ (호표 70) | 100 |  | 50EC519BCA2BD9425914B521D467BD
저압케이블전공 |  | 3 | 50EC519BCA2BD9425914B521D467BD5070119310ED7642598221D0D6690EE1768183
제어케이블 철거(50%) CVV, 6C 1.5㎟ (호표 71) | 100 |  | 50EC519BCA2BD9F279CADA2DCE6B4F
저압케이블전공 |  | 4 | 50EC519BCA2BD9F279CADA2DCE6B4F5070119310ED7642598221D0D6690EE1768183
제어케이블 철거(50%) CVV, 30C 1.5㎟ (호표 72) | 100 |  | 50EC519BCA2BD9F279CADA2DDF646A
저압케이블전공 |  | 4 | 50EC519BCA2BD9F279CADA2DDF646A5070119310ED7642598221D0D6690EE1768183
제어케이블(CVV) F-CVV, 12C*1.5㎟ (호표 73) | 100 |  | 50EC519BCA2BCF02B9CE08D71C6092
저압케이블전공 |  | 3 | 50EC519BCA2BCF02B9CE08D71C60925070119310ED7642598221D0D6690EE1768183
제어케이블(CVV) F-CVV, 15C*1.5㎟ (호표 74) | 100 |  | 50EC519BCA2BCF02B9CE08D71C640D
저압케이블전공 |  | 3 | 50EC519BCA2BCF02B9CE08D71C640D5070119310ED7642598221D0D6690EE1768183
수중케이블(펌프업체분) 0.6/1kV PNCT, 20C*1.5㎟ (호표 75) | 100 |  | 50EC519BCA2BCF02B9CE08D71C68E9
저압케이블전공 |  | 3 | 50EC519BCA2BCF02B9CE08D71C68E95070119310ED7642598221D0D6690EE1768183
제어케이블(CVVsb) F-CVV-SB, 2C*1.5㎟ (호표 76) | 100 |  | 50EC519BCA2BCF22699B9BEC406B08
저압케이블전공 |  | 3 | 50EC519BCA2BCF22699B9BEC406B085070119310ED7642598221D0D6690EE1768183
제어케이블(CVVsb) F-CVV-SB, 12C*1.5㎟ (호표 77) | 100 |  | 50EC519BCA2BCF22699BB6CA0B62A2
저압케이블전공 |  | 3 | 50EC519BCA2BCF22699BB6CA0B62A25070119310ED7642598221D0D6690EE1768183
제어케이블(CVVsb) F-CVV-SB, 20C*1.5㎟ (호표 78) | 100 |  | 50EC519BCA2BCF22699BB6CA0B6B9F
저압케이블전공 |  | 3 | 50EC519BCA2BCF22699BB6CA0B6B9F5070119310ED7642598221D0D6690EE1768183
케이블트레이(TRAY) 철거(50%) ST, 200*100 (호표 79) | 100 |  | 50EC519BCA5715F2D9AF6D237C697C
내선전공 |  | 3 | 50EC519BCA5715F2D9AF6D237C697C5070119310ED7642598221D0D6690EE176818E
케이블트레이(TRAY) ST, 300*100*t2.3mm (호표 80) | 100 |  | 50EC519BCA5715F2D9AF6D237C6A02
내선전공 |  | 3 | 50EC519BCA5715F2D9AF6D237C6A025070119310ED7642598221D0D6690EE176818E
케이블트레이(TRAY COVER) ST COVER, 300*t1.2mm (호표 81) | 100 |  | 50EC519BCA5715F2D9AF6D237C6EFE
내선전공 |  | 3 | 50EC519BCA5715F2D9AF6D237C6EFE5070119310ED7642598221D0D6690EE176818E
케이블트레이(TRAY ELBOW) H.ELBOW, W300 (호표 82) | 100 |  | 50EC519BCA5715F2D9AF6D236263D9
내선전공 |  | 2 | 50EC519BCA5715F2D9AF6D236263D95070119310ED7642598221D0D6690EE176818E
케이블트레이(TRAY ELBOW) V.ELBOW, W300 (호표 83) | 100 |  | 50EC519BCA5715F2D9AF6D236267B4
내선전공 |  | 2 | 50EC519BCA5715F2D9AF6D236267B45070119310ED7642598221D0D6690EE176818E
케이블트레이(TRAY TEE) H.TEE, W300 (호표 84) | 100 |  | 50EC519BCA5715F2D9AF6D23516913
내선전공 |  | 2 | 50EC519BCA5715F2D9AF6D235169135070119310ED7642598221D0D6690EE176818E
케이블트레이(TRAY) 브라켓 Bracket, W320, 1단 (호표 85) | 100 |  | 50EC519BCA5715F2D9AF6D23366F14
케이블트레이(TRAY) 바닥지지대 W450xH500 (호표 86) | 100 |  | 50EC519BCA5715F2D9AF6D232464AB
내선전공 |  | 3 | 50EC519BCA5715F2D9AF6D232464AB5070119310ED7642598221D0D6690EE176818E
접지봉 14Φ*1000 mm (호표 87) | 100 |  | 50EC519BCA46A6D2093890F44D6850
내선전공 |  | 2 | 50EC519BCA46A6D2093890F44D68505070119310ED7642598221D0D6690EE176818E
보통인부 |  | 2 | 50EC519BCA46A6D2093890F44D68505070119310ED7642598221D0D6690EE176860E
접지봉 16Φ*1800mm (호표 88) | 100 |  | 50EC519BCA46A6D2093890F44D6EF9
내선전공 |  | 2 | 50EC519BCA46A6D2093890F44D6EF95070119310ED7642598221D0D6690EE176818E
보통인부 |  | 2 | 50EC519BCA46A6D2093890F44D6EF95070119310ED7642598221D0D6690EE176860E
클램프 철근클램프 (호표 89) | 100 |  | 50EC519BCA46A6D20938B3D4076EB5
내선전공 |  | 2 | 50EC519BCA46A6D20938B3D4076EB55070119310ED7642598221D0D6690EE176818E
접지용슬리브 동압착슬리브-C형 (호표 90) | 100 |  | 50EC519BCA46A6D20938B3D4106085
내선전공 |  | 3 | 50EC519BCA46A6D20938B3D41060855070119310ED7642598221D0D6690EE176818E
접지단자함(GTB) STS, 5CCT (호표 91) | 100 |  | 50EC519BCA46A6D2093813A1256069
내선전공 |  | 2 | 50EC519BCA46A6D2093813A12560695070119310ED7642598221D0D6690EE176818E
접지용 나전선(AS) BC 16 ㎟, 직매 (호표 92) | 100 |  | 50EC519BCA46A6D2093813A1256B77
변전전공 |  | 3 | 50EC519BCA46A6D2093813A1256B775070119310ED764259826F89DA693C691D8849
접지용 나전선(AS) BC 50 ㎟, 직매 (호표 93) | 100 |  | 50EC519BCA46A6D2093813A1376815
변전전공 |  | 3 | 50EC519BCA46A6D2093813A13768155070119310ED764259826F89DA693C691D8849
맨홀 1000*1000*1000/ (호표 94) | 100 |  | 50EC519BCA46A6E229A93D894F6FF1
작업반장 |  | 2 | 50EC519BCA46A6E229A93D894F6FF15070119310ED7642598221D0D6690EE176860D
특별인부 |  | 2 | 50EC519BCA46A6E229A93D894F6FF15070119310ED7642598221D0D6690EE176860F
줄눈공 |  | 2 | 50EC519BCA46A6E229A93D894F6FF15070119310ED7642598221D0D6690EE1768562
내선전공 |  | 3 | 50EC519BCA46A6E229A93D894F6FF15070119310ED7642598221D0D6690EE176818E
저압케이블전공 |  | 3 | 50EC519BCA46A6E229A93D894F6FF15070119310ED7642598221D0D6690EE1768183
보통인부 |  | 3 | 50EC519BCA46A6E229A93D894F6FF15070119310ED7642598221D0D6690EE176860E
관로구방수(자재) D65 (호표 95) | 100 |  | 50EC519BCA46A692A98559DA956FF7
관로구방수(자재) D80 (호표 96) | 100 |  | 50EC519BCA46A692A98559DA956846
콘센트박스(BOX)_단순 1 개용 54 mm (호표 97) | 100 |  | 50EC519BCA8C55D2C9C61039296BE5
내선전공 |  | 2 | 50EC519BCA8C55D2C9C61039296BE55070119310ED7642598221D0D6690EE176818E
아우트렛박스(BOX)_단순 중형 4각 54㎜ (호표 98) | 100 |  | 50EC519BCA8C55D2C9C61039296D95
내선전공 |  | 2 | 50EC519BCA8C55D2C9C61039296D955070119310ED7642598221D0D6690EE176818E
스위치박스(BOX)_단순 1개용 54 mm (호표 99) | 100 |  | 50EC519BCA8C55D2C9C610393A602C
내선전공 |  | 2 | 50EC519BCA8C55D2C9C610393A602C5070119310ED7642598221D0D6690EE176818E
풀박스(PB)_단순 200*200*100 (호표 100) | 100 |  | 50EC519BCA8C55D2C9C607DE636A4E
내선전공 |  | 3 | 50EC519BCA8C55D2C9C607DE636A4E5070119310ED7642598221D0D6690EE176818E
풀박스(PB)_단순 100*100*100 (호표 101) | 100 |  | 50EC519BCA8C55D2C9C607DE636A44
내선전공 |  | 3 | 50EC519BCA8C55D2C9C607DE636A445070119310ED7642598221D0D6690EE176818E
주택용분전반(PVC) 6회로 MCCB2P*1, ELCB2P*6 (호표 102) | 100 |  | 50EC519BCA8C55D2C9C607DE246677
내선전공 |  | 2 | 50EC519BCA8C55D2C9C607DE2466775070119310ED7642598221D0D6690EE176818E
콘센트(CONSENT) 접지형, 15A 250V, 2구 (호표 103) | 100 |  | 50EC519BCA8C55F2F9955AC11C642A
내선전공 |  | 2 | 50EC519BCA8C55F2F9955AC11C642A5070119310ED7642598221D0D6690EE176818E
단로 램프스위치(SW) 2구 (호표 104) | 100 |  | 50EC519BCA8C55F2F9955AC13F6FFB
내선전공 |  | 3 | 50EC519BCA8C55F2F9955AC13F6FFB5070119310ED7642598221D0D6690EE176818E
앙카볼트 설치 ∮13mm 이하 (호표 105) | 100 |  | 50EC519BCA8C55F2F99502A1696BD6
내선전공 |  | 3 | 50EC519BCA8C55F2F99502A1696BD65070119310ED7642598221D0D6690EE176818E
앙카볼트 설치 ∮14~15mm (호표 106) | 100 |  | 50EC519BCA8C55F2F99502A1696A38
내선전공 |  | 2 | 50EC519BCA8C55F2F99502A1696A385070119310ED7642598221D0D6690EE176818E
경광등 스트로브 원형(220V, φ125),지지대포함 (호표 107) | 100 |  | 50EC519BF746EBD2E9C7ADCD1064F9
내선전공 |  | 3 | 50EC519BF746EBD2E9C7ADCD1064F95070119310ED7642598221D0D6690EE176818E
피난구 유도등 중형(단면) 60분용 (호표 108) | 100 |  | 50EC519BF7199362F9CBEA475D6E80
내선전공 |  | 1 | 50EC519BF7199362F9CBEA475D6E805070119310ED7642598221D0D6690EE176818E
케이블 단말처리재(고압) 1C 자기수축형, 70SQ (호표 109) | 100 |  | 50EC519BF70F3522596DAB9AA06327
고압케이블전공 |  | 3 | 50EC519BF70F3522596DAB9AA063275070119310ED7642598221D0D6690EE176818C
케이블 단말처리재(고압) 3C 자기수축형, 35SQ (호표 110) | 100 |  | 50EC519BF70F3522596DABAB176477
고압케이블전공 |  | 3 | 50EC519BF70F3522596DABAB1764775070119310ED7642598221D0D6690EE176818C
동관단자(러그)-접지용 1홀, 50 ㎟ (호표 111) | 100 |  | 50EC519BF70F3522596D992808678F
저압케이블전공 |  | 3 | 50EC519BF70F3522596D992808678F5070119310ED7642598221D0D6690EE1768183
동관단자(러그) 2홀, 35 ㎟ (호표 112) | 100 |  | 50EC519BF70F3522596D9928086787
저압케이블전공 |  | 3 | 50EC519BF70F3522596D99280867875070119310ED7642598221D0D6690EE1768183
조명기구 철거(30%) 벽부등 60W 이하 (호표 113) | 100 |  | 50EC519BF70F3522596DE1334F6A53
내선전공 |  | 3 | 50EC519BF70F3522596DE1334F6A535070119310ED7642598221D0D6690EE176818E
조명기구 재사용 철거(50%) (벽부)투광등 200W 이하 (호표 114) | 100 |  | 50EC519BF70F3522596DE1334F6B7F
내선전공 |  | 1 | 50EC519BF70F3522596DE1334F6B7F5070119310ED7642598221D0D6690EE176818E
조명기구 LED 100W, 투광등 (호표 115) | 100 |  | 50EC519BF70F3522596DE1334F68AE
내선전공 |  | 3 | 50EC519BF70F3522596DE1334F68AE5070119310ED7642598221D0D6690EE176818E
보안등기구 설치 LED 60W 이하 (호표 116) | 100 |  | 50EC519BF70F3522596DE1334F6FD0
내선전공 |  | 3 | 50EC519BF70F3522596DE1334F6FD05070119310ED7642598221D0D6690EE176818E
보안등주 인력설치 1등용, 5M 이하 (호표 117) | 100 |  | 50EC519BF70F3522596DE1334F6C00
내선전공 |  | 1 | 50EC519BF70F3522596DE1334F6C005070119310ED7642598221D0D6690EE176818E
보안등주 인력설치 2등용, 5M 이하 (호표 118) | 100 |  | 50EC519BF70F3522596DE1334F6C07
내선전공 |  | 2 | 50EC519BF70F3522596DE1334F6C075070119310ED7642598221D0D6690EE176818E
가로등 방수형 접속함 누전차단기, IP 67 (호표 119) | 100 |  | 50EC519BF70F3522596DE1334F6C06
내선전공 |  | 3 | 50EC519BF70F3522596DE1334F6C065070119310ED7642598221D0D6690EE176818E
보안등 중공기초 400x600x600, 접지포함 (호표 120) | 100 |  | 50EC519BF70F3522596DE1334F621D
케이블 직선접속재(저압) 방수레진형, 600V 3.5~38㎟ (호표 121) | 100 |  | 50EC519BF70F3502A9906495AA6AC7
저압케이블전공 |  | 2 | 50EC519BF70F3502A9906495AA6AC75070119310ED7642598221D0D6690EE1768183
(기존)22.9KV/380V 저압변압반 차단기 설치 분기용차단기 (호표 122) | 100 |  | 50ED019A980978B2D982CBC4696558
전기기계조립원 |  | 2 | 50ED019A980978B2D982CBC46965585070119310ED7662095FB8E1176C14AA48E869
전선원 |  | 3 | 50ED019A980978B2D982CBC46965585070119310ED7662095FB8E1176C14AA48EA1C
(기존)22.9KV/380V 저압변압반 차단기 설치(제작) 분기용차단기 (호표 123) | 100 |  | 50ED019A980978B2D982CBC469629D
(기존)3.3kV 고압HV-1반 CT교체 냉연강판 0.8(W)x2.35(H)x2.0(D) (호표 124) | 100 |  | 50ED019A980978B2D982CBC469629C
전기기계조립원 |  | 2 | 50ED019A980978B2D982CBC469629C5070119310ED7662095FB8E1176C14AA48E869
단순노무종사원 |  | 2 | 50ED019A980978B2D982CBC469629C5070119310ED7662095FB8E1176C14AA48ECCC
(기존)3.3kV 고압HV-1반 CT교체(제작) 냉연강판 0.8(W)x2.35(H)x2.0(D) (호표 125) | 100 |  | 50ED019A980978B2D982CBC469629F
(기존)3.3kV 고압HV-2반 CT교체(제작) 냉연강판 0.8(W)x2.35(H)x2.0(D) (호표 126) | 100 |  | 50ED019A980978B2D982CBC4696299
(기존)3.3kV 고압기동반(240kW) 개량 냉연강판 0.8(W)x2.35(H)x2.0(D) (호표 127) | 100 |  | 50ED019A980978C2E91CDB706965B9
전기기계조립원 |  | 2 | 50ED019A980978C2E91CDB706965B95070119310ED7662095FB8E1176C14AA48E869
전선원 |  | 4 | 50ED019A980978C2E91CDB706965B95070119310ED7662095FB8E1176C14AA48EA1C
단순노무종사원 |  | 4 | 50ED019A980978C2E91CDB706965B95070119310ED7662095FB8E1176C14AA48ECCC
(기존)3.3kV 고압기동반(240kW) 개량 (제작) 냉연강판 0.8(W)x2.35(H)x2.0(D) (호표 128) | 100 |  | 50ED019A980978C2E91CDB706965BA
(자립형)접속반 및 현장제어반 STS 0.7(W)x0.6(D)x1.8(H) (호표 129) | 100 |  | 50ED019A98097802C9E8F30ED36771
전기기계조립원 |  | 3 | 50ED019A98097802C9E8F30ED367715070119310ED7662095FB8E1176C14AA48E869
단순노무종사원 |  | 3 | 50ED019A98097802C9E8F30ED367715070119310ED7662095FB8E1176C14AA48ECCC
전선원 |  | 2 | 50ED019A98097802C9E8F30ED367715070119310ED7662095FB8E1176C14AA48EA1C
(자립형)접속반 및 현장제어반 (제작) STS 0.7(W)x0.6(D)x1.8(H) (호표 130) | 100 |  | 50ED019A98097802C9E8F30ED36776
(자립형)제진기 케이블 접속반 -白 STS 0.8(W)x0.6(D)x1.2(H) (호표 131) | 100 |  | 50ED019A98097802C9E8F30EEC6429
전기기계조립원 |  | 3 | 50ED019A98097802C9E8F30EEC64295070119310ED7662095FB8E1176C14AA48E869
단순노무종사원 |  | 3 | 50ED019A98097802C9E8F30EEC64295070119310ED7662095FB8E1176C14AA48ECCC
(자립형)제진기 케이블 접속반 (제작) STS 0.8(W)x0.6(D)x1.2(H) (호표 132) | 100 |  | 50ED019A98097802C9E8F30EEC642A
큐비클(PNL) 설치 800x2,350x2,000 내외 (호표 133) | 100 |  | 50ED019A98097812D94D85039E61F1
변전전공 |  | 2 | 50ED019A98097812D94D85039E61F15070119310ED764259826F89DA693C691D8849
비계공 |  | 2 | 50ED019A98097812D94D85039E61F15070119310ED7642598221D0D6690EE176860A
보통인부 |  | 1 | 50ED019A98097812D94D85039E61F15070119310ED7642598221D0D6690EE176860E
현장반(PNL) 설치 800x2,000x600 내외 (호표 134) | 100 |  | 50ED019A98097812D94D85039E60EF
변전전공 |  | 1 | 50ED019A98097812D94D85039E60EF5070119310ED764259826F89DA693C691D8849
비계공 |  | 2 | 50ED019A98097812D94D85039E60EF5070119310ED7642598221D0D6690EE176860A
보통인부 |  | 1 | 50ED019A98097812D94D85039E60EF5070119310ED7642598221D0D6690EE176860E
RTU(PNL) 설치 800x2,000x800 내외 (호표 135) | 100 |  | 50ED019A98097812D94D85039E60ED
변전전공 |  | 1 | 50ED019A98097812D94D85039E60ED5070119310ED764259826F89DA693C691D8849
비계공 |  | 1 | 50ED019A98097812D94D85039E60ED5070119310ED7642598221D0D6690EE176860A
보통인부 |  | 2 | 50ED019A98097812D94D85039E60ED5070119310ED7642598221D0D6690EE176860E
분전반 설치 250x250x200 이하 (호표 136) | 100 |  | 50ED019A98091602A98254002C66EC
내선전공 |  | 2 | 50ED019A98091602A98254002C66EC5070119310ED7642598221D0D6690EE176818E
현장반 설치 700 x 700 x 400 내외 (호표 137) | 100 |  | 50ED019A98091602A98254002C66E6
내선전공 |  | 2 | 50ED019A98091602A98254002C66E65070119310ED7642598221D0D6690EE176818E
경광등제어반 철거(30%) 250x250x200 이하 (호표 138) | 100 |  | 50ED019A98091602A98254003D6635
현장반 철거(30%) 700 x 700 x 400 내외 (호표 139) | 100 |  | 50ED019A98091602A98254003D67C6
소형RTU반 설치 (호표 140) | 100 |  | 50ED019A98091602A98254003D6368
내선전공 |  | 2 | 50ED019A98091602A98254003D63685070119310ED7642598221D0D6690EE176818E
소형RTU반 철거(30%) 지사반납 (호표 141) | 100 |  | 50ED019A98091602A98254003D636A
고압반 설치 800x2,350x2,000 내외 (호표 142) | 100 |  | 51B7619E4E15AAE2194B6025A06239
변전전공 |  | 2 | 51B7619E4E15AAE2194B6025A062395070119310ED764259826F89DA693C691D8849
비계공 |  | 2 | 51B7619E4E15AAE2194B6025A062395070119310ED7642598221D0D6690EE176860A
보통인부 |  | 1 | 51B7619E4E15AAE2194B6025A062395070119310ED7642598221D0D6690EE176860E
큐비클(PNL) 철거(30%) W800xH2,350xD2,000 내외 (호표 143) | 100 |  | 51B7619E4E15AAE2194B6025A0623B
옥외분전반 설치 800x1,600x600 내외 (호표 144) | 100 |  | 51B7619E4E15AAE2194B6025A0623C
변전전공 |  | 1 | 51B7619E4E15AAE2194B6025A0623C5070119310ED764259826F89DA693C691D8849
비계공 |  | 2 | 51B7619E4E15AAE2194B6025A0623C5070119310ED7642598221D0D6690EE176860A
보통인부 |  | 1 | 51B7619E4E15AAE2194B6025A0623C5070119310ED7642598221D0D6690EE176860E
큐비클(PNL) 철거(30%) W800xH1,800xD800 내외 (호표 145) | 100 |  | 51B7619E4E15AAE2194B6025A0623E

## 공사설정 (hidden)
이 Sheet는 수정하지 마십시요
공사구분 | D | 타이틀 | T
확정내역 | 원내역
자재단가적용 | 5
경비단가적용 | 5
품목코드형식 | XXXX-XXXXXXXXXXXXX
내역금액소수점처리 | C | 1
일위대가내역소수점처리 | C | 2
단가명 | 조달청가격 | 거래가격 | 유통물가 | 물가정보 | 조사가격2 | TTTTT
환율 | 0 | 0 | 0
시간당작업량 | R | 3
1회 사이클시간 | R | 3
시간당 작업사이클 | R | 2
일반변수 | C | 5
시간당 노임산출 계수 | A | 1/8*16/12*25/20 | 1/8*16/12*25/20 | 1/8*16/12*25/20 | 1
재료비 할증 계수 | 0 | 0
노무비 할증 계수 | 0 | 0 | 0 | 0 | 0 | 0 | 0 | 0 | 0 | 0 | 0 | 0
경비 할증 계수 | 0 | 0
내역,일위대가 품명,규격,단위 따로적용
내역단가 소수점처리 |  | 1
코드 | 공종구분명 | 원가비목코드
1 | 작 업 부 산 물 | A3
2 | 운 반 비 | C1
3 | 도 급 자 관 급 | DJ
4 | 관 급 자 관 급 | DK
5 | 고 재 처 리 비 | D4
6 | 한 전 납 입 금 | DM
7 | 폐 기 물 처 리 비 | DN
8 | 재해예방기술지도 | DP
9
단가 순서 | 4123