## 원가 (hidden)
| 시트명 |  |  | 공종별집계표
| 행 |  |  | 5 | [15 empty] | 추정금액 | 0
| [ 북원도서관신축사업설계용역-통신 ] | [6 empty] | 금액: |  | 영 |  | 원 정 | ( | W | 0 | ) |  |  |  | 추정가격 | 0
열 | 비목 | 구분 |  | 금액 | 구성비 | [5 empty] | 비고 | [8 empty] | 부가세 | 0
F | 순공사비원가 | 재료비 | 직접재료비 | 0 | [12 empty] | 순공사비 | 0 |  | 도급자설치관급 | 0
|  |  | 간접재료비 | [13 empty] | 관급총액 | 0 |  | 관급자설치관급 | 0
|  |  | 작업부산물 | [13 empty] | 한전비 | 0 |  | 기초금액 | 0
|  |  | 소계 | 0 | [15 empty] | 순공사원가 | 0
H |  | 노무비 | 직접노무비(가) | 0 | [15 empty] | A값 | 0
|  |  | 간접노무비(나) | 0 | 직접노무비의 |  |  | 18.2%
|  |  | 소계 | 0
J |  | 경비 | 기계경비 | 0 | [12 empty] | 퇴직공제비 | ☜ 삭제
|  |  | 고용보험료 | 0 | 노무비의 |  | 1.01%
|  |  | 산재보험료 | 0 | 노무비의 |  | 3.56% | [9 empty] | 안전관리비 | ☜ 삭제
|  |  | 산업안전보건관리비 | 0 | [13 empty] | 5억미만 | 5억이상 50억미만 | 50억이상
|  |  | 건강보험료 | 0 | 직접노무비의 |  |  | 3.595% | [8 empty] | a. | 0 | 4325000 | 0
|  |  | 연금보험료 | 0 | 직접노무비의 |  |  | 4.75% | [8 empty] | b. | 0 | 5190000 | 0
|  |  | 노인장기요양보험료 | 0 | 건강보험료의 |  |  | 13.14% | [9 empty] | (재+직노+도급자관급)의 3.11% | (재+직노+도급자관급)의 2.28%+4,325천원 | (재+직노+도급자관급)의 2.37%
|  |  | 기타경비 | 0 | (재+노)의 |  | 5.5% | [10 empty] | (재+직노)의 3.11% *1.2 | ((재+직노)의 2.28%+4,325천원)*1.2 | (재+직노)의 2.37% *1.2
|  |  | 퇴직공제부금비 | 0
공사이행보증수수료
|  |  | 석면분담금 | 0 | 노무비의 |  | 0.006%
|  |  | 임금채권부담금 | 0 | 노무비의 |  | 0.09%
|  |  | 소계 | 0
|  | 계 |  | 0
| 일반관리비 |  |  | 0 | 계의 | 8% |  |  |  |  | 5억미만 8% / 5~30억미만 6.5% / 30~100억미만 5% (공급가액 기준)
| 이윤 |  |  | -47.1818 | (노+경비+일.관)의 |  |  |  | 15% |  | 50억미만 15% / 50~300억미만 12% (공급가액 기준)
사급자재비
| 배상책임공제료 |  |  | 0 | [12 empty] | 순계약금액 : | -48
| 공급가액 |  |  | -47.1818
| 부가가치세 |  |  | -5 | 공급가액의 |  |  | 10%
| 도급액 |  |  | 0 | [6 empty] | 천단위절사
| 한전인입비/사용전검사비 |  |  | 0 | [6 empty] | 천단위절상
| 관급자설치 관급자재 |  |  | 0 | [6 empty] | 천단위절상
| 도급자설치 관급자재 |  |  | 0 | [6 empty] | 천단위절상 | [6 empty] | ☜ 도급자관급 입력(부가가치세제외+조달수수료포함) 입력 [배상공제료계상용]
| 총공사비 |  |  | 0 | [12 empty] | 배상책임공제료 = 순계약금액 x 요율(%)
순계약금액 = 공급가액+(도급자관급-부가가치세)-배상책임공제료
공 사 원 가 계 산 서
공 사 원 가 계 산 서
공 사 원 가 계 산 서
공 사 원 가 계 산 서
공 사 원 가 계 산 서
서
공 사 원 가 계 산 서
공사원가계산서
Note on AO13: 2.3%
Note on AO15: 5억 미만 : 3.11% 5억~50억 미만 : 2.28%+4,325천원 50억 이상 : 2.37%

## 공종별집계표
공 종 별 집 계 표
[ 북원도서관신축사업설계용역-통신 ]
품 명 | 규 격 | 단위 | 수량 | 재 료 비 |  | 노 무 비 |  | 경 비 |  | 합 계 |  | 비 고 | 공종코드 | 변수 | 상위공종 | 공종구분 | 공종레벨 | 공종소계 | 원가계산서 연결금액
|  |  |  | 단 가 | 금 액 | 단 가 | 금 액 | 단 가 | 금 액 | 단 가 | 금 액
01 북원도서관신축사업설계용역-통신 |  |  | 1 | [9 empty] | 01 |  |  |  | 1
0101 통신공사 |  |  | 1 | [9 empty] | 0101 |  | 01 |  | 2
010101 옥외통신설비공사 |  |  | 1 | [9 empty] | 010101 |  | 0101 |  | 3
010102 전화및LAN설비공사 |  |  | 1 | [9 empty] | 010102 |  | 0101 |  | 3
010103 TV설비공사 |  |  | 1 | [9 empty] | 010103 |  | 0101 |  | 3
010104 방송설비공사 |  |  | 1 | [9 empty] | 010104 |  | 0101 |  | 3
010105 AV설비공사 |  |  | 1 | [9 empty] | 010105 |  | 0101 |  | 3
010106 CCTV설비공사 |  |  | 1 | [9 empty] | 010106 |  | 0101 |  | 3
010107 주차관제설비공사 |  |  | 1 | [9 empty] | 010107 |  | 0101 |  | 3
010108 CABLE TRAY설비공사 |  |  | 1 | [9 empty] | 010108 |  | 0101 |  | 3
0102 자 재 구 매 비 |  |  | 1 | [9 empty] | 0102 |  |  | 3 | 2 |  | 0
010201 관급자설치 관급자재 |  |  | 1 | [9 empty] | 010201 |  | 0102 |  | 3
01020101 통합배선 (V.A.T 포함) |  |  | 1 | [9 empty] | 01020101 |  | 010201 |  | 4
01020102 방송/A,V (V.A.T 포함) |  |  | 1 | [9 empty] | 01020102 |  | 010201 |  | 4
01020103 CCTV (V.A.T 포함) |  |  | 1 | [9 empty] | 01020103 |  | 010201 |  | 4
01020104 주차관제 (V.A.T 포함) |  |  | 1 | [9 empty] | 01020104 |  | 010201 |  | 4
[ 합 계 ]

## 공종별내역서 (hidden)
[ 북원도서관신축사업설계용역-통신 ]
품 명 | 규 격 | 단위 | 수량 | 재 료 비 |  | 노 무 비 |  | 경 비 |  | 합 계 |  | 비 고 | 품목코드 | 변수 | 설정 | 공종코드 | 일위 | 단산 | 자재 | 손료적용 | 손료저장 | 적용율 | JUK1 | JUK2 | JUK3 | JUK4 | JUK5 | JUK6 | JUK7 | JUK8 | JUK9 | JUK10 | JUK11 | JUK12 | JUK13 | JUK14 | JUK15 | JUK16 | JUK17 | JUK18 | JUK19 | JUK20 | 자재구분 | 공종구분 | 공종레벨 | 공종+자재 | 고유번호
|  |  |  | 단 가 | 금 액 | 단 가 | 금 액 | 단 가 | 금 액 | 단 가 | 금 액
010101 옥외통신설비공사 | 통신공사 | [14 empty] | 010101
강제전선관(통신노출) | 아연도 36 mm | M | 10 | 8837 | 88370 | 68692 | 686920 | 0 | 0 | 77529 | 775290 | 호표 62 | 5686B116EDCB04D3E7A9420B5A6226 |  |  | 010101 | T | F | F | [26 empty] | 0101015686B116EDCB04D3E7A9420B5A6226 | 325
강제전선관(통신노출) | 아연도 54 mm | M | 15 | 15380 | 230700 | 116777 | 1751655 | 0 | 0 | 132157 | 1982355 | 호표 63 | 5686B116EDCB04D3E7A9420B5A6078 |  |  | 010101 | T | F | F | [26 empty] | 0101015686B116EDCB04D3E7A9420B5A6078 | 326
경질비닐전선관(통신) | HI 16 mm | M | 73 | 817 | 59641 | 14310 | 1044630 | 0 | 0 | 15127 | 1104271 | 호표 54 | 5686B116EDCB04D3B7D4DBF277C5F1 |  |  | 010101 | T | F | F | [26 empty] | 0101015686B116EDCB04D3B7D4DBF277C5F1 | 327
경질비닐전선관(통신) | HI 28 mm | M | 63 | 1610 | 101430 | 22897 | 1442511 | 0 | 0 | 24507 | 1543941 | 호표 56 | 5686B116EDCB04D3B7D4DBF277C3C4 |  |  | 010101 | T | F | F | [26 empty] | 0101015686B116EDCB04D3B7D4DBF277C3C4 | 328
경질비닐전선관(통신) | HI 36 mm | M | 188 | 2187 | 411156 | 28621 | 5380748 | 0 | 0 | 30808 | 5791904 | 호표 57 | 5686B116EDCB04D3B7D4DBF277C23D |  |  | 010101 | T | F | F | [26 empty] | 0101015686B116EDCB04D3B7D4DBF277C23D | 329
경질비닐전선관(통신) | HI 54 mm | M | 282 | 4076 | 1149432 | 54381 | 15335442 | 0 | 0 | 58457 | 16484874 | 호표 58 | 5686B116EDCB04D3B7D4DBF277C00F |  |  | 010101 | T | F | F | [26 empty] | 0101015686B116EDCB04D3B7D4DBF277C00F | 330
난연성 비닐절연 접지용전선(통신) | 0.6/1kV F-GV 6㎟ | M | 10 | 1670 | 16700 | 4293 | 42930 | 0 | 0 | 5963 | 59630 | 호표 72 | 5686B116EDC8B49FF7010034BC1C8A |  |  | 010101 | T | F | F | [26 empty] | 0101015686B116EDC8B49FF7010034BC1C8A | 331
UTP 케이블 | CAT 6. 4P-0.5mm | M | 63 | 821 | 51723 | 6571 | 413973 | 0 | 0 | 7392 | 465696 | 호표 71 | 5686B116EDC8B49FB7A6D2A9099DDE |  |  | 010101 | T | F | F | [26 empty] | 0101015686B116EDC8B49FB7A6D2A9099DDE | 332
통신맨홀 (사각수공 1호) | 450x950x700 | 개소 | 3 | 683773 | 2051319 | 532730 | 1598190 | 32678 | 98034 | 1249181 | 3747543 | 호표 46 | 5686B116EFF2D49A67B55F97D70F9A |  |  | 010101 | T | F | F | [26 empty] | 0101015686B116EFF2D49A67B55F97D70F9A | 333
관로구방수(통신) | D 30 | 개소 | 2 | 38022 | 76044 | 75774 | 151548 | 0 | 0 | 113796 | 227592 | 호표 47 | 5686B116EFF2D49A17334673466554 |  |  | 010101 | T | F | F | [26 empty] | 0101015686B116EFF2D49A17334673466554 | 334
관로구방수(통신) | D 50 | 개소 | 3 | 41567 | 124701 | 75774 | 227322 | 0 | 0 | 117341 | 352023 | 호표 48 | 5686B116EFF2D49A1733467346667B |  |  | 010101 | T | F | F | [26 empty] | 0101015686B116EFF2D49A1733467346667B | 335
관로구방수(통신) | D 65 | 개소 | 3 | 43607 | 130821 | 75774 | 227322 | 0 | 0 | 119381 | 358143 | 호표 49 | 5686B116EFF2D49A17334673466702 |  |  | 010101 | T | F | F | [26 empty] | 0101015686B116EFF2D49A17334673466702 | 336
관로구방수(통신,동일장소) | D 30 | 개소 | 4 | 37567 | 150268 | 60619 | 242476 | 0 | 0 | 98186 | 392744 | 호표 50 | 5686B116EFF2D49A17334673470A11 |  |  | 010101 | T | F | F | [26 empty] | 0101015686B116EFF2D49A17334673470A11 | 337
관로구방수(통신,동일장소) | D 50 | 개소 | 7 | 41112 | 287784 | 60619 | 424333 | 0 | 0 | 101731 | 712117 | 호표 51 | 5686B116EFF2D49A1733467347090A |  |  | 010101 | T | F | F | [26 empty] | 0101015686B116EFF2D49A1733467347090A | 338
관로구방수(통신,동일장소) | D 65 | 개소 | 12 | 43152 | 517824 | 60619 | 727428 | 0 | 0 | 103771 | 1245252 | 호표 52 | 5686B116EFF2D49A17334673470863 |  |  | 010101 | T | F | F | [26 empty] | 0101015686B116EFF2D49A17334673470863 | 339
경고 테이프(통신용) | 200*250 | M | 104 | 208 | 21632 | 224 | 23296 | 0 | 0 | 432 | 44928 | 호표 53 | 5686B116EFF2D49A1733471BD4496A |  |  | 010101 | T | F | F | [26 empty] | 0101015686B116EFF2D49A1733471BD4496A | 340
접지봉 (통신) | 18Φ×2400 mm | 개 | 3 | 11691 | 35073 | 99306 | 297918 | 0 | 0 | 110997 | 332991 | 호표 91 | 5686B116EDCEC41B97760586BFFF17 |  |  | 010101 | T | F | F | [26 empty] | 0101015686B116EDCEC41B97760586BFFF17 | 341
강제전선관용 부품 (통신) | 위샤캡, 36 C | 개 | 2 | 4618 | 9236 | 8586 | 17172 | 0 | 0 | 13204 | 26408 | 호표 8 | 51825116F74F648AB7BE75363431AC |  |  | 010101 | T | F | F | [26 empty] | 01010151825116F74F648AB7BE75363431AC | 342
강제전선관용 부품 (통신) | 위샤캡, 54 C | 개 | 3 | 6527 | 19581 | 8586 | 25758 | 0 | 0 | 15113 | 45339 | 호표 9 | 51825116F74F648AB7BE753635C220 |  |  | 010101 | T | F | F | [26 empty] | 01010151825116F74F648AB7BE753635C220 | 343
터파기(기계90%,인력10%) | 보통토사 | ㎥ | 140 | 357 | 49980 | 7304 | 1022560 | 374 | 52360 | 8035 | 1124900 | 호표 33 | 56C8B116D23404B037C110CF1D309D |  |  | 010101 | T | F | F | [26 empty] | 01010156C8B116D23404B037C110CF1D309D | 344
되메우기(기계90%,인력10%) | 보통토사 | ㎥ | 140 | 754 | 105560 | 12504 | 1750560 | 566 | 79240 | 13824 | 1935360 | 호표 34 | 56C8B116D23404B037C110CF1C2AB2 |  |  | 010101 | T | F | F | [26 empty] | 01010156C8B116D23404B037C110CF1C2AB2 | 345
볼트형콘넥터 | U 볼트형, Φ19 | 개 | 3 | 3873 | 11619 | 0 | 0 | 0 | 0 | 3873 | 11619 |  | 51E42116B0AC6427C7793C5453EAFFA2E78AAF |  |  | 010101 | F | F | T | [26 empty] | 01010151E42116B0AC6427C7793C5453EAFFA2E78AAF | 346
스틸밴드 | 파이프용 320D | EA | 3 | 2500 | 7500 | 0 | 0 | 0 | 0 | 2500 | 7500 |  | 51E42116B0AC641507E5CCF27352CDD1CF5E23 |  |  | 010101 | F | F | T | [26 empty] | 01010151E42116B0AC641507E5CCF27352CDD1CF5E23 | 347
010101
010101
010101
010101
010101
010101
010101
010101
010101
010101
010101
010101
010101
010101
010101
010101
010101
010101
010101
010101
010101
010101
010101
[ 합 계 ] |  |  |  |  | 5708094 |  | 32834692 |  | 229634 |  | 38772420 |  | TOTAL
010102 전화및LAN설비공사 | 통신공사 | [14 empty] | 010102
경질비닐전선관(통신) | HI 16 mm | M | 25 | 817 | 20425 | 14310 | 357750 | 0 | 0 | 15127 | 378175 | 호표 54 | 5686B116EDCB04D3B7D4DBF277C5F1 |  |  | 010102 | T | F | F | [26 empty] | 0101025686B116EDCB04D3B7D4DBF277C5F1 | 349
경질비닐전선관(통신) | HI 28 mm | M | 28 | 1610 | 45080 | 22897 | 641116 | 0 | 0 | 24507 | 686196 | 호표 56 | 5686B116EDCB04D3B7D4DBF277C3C4 |  |  | 010102 | T | F | F | [26 empty] | 0101025686B116EDCB04D3B7D4DBF277C3C4 | 350
합성수지제가요전선관(통신) | CD 난연성 16㎜ | M | 305 | 601 | 183305 | 11448 | 3491640 | 0 | 0 | 12049 | 3674945 | 호표 59 | 5686B116EDCB04D38700BC82C3238B |  |  | 010102 | T | F | F | [26 empty] | 0101025686B116EDCB04D38700BC82C3238B | 351
합성수지제가요전선관(통신) | CD 난연성 22㎜ | M | 190 | 799 | 151810 | 13738 | 2610220 | 0 | 0 | 14537 | 2762030 | 호표 60 | 5686B116EDCB04D38700BC82C32037 |  |  | 010102 | T | F | F | [26 empty] | 0101025686B116EDCB04D38700BC82C32037 | 352
합성수지제가요전선관(통신) | CD 난연성 28㎜ | M | 260 | 1078 | 280280 | 18318 | 4762680 | 0 | 0 | 19396 | 5042960 | 호표 61 | 5686B116EDCB04D38700BC82C321DE |  |  | 010102 | T | F | F | [26 empty] | 0101025686B116EDCB04D38700BC82C321DE | 353
1종금속제가요전선관(통신) | 16 mm 비방수 | M | 24 | 1226 | 29424 | 15112 | 362688 | 0 | 0 | 16338 | 392112 | 호표 65 | 5686B116EDCB04D3F74F211010B309 |  |  | 010102 | T | F | F | [26 empty] | 0101025686B116EDCB04D3F74F211010B309 | 354
1종금속제가요전선관(통신) | 22 mm 비방수 | M | 64 | 1671 | 106944 | 20264 | 1296896 | 0 | 0 | 21935 | 1403840 | 호표 66 | 5686B116EDCB04D3F74F211010B0B5 |  |  | 010102 | T | F | F | [26 empty] | 0101025686B116EDCB04D3F74F211010B0B5 | 355
파상형경질폴리에틸렌전선관 (통신) | 30㎜ | M | 10 | 517 | 5170 | 5288 | 52880 | 0 | 0 | 5805 | 58050 | 호표 68 | 5686B116EDCB04D3D782B73B1972B9 |  |  | 010102 | T | F | F | [26 empty] | 0101025686B116EDCB04D3D782B73B1972B9 | 356
난연성 비닐절연 접지용전선(통신) | 0.6/1kV F-GV 6㎟ | M | 25 | 1670 | 41750 | 4293 | 107325 | 0 | 0 | 5963 | 149075 | 호표 72 | 5686B116EDC8B49FF7010034BC1C8A |  |  | 010102 | T | F | F | [26 empty] | 0101025686B116EDC8B49FF7010034BC1C8A | 357
UTP 케이블 | CAT 5E. 25P-0.5mm | M | 35 | 3415 | 119525 | 10513 | 367955 | 0 | 0 | 13928 | 487480 | 호표 70 | 5686B116EDC8B49FB7A6D2A9099C37 |  |  | 010102 | T | F | F | [26 empty] | 0101025686B116EDC8B49FB7A6D2A9099C37 | 358
UTP 케이블 | CAT 6. 4P-0.5mm | M | 2635 | 821 | 2163335 | 6571 | 17314585 | 0 | 0 | 7392 | 19477920 | 호표 71 | 5686B116EDC8B49FB7A6D2A9099DDE |  |  | 010102 | T | F | F | [26 empty] | 0101025686B116EDC8B49FB7A6D2A9099DDE | 359
광섬유 케이블 | 2Core (S/M) | M | 46 | 1585 | 72910 | 5393 | 248078 | 0 | 0 | 6978 | 320988 | 호표 13 | 51825116F74C944CB7F1C90EC42AEA |  |  | 010102 | T | F | F | [26 empty] | 01010251825116F74C944CB7F1C90EC42AEA | 360
광섬유 케이블 | 12Core (S/M) | M | 35 | 1541 | 53935 | 5393 | 188755 | 0 | 0 | 6934 | 242690 | 호표 14 | 51825116F74C944CB7F1C90EC420E6 |  |  | 010102 | T | F | F | [26 empty] | 01010251825116F74C944CB7F1C90EC420E6 | 361
UTP 성단+도통 | 4P | 개 | 172 | 732 | 125904 | 24430 | 4201960 | 0 | 0 | 25162 | 4327864 | 호표 78 | 5686B116EDCEC41BE7F801C45C3FAC |  |  | 010102 | T | F | F | [26 empty] | 0101025686B116EDCEC41BE7F801C45C3FAC | 362
UTP 성단 | 25P | 개 | 4 | 1832 | 7328 | 61076 | 244304 | 0 | 0 | 62908 | 251632 | 호표 79 | 5686B116EDCEC41BE7F801C45C3CD7 |  |  | 010102 | T | F | F | [26 empty] | 0101025686B116EDCEC41BE7F801C45C3CD7 | 363
UTP 회선시험 |  | 개 | 166 | 812 | 134792 | 27084 | 4495944 | 0 | 0 | 27896 | 4630736 | 호표 80 | 5686B116EDCEC41BE7F801C45C3CD2 |  |  | 010102 | T | F | F | [26 empty] | 0101025686B116EDCEC41BE7F801C45C3CD2 | 364
광섬유케이블 국내성단 | 2코어 | 조 | 3 | 2385 | 7155 | 79503 | 238509 | 0 | 0 | 81888 | 245664 | 호표 81 | 5686B116EDCEC41BE7F801C45C390A |  |  | 010102 | T | F | F | [26 empty] | 0101025686B116EDCEC41BE7F801C45C390A | 365
광섬유케이블 국내성단 | 12코어 | 조 | 4 | 14310 | 57240 | 477020 | 1908080 | 0 | 0 | 491330 | 1965320 | 호표 82 | 5686B116EDCEC41BE7F801C45C364B |  |  | 010102 | T | F | F | [26 empty] | 0101025686B116EDCEC41BE7F801C45C364B | 366
광섬유케이블 국내성단 시험비 | 코어당 | 조 | 30 | 845 | 25350 | 28170 | 845100 | 0 | 0 | 29015 | 870450 | 호표 83 | 5686B116EDCEC41BE7F801C45DC40A |  |  | 010102 | T | F | F | [26 empty] | 0101025686B116EDCEC41BE7F801C45DC40A | 367
아우트렛박스(통신) | 중형4각 54㎜ | 개 | 17 | 1675 | 28475 | 31484 | 535228 | 0 | 0 | 33159 | 563703 | 호표 85 | 5686B116EDCEC41BA71DF2899030E8 |  |  | 010102 | T | F | F | [26 empty] | 0101025686B116EDCEC41BA71DF2899030E8 | 368
스위치박스(통신) | 1 개용 54 mm | 개 | 22 | 2148 | 47256 | 51519 | 1133418 | 0 | 0 | 53667 | 1180674 | 호표 86 | 5686B116EDCEC41BA71DF28991C203 |  |  | 010102 | T | F | F | [26 empty] | 0101025686B116EDCEC41BA71DF28991C203 | 369
스위치박스(통신) | 2 개용 54 mm | 개 | 5 | 2384 | 11920 | 51519 | 257595 | 0 | 0 | 53903 | 269515 | 호표 87 | 5686B116EDCEC41BA71DF28991C32A |  |  | 010102 | T | F | F | [26 empty] | 0101025686B116EDCEC41BA71DF28991C32A | 370
전화및LAN용포트 | MODULAR JACK 8P 1구 | 개 | 8 | 4787 | 38296 | 8014 | 64112 | 0 | 0 | 12801 | 102408 | 호표 21 | 51825116F74C944CB7FFA70CA064DD |  |  | 010102 | T | F | F | [26 empty] | 01010251825116F74C944CB7FFA70CA064DD | 371
전화및LAN용포트 | MODULAR JACK 8P 2구 | 개 | 16 | 6715 | 107440 | 9616 | 153856 | 0 | 0 | 16331 | 261296 | 호표 22 | 51825116F74C944CB7FFA70CA0622F |  |  | 010102 | T | F | F | [26 empty] | 01010251825116F74C944CB7FFA70CA0622F | 372
광인출구 | 2CORE | 개 | 3 | 9154 | 27462 | 8494 | 25482 | 0 | 0 | 17648 | 52944 | 호표 25 | 51825116F74C944CB7FFA70F74C5C9 |  |  | 010102 | T | F | F | [26 empty] | 01010251825116F74C944CB7FFA70F74C5C9 | 373
관로구방수(통신) | D 30 | 개소 | 1 | 38022 | 38022 | 75774 | 75774 | 0 | 0 | 113796 | 113796 | 호표 47 | 5686B116EFF2D49A17334673466554 |  |  | 010102 | T | F | F | [26 empty] | 0101025686B116EFF2D49A17334673466554 | 374
경고 테이프(통신용) | 200*250 | M | 10 | 208 | 2080 | 224 | 2240 | 0 | 0 | 432 | 4320 | 호표 53 | 5686B116EFF2D49A1733471BD4496A |  |  | 010102 | T | F | F | [26 empty] | 0101025686B116EFF2D49A1733471BD4496A | 375
접지단자함 (통신) | 4CCT 스텐레스 | SET | 1 | 209802 | 209802 | 188904 | 188904 | 0 | 0 | 398706 | 398706 | 호표 89 | 5686B116EDCEC41B9776058598D743 |  |  | 010102 | T | F | F | [26 empty] | 0101025686B116EDCEC41B9776058598D743 | 376
통합배선 주자재 |  | SET | 1 | [8 empty] | 관급자재 | 579C8116214E0430A7A3427DC7AFB7 |  |  |  | T | F | F | [23 empty] | 관급자재 |  |  | 010102579C8116214E0430A7A3427DC7AFB7 | 377
터파기(기계90%,인력10%) | 보통토사 | ㎥ | 8 | 357 | 2856 | 7304 | 58432 | 374 | 2992 | 8035 | 64280 | 호표 33 | 56C8B116D23404B037C110CF1D309D |  |  | 010102 | T | F | F | [26 empty] | 01010256C8B116D23404B037C110CF1D309D | 494
되메우기(기계90%,인력10%) | 보통토사 | ㎥ | 8 | 754 | 6032 | 12504 | 100032 | 566 | 4528 | 13824 | 110592 | 호표 34 | 56C8B116D23404B037C110CF1C2AB2 |  |  | 010102 | T | F | F | [26 empty] | 01010256C8B116D23404B037C110CF1C2AB2 | 495
1종금속제가요전선관 | 박스커넥터, 16 mm 비방수 | 개 | 30 | 340 | 10200 | 0 | 0 | 0 | 0 | 340 | 10200 |  | 51E42116B0AD04B977B9A0B896D5D2A447AC99 |  |  | 010102 | F | F | T | [26 empty] | 01010251E42116B0AD04B977B9A0B896D5D2A447AC99 | 380
1종금속제가요전선관 | 박스커넥터, 22 mm 비방수 | 개 | 16 | 560 | 8960 | 0 | 0 | 0 | 0 | 560 | 8960 |  | 51E42116B0AD04B977B9A0B896D5D2A447AC98 |  |  | 010102 | F | F | T | [26 empty] | 01010251E42116B0AD04B977B9A0B896D5D2A447AC98 | 381
아우트렛박스 커버 | 4각, 평 | 개 | 17 | 240 | 4080 | 0 | 0 | 0 | 0 | 240 | 4080 |  | 51E42116B0AC6427B7510663426E4A0433069E |  |  | 010102 | F | F | T | [26 empty] | 01010251E42116B0AC6427B7510663426E4A0433069E | 382
스위치박스 커버 | 4각, 2개용 오목 | 개 | 5 | 400 | 2000 | 0 | 0 | 0 | 0 | 400 | 2000 |  | 51E42116B0AC6427B7510663426E4A04330695 |  |  | 010102 | F | F | T | [26 empty] | 01010251E42116B0AC6427B7510663426E4A04330695 | 383
전화및LAN용포트 | SYSTEM BOX용, 8P 3구 | 개 | 39 | 11088 | 432432 | 17631 | 687609 | 0 | 0 | 28719 | 1120041 | 호표 23 | 51825116F74C944CB7FFA70CA10AA0 |  |  | 010102 | T | F | F | [26 empty] | 01010251825116F74C944CB7FFA70CA10AA0 | 384
010102
010102
010102
010102
010102
010102
010102
010102
010102
010102
[ 합 계 ] |  |  |  |  | 4608975 |  | 47019147 |  | 7520 |  | 51635642 |  | TOTAL
010103 TV설비공사 | 통신공사 | [14 empty] | 010103
경질비닐전선관(통신) | HI 16 mm | M | 7 | 817 | 5719 | 14310 | 100170 | 0 | 0 | 15127 | 105889 | 호표 54 | 5686B116EDCB04D3B7D4DBF277C5F1 |  |  | 010103 | T | F | F | [26 empty] | 0101035686B116EDCB04D3B7D4DBF277C5F1 | 386
경질비닐전선관(통신) | HI 28 mm | M | 7 | 1610 | 11270 | 22897 | 160279 | 0 | 0 | 24507 | 171549 | 호표 56 | 5686B116EDCB04D3B7D4DBF277C3C4 |  |  | 010103 | T | F | F | [26 empty] | 0101035686B116EDCB04D3B7D4DBF277C3C4 | 387
합성수지제가요전선관(통신) | CD 난연성 16㎜ | M | 24 | 601 | 14424 | 11448 | 274752 | 0 | 0 | 12049 | 289176 | 호표 59 | 5686B116EDCB04D38700BC82C3238B |  |  | 010103 | T | F | F | [26 empty] | 0101035686B116EDCB04D38700BC82C3238B | 388
난연성 비닐절연 접지용전선(통신) | 0.6/1kV F-GV 6㎟ | M | 7 | 1670 | 11690 | 4293 | 30051 | 0 | 0 | 5963 | 41741 | 호표 72 | 5686B116EDC8B49FF7010034BC1C8A |  |  | 010103 | T | F | F | [26 empty] | 0101035686B116EDC8B49FF7010034BC1C8A | 389
TV용 고발포동축케이블 | 5C-HFBT | M | 26 | 791 | 20566 | 7447 | 193622 | 0 | 0 | 8238 | 214188 | 호표 15 | 51825116F74C944CB7F1C902150AE9 |  |  | 010103 | T | F | F | [26 empty] | 01010351825116F74C944CB7F1C902150AE9 | 390
TV용 고발포동축케이블 | 7C-HFBT | M | 16 | 1344 | 21504 | 9637 | 154192 | 0 | 0 | 10981 | 175696 | 호표 16 | 51825116F74C944CB7F1C90215060E |  |  | 010103 | T | F | F | [26 empty] | 01010351825116F74C944CB7F1C90215060E | 391
스위치박스(통신) | 1 개용 54 mm | 개 | 2 | 2148 | 4296 | 51519 | 103038 | 0 | 0 | 53667 | 107334 | 호표 86 | 5686B116EDCEC41BA71DF28991C203 |  |  | 010103 | T | F | F | [26 empty] | 0101035686B116EDCEC41BA71DF28991C203 | 392
T.V분배기함 | 4D+AMP+서지 | 개소 | 2 | 268430 | 536860 | 526179 | 1052358 | 0 | 0 | 794609 | 1589218 | 호표 30 | 51825116F74C944CD7A426E472A120 |  |  | 010103 | T | F | F | [26 empty] | 01010351825116F74C944CD7A426E472A120 | 393
TV 콘센트 | 1방 | 개 | 2 | 4758 | 9516 | 24822 | 49644 | 0 | 0 | 29580 | 59160 | 호표 24 | 51825116F74C944CB7FFA70E6CCC00 |  |  | 010103 | T | F | F | [26 empty] | 01010351825116F74C944CB7FFA70E6CCC00 | 394
010103
010103
010103
010103
010103
010103
010103
010103
010103
010103
010103
010103
010103
[ 합 계 ] |  |  |  |  | 635845 |  | 2118106 |  | 0 |  | 2753951 |  | TOTAL
010104 방송설비공사 | 통신공사 | [14 empty] | 010104
저독성폴리올레핀절연전선(HFIX) 통신 | 1.5㎟(1.38㎜) | M | 990 | 510 | 504900 | 4007 | 3966930 | 0 | 0 | 4517 | 4471830 | 호표 42 | 5686B116EFF484704703240484B427 |  |  | 010104 | T | F | F | [26 empty] | 0101045686B116EFF484704703240484B427 | 396
나사없는전선관(통신) | 용융아연도도금 E31 | M | 24 | 4824 | 115776 | 22897 | 549528 | 0 | 0 | 27721 | 665304 | 호표 64 | 5686B116EDCB04D3E7A945C0E7CC21 |  |  | 010104 | T | F | F | [26 empty] | 0101045686B116EDCB04D3E7A945C0E7CC21 | 397
합성수지제가요전선관(통신) | CD 난연성 16㎜ | M | 322 | 601 | 193522 | 11448 | 3686256 | 0 | 0 | 12049 | 3879778 | 호표 59 | 5686B116EDCB04D38700BC82C3238B |  |  | 010104 | T | F | F | [26 empty] | 0101045686B116EDCB04D38700BC82C3238B | 398
합성수지제가요전선관(통신) | CD 난연성 22㎜ | M | 5 | 799 | 3995 | 13738 | 68690 | 0 | 0 | 14537 | 72685 | 호표 60 | 5686B116EDCB04D38700BC82C32037 |  |  | 010104 | T | F | F | [26 empty] | 0101045686B116EDCB04D38700BC82C32037 | 399
1종금속제가요전선관(통신) | 16 mm 비방수 | M | 48 | 1226 | 58848 | 15112 | 725376 | 0 | 0 | 16338 | 784224 | 호표 65 | 5686B116EDCB04D3F74F211010B309 |  |  | 010104 | T | F | F | [26 empty] | 0101045686B116EDCB04D3F74F211010B309 | 400
0.6/1kV 고내화전선 (F-FR-8) 통신 옥내 | 5C 2.5 ㎟ | M | 25 | 9345 | 233625 | 14018 | 350450 | 0 | 0 | 23363 | 584075 | 호표 44 | 5686B116EFF4847077DF9F76E91094 |  |  | 010104 | T | F | F | [26 empty] | 0101045686B116EFF4847077DF9F76E91094 | 401
0.6/1kV 고내화전선 (F-FR-8) 통신 옥내 | 10C 2.5 ㎟ | M | 28 | 17529 | 490812 | 21027 | 588756 | 0 | 0 | 38556 | 1079568 | 호표 45 | 5686B116EFF4847077DF9F76E64638 |  |  | 010104 | T | F | F | [26 empty] | 0101045686B116EFF4847077DF9F76E64638 | 402
나사없는전선관 지지행거(통신) | E31 | 개소 | 3 | 2412 | 7236 | 21466 | 64398 | 0 | 0 | 23878 | 71634 | 호표 40 | 5686B116EFF6B447C7AE99C802DF2E |  |  | 010104 | T | F | F | [26 empty] | 0101045686B116EFF6B447C7AE99C802DF2E | 403
아우트렛박스(통신) | 8각 54㎜ | 개 | 29 | 1571 | 45559 | 31484 | 913036 | 0 | 0 | 33055 | 958595 | 호표 84 | 5686B116EDCEC41BA71DF28990318E |  |  | 010104 | T | F | F | [26 empty] | 0101045686B116EDCEC41BA71DF28990318E | 404
아우트렛박스(통신) | 중형4각 54㎜ | 개 | 7 | 1675 | 11725 | 31484 | 220388 | 0 | 0 | 33159 | 232113 | 호표 85 | 5686B116EDCEC41BA71DF2899030E8 |  |  | 010104 | T | F | F | [26 empty] | 0101045686B116EDCEC41BA71DF2899030E8 | 405
스위치박스(통신) | 1 개용 54 mm | 개 | 9 | 2148 | 19332 | 51519 | 463671 | 0 | 0 | 53667 | 483003 | 호표 86 | 5686B116EDCEC41BA71DF28991C203 |  |  | 010104 | T | F | F | [26 empty] | 0101045686B116EDCEC41BA71DF28991C203 | 406
스위치박스(통신) | 2 개용 54 mm | 개 | 1 | 2384 | 2384 | 51519 | 51519 | 0 | 0 | 53903 | 53903 | 호표 87 | 5686B116EDCEC41BA71DF28991C32A |  |  | 010104 | T | F | F | [26 empty] | 0101045686B116EDCEC41BA71DF28991C32A | 407
스피커단자함 | 10 P, SUS | 개 | 3 | 28349 | 85047 | 178302 | 534906 | 0 | 0 | 206651 | 619953 | 호표 26 | 51825116F74C944CA7EF5D69119C05 |  |  | 010104 | T | F | F | [26 empty] | 01010451825116F74C944CA7EF5D69119C05 | 408
PA용 스피커 | 스피커(S.T), 천정용(3W) | 개 | 30 | 18479 | 554370 | 66543 | 1996290 | 0 | 0 | 85022 | 2550660 | 호표 27 | 51825116F74C944CA7EF5D6A38AA4A |  |  | 010104 | T | F | F | [26 empty] | 01010451825116F74C944CA7EF5D6A38AA4A | 409
PA용 스피커 | 벽부형(3W) | 개 | 1 | 35197 | 35197 | 39926 | 39926 | 0 | 0 | 75123 | 75123 | 호표 28 | 51825116F74C944CA7EF5D6A3A5551 |  |  | 010104 | T | F | F | [26 empty] | 01010451825116F74C944CA7EF5D6A3A5551 | 410
감쇄기 | ATT, 3단(3W) | 개 | 9 | 18521 | 166689 | 50700 | 456300 | 0 | 0 | 69221 | 622989 | 호표 29 | 51825116F74C944CA7EF5D6A3FD76B |  |  | 010104 | T | F | F | [26 empty] | 01010451825116F74C944CA7EF5D6A3FD76B | 411
방송 주자재 |  | SET | 1 | [8 empty] | 관급자재 | 579C8116214E0430A7A3427DC7A92F |  |  |  | T | F | F | [23 empty] | 관급자재 |  |  | 010104579C8116214E0430A7A3427DC7A92F | 412
1종금속제가요전선관 | 박스커넥터, 16 mm 비방수 | 개 | 60 | 340 | 20400 | 0 | 0 | 0 | 0 | 340 | 20400 |  | 51E42116B0AD04B977B9A0B896D5D2A447AC99 |  |  | 010104 | F | F | T | [26 empty] | 01010451E42116B0AD04B977B9A0B896D5D2A447AC99 | 413
아우트렛박스 커버 | 8각, 평 | 개 | 29 | 240 | 6960 | 0 | 0 | 0 | 0 | 240 | 6960 |  | 51E42116B0AC6427B7510663426E4A0433069D |  |  | 010104 | F | F | T | [26 empty] | 01010451E42116B0AC6427B7510663426E4A0433069D | 414
아우트렛박스 커버 | 4각, 평 | 개 | 7 | 240 | 1680 | 0 | 0 | 0 | 0 | 240 | 1680 |  | 51E42116B0AC6427B7510663426E4A0433069E |  |  | 010104 | F | F | T | [26 empty] | 01010451E42116B0AC6427B7510663426E4A0433069E | 415
나사없는전선관용 부품 | 노말밴드, E31 | 개 | 4 | 3264 | 13056 | 0 | 0 | 0 | 0 | 3264 | 13056 |  | 51E42116B0AD04B977B9AE1AEB876A8B292ACD |  |  | 010104 | F | F | T | [26 empty] | 01010451E42116B0AD04B977B9AE1AEB876A8B292ACD | 416
나사없는전선관용 부품 | 박스커넥터, E31 | 개 | 6 | 4075 | 24450 | 0 | 0 | 0 | 0 | 4075 | 24450 |  | 51E42116B0AD04B977B9AE1AEAF96224741F9D |  |  | 010104 | F | F | T | [26 empty] | 01010451E42116B0AD04B977B9AE1AEAF96224741F9D | 417
나사없는전선관용 부품 | 커플링, E31 | 개 | 7 | 5047 | 35329 | 0 | 0 | 0 | 0 | 5047 | 35329 |  | 51E42116B0AD04B977B9AE1AEAF96224741F96 |  |  | 010104 | F | F | T | [26 empty] | 01010451E42116B0AD04B977B9AE1AEAF96224741F96 | 418
010104
010104
010104
010104
010104
010104
010104
010104
010104
010104
010104
010104
010104
010104
010104
010104
010104
010104
010104
010104
010104
010104
010104
[ 합 계 ] |  |  |  |  | 2630892 |  | 14676420 |  | 0 |  | 17307312 |  | TOTAL
010105 AV설비공사 | 통신공사 | [14 empty] | 010105
합성수지제가요전선관(통신) | CD 난연성 16㎜ | M | 59 | 601 | 35459 | 11448 | 675432 | 0 | 0 | 12049 | 710891 | 호표 59 | 5686B116EDCB04D38700BC82C3238B |  |  | 010105 | T | F | F | [26 empty] | 0101055686B116EDCB04D38700BC82C3238B | 420
합성수지제가요전선관(통신) | CD 난연성 22㎜ | M | 63 | 799 | 50337 | 13738 | 865494 | 0 | 0 | 14537 | 915831 | 호표 60 | 5686B116EDCB04D38700BC82C32037 |  |  | 010105 | T | F | F | [26 empty] | 0101055686B116EDCB04D38700BC82C32037 | 421
합성수지제가요전선관(통신) | CD 난연성 28㎜ | M | 12 | 1078 | 12936 | 18318 | 219816 | 0 | 0 | 19396 | 232752 | 호표 61 | 5686B116EDCB04D38700BC82C321DE |  |  | 010105 | T | F | F | [26 empty] | 0101055686B116EDCB04D38700BC82C321DE | 422
비닐코드선 | VCTF, 3C 1.5 ㎟ | M | 25 | 1423 | 35575 | 5819 | 145475 | 0 | 0 | 7242 | 181050 | 호표 6 | 51825116F74F648AA792EBD8016AD2 |  |  | 010105 | T | F | F | [26 empty] | 01010551825116F74F648AA792EBD8016AD2 | 423
비닐코드선 | VCTF, 3C 2.5 ㎟ | M | 34 | 2213 | 75242 | 5819 | 197846 | 0 | 0 | 8032 | 273088 | 호표 7 | 51825116F74F648AA792EBD8016BFD |  |  | 010105 | T | F | F | [26 empty] | 01010551825116F74F648AA792EBD8016BFD | 424
MIC CABLE | L-2E5 | M | 50 | 2711 | 135550 | 10075 | 503750 | 0 | 0 | 12786 | 639300 | 호표 17 | 51825116F74C944CB7F1CF92B164B0 |  |  | 010105 | T | F | F | [26 empty] | 01010551825116F74C944CB7F1CF92B164B0 | 425
비디오 케이블 | RG-58 | M | 33 | 6162 | 203346 | 8323 | 274659 | 0 | 0 | 14485 | 478005 | 호표 18 | 51825116F74C944CB7F1CF92B7FC24 |  |  | 010105 | T | F | F | [26 empty] | 01010551825116F74C944CB7F1CF92B7FC24 | 426
HDMI 케이블 |  | M | 12 | 12255 | 147060 | 7009 | 84108 | 0 | 0 | 19264 | 231168 | 호표 19 | 51825116F74C944CB7F1CF92B89C7B |  |  | 010105 | T | F | F | [26 empty] | 01010551825116F74C944CB7F1CF92B89C7B | 427
Speaker Cable | 2S9F | M | 68 | 7379 | 501772 | 4007 | 272476 | 0 | 0 | 11386 | 774248 | 호표 20 | 51825116F74C944CB7F1CF91AA7801 |  |  | 010105 | T | F | F | [26 empty] | 01010551825116F74C944CB7F1CF91AA7801 | 428
아우트렛박스(통신) | 중형4각 54㎜ | 개 | 8 | 1675 | 13400 | 31484 | 251872 | 0 | 0 | 33159 | 265272 | 호표 85 | 5686B116EDCEC41BA71DF2899030E8 |  |  | 010105 | T | F | F | [26 empty] | 0101055686B116EDCEC41BA71DF2899030E8 | 429
스위치박스(통신) | 2 개용 54 mm | 개 | 3 | 2384 | 7152 | 51519 | 154557 | 0 | 0 | 53903 | 161709 | 호표 87 | 5686B116EDCEC41BA71DF28991C32A |  |  | 010105 | T | F | F | [26 empty] | 0101055686B116EDCEC41BA71DF28991C32A | 430
AV 주자재 |  | SET | 1 | [8 empty] | 관급자재 | 579C8116214E0430A7A3427DC7AE91 |  |  |  | T | F | F | [23 empty] | 관급자재 |  |  | 010105579C8116214E0430A7A3427DC7AE91 | 431
아우트렛박스 커버 | 4각, 평 | 개 | 8 | 240 | 1920 | 0 | 0 | 0 | 0 | 240 | 1920 |  | 51E42116B0AC6427B7510663426E4A0433069E |  |  | 010105 | F | F | T | [26 empty] | 01010551E42116B0AC6427B7510663426E4A0433069E | 432
010105
010105
010105
010105
010105
010105
010105
010105
010105
[ 합 계 ] |  |  |  |  | 1219749 |  | 3645485 |  | 0 |  | 4865234 |  | TOTAL
010106 CCTV설비공사 | 통신공사 | [14 empty] | 010106
경질비닐전선관(통신) | HI 28 mm | M | 31 | 1610 | 49910 | 22897 | 709807 | 0 | 0 | 24507 | 759717 | 호표 56 | 5686B116EDCB04D3B7D4DBF277C3C4 |  |  | 010106 | T | F | F | [26 empty] | 0101065686B116EDCB04D3B7D4DBF277C3C4 | 434
합성수지제가요전선관(통신) | CD 난연성 16㎜ | M | 178 | 601 | 106978 | 11448 | 2037744 | 0 | 0 | 12049 | 2144722 | 호표 59 | 5686B116EDCB04D38700BC82C3238B |  |  | 010106 | T | F | F | [26 empty] | 0101065686B116EDCB04D38700BC82C3238B | 435
합성수지제가요전선관(통신) | CD 난연성 22㎜ | M | 14 | 799 | 11186 | 13738 | 192332 | 0 | 0 | 14537 | 203518 | 호표 60 | 5686B116EDCB04D38700BC82C32037 |  |  | 010106 | T | F | F | [26 empty] | 0101065686B116EDCB04D38700BC82C32037 | 436
합성수지제가요전선관(통신) | CD 난연성 28㎜ | M | 33 | 1078 | 35574 | 18318 | 604494 | 0 | 0 | 19396 | 640068 | 호표 61 | 5686B116EDCB04D38700BC82C321DE |  |  | 010106 | T | F | F | [26 empty] | 0101065686B116EDCB04D38700BC82C321DE | 437
1종금속제가요전선관(통신) | 16 mm 비방수 | M | 52 | 1226 | 63752 | 15112 | 785824 | 0 | 0 | 16338 | 849576 | 호표 65 | 5686B116EDCB04D3F74F211010B309 |  |  | 010106 | T | F | F | [26 empty] | 0101065686B116EDCB04D3F74F211010B309 | 438
1종금속제가요전선관(통신) | 28 mm 비방수 | M | 4 | 1893 | 7572 | 24729 | 98916 | 0 | 0 | 26622 | 106488 | 호표 67 | 5686B116EDCB04D3F74F211010B15C |  |  | 010106 | T | F | F | [26 empty] | 0101065686B116EDCB04D3F74F211010B15C | 439
UTP 케이블 | CAT 6. 4P-0.5mm | M | 1044 | 821 | 857124 | 6571 | 6860124 | 0 | 0 | 7392 | 7717248 | 호표 71 | 5686B116EDC8B49FB7A6D2A9099DDE |  |  | 010106 | T | F | F | [26 empty] | 0101065686B116EDC8B49FB7A6D2A9099DDE | 440
아우트렛박스(통신) | 중형4각 54㎜ | 개 | 11 | 1675 | 18425 | 31484 | 346324 | 0 | 0 | 33159 | 364749 | 호표 85 | 5686B116EDCEC41BA71DF2899030E8 |  |  | 010106 | T | F | F | [26 empty] | 0101065686B116EDCEC41BA71DF2899030E8 | 441
풀박스(통신) | 100×100×100 | 개 | 29 | 3207 | 93003 | 11448 | 331992 | 0 | 0 | 14655 | 424995 | 호표 88 | 5686B116EDCEC41BA71DF55D0AD291 |  |  | 010106 | T | F | F | [26 empty] | 0101065686B116EDCEC41BA71DF55D0AD291 | 442
CCTV 주자재 |  | SET | 1 | [8 empty] | 관급자재 | 579C8116214E0430A7A3427DC7ABDC |  |  |  | T | F | F | [23 empty] | 관급자재 |  |  | 010106579C8116214E0430A7A3427DC7ABDC | 443
1종금속제가요전선관 | 박스커넥터, 16 mm 비방수 | 개 | 64 | 340 | 21760 | 0 | 0 | 0 | 0 | 340 | 21760 |  | 51E42116B0AD04B977B9A0B896D5D2A447AC99 |  |  | 010106 | F | F | T | [26 empty] | 01010651E42116B0AD04B977B9A0B896D5D2A447AC99 | 444
1종금속제가요전선관 | 박스커넥터, 28 mm 비방수 | 개 | 4 | 880 | 3520 | 0 | 0 | 0 | 0 | 880 | 3520 |  | 51E42116B0AD04B977B9A0B896D5D2A447AC9B |  |  | 010106 | F | F | T | [26 empty] | 01010651E42116B0AD04B977B9A0B896D5D2A447AC9B | 445
아우트렛박스 커버 | 4각, 평 | 개 | 11 | 240 | 2640 | 0 | 0 | 0 | 0 | 240 | 2640 |  | 51E42116B0AC6427B7510663426E4A0433069E |  |  | 010106 | F | F | T | [26 empty] | 01010651E42116B0AC6427B7510663426E4A0433069E | 446
010106
010106
010106
010106
010106
010106
010106
010106
010106
[ 합 계 ] |  |  |  |  | 1271444 |  | 11967557 |  | 0 |  | 13239001 |  | TOTAL
010107 주차관제설비공사 | 통신공사 | [14 empty] | 010107
저독성폴리올레핀절연전선(HFIX) 통신 | 2.5㎟(1.78㎜) | M | 30 | 715 | 21450 | 4007 | 120210 | 0 | 0 | 4722 | 141660 | 호표 43 | 5686B116EFF484704703240484B7FB |  |  | 010107 | T | F | F | [26 empty] | 0101075686B116EFF484704703240484B7FB | 448
경질비닐전선관(통신) | HI 22 mm | M | 62 | 977 | 60574 | 17173 | 1064726 | 0 | 0 | 18150 | 1125300 | 호표 55 | 5686B116EDCB04D3B7D4DBF277C4EA |  |  | 010107 | T | F | F | [26 empty] | 0101075686B116EDCB04D3B7D4DBF277C4EA | 449
경질비닐전선관(통신) | HI 28 mm | M | 62 | 1610 | 99820 | 22897 | 1419614 | 0 | 0 | 24507 | 1519434 | 호표 56 | 5686B116EDCB04D3B7D4DBF277C3C4 |  |  | 010107 | T | F | F | [26 empty] | 0101075686B116EDCB04D3B7D4DBF277C3C4 | 450
합성수지제가요전선관(통신) | CD 난연성 16㎜ | M | 49 | 601 | 29449 | 11448 | 560952 | 0 | 0 | 12049 | 590401 | 호표 59 | 5686B116EDCB04D38700BC82C3238B |  |  | 010107 | T | F | F | [26 empty] | 0101075686B116EDCB04D38700BC82C3238B | 451
합성수지제가요전선관(통신) | CD 난연성 28㎜ | M | 17 | 1078 | 18326 | 18318 | 311406 | 0 | 0 | 19396 | 329732 | 호표 61 | 5686B116EDCB04D38700BC82C321DE |  |  | 010107 | T | F | F | [26 empty] | 0101075686B116EDCB04D38700BC82C321DE | 452
0.6/1kV가교폴리에틸렌(F-CV) 통신 | 3C 4㎟ | M | 114 | 3977 | 453378 | 9637 | 1098618 | 0 | 0 | 13614 | 1551996 | 호표 41 | 5686B116EFF484703764F57508E46C |  |  | 010107 | T | F | F | [26 empty] | 0101075686B116EFF484703764F57508E46C | 453
UTP 케이블 | CAT 5E. 4P-0.5mm | M | 421 | 635 | 267335 | 6571 | 2766391 | 0 | 0 | 7206 | 3033726 | 호표 69 | 5686B116EDC8B49FB7A6D2A9099F8B |  |  | 010107 | T | F | F | [26 empty] | 0101075686B116EDC8B49FB7A6D2A9099F8B | 454
관로구방수(통신) | D 30 | 개소 | 2 | 38022 | 76044 | 75774 | 151548 | 0 | 0 | 113796 | 227592 | 호표 47 | 5686B116EFF2D49A17334673466554 |  |  | 010107 | T | F | F | [26 empty] | 0101075686B116EFF2D49A17334673466554 | 455
관로구방수(통신,동일장소) | D 30 | 개소 | 4 | 37567 | 150268 | 60619 | 242476 | 0 | 0 | 98186 | 392744 | 호표 50 | 5686B116EFF2D49A17334673470A11 |  |  | 010107 | T | F | F | [26 empty] | 0101075686B116EFF2D49A17334673470A11 | 456
주차관제 주자재 |  | SET | 1 | [8 empty] | 관급자재 | 579C8116214E0430A7A3427DC7A808 |  |  |  | T | F | F | [23 empty] | 관급자재 |  |  | 010107579C8116214E0430A7A3427DC7A808 | 457
010107
010107
010107
010107
010107
010107
010107
010107
010107
010107
010107
010107
[ 합 계 ] |  |  |  |  | 1176644 |  | 7735941 |  | 0 |  | 8912585 |  | TOTAL
010108 CABLE TRAY설비공사 | 통신공사 | [14 empty] | 010108
난연성 비닐절연 접지용전선(통신) | 0.6/1kV F-GV 6㎟ | M | 33 | 1670 | 55110 | 4293 | 141669 | 0 | 0 | 5963 | 196779 | 호표 72 | 5686B116EDC8B49FF7010034BC1C8A |  |  | 010108 | T | F | F | [26 empty] | 0101085686B116EDC8B49FF7010034BC1C8A | 459
HI TEC TRAY-분체(통신) | 300x1.0t(100) | M | 33 | 21735 | 717255 | 93078 | 3071574 | 0 | 0 | 114813 | 3788829 | 호표 74 | 5686B116EDC94404C7DE13EA743D40 |  |  | 010108 | T | F | F | [26 empty] | 0101085686B116EDC94404C7DE13EA743D40 | 460
TRAY COVER-분체(통신) | 300W | M | 33 | 12271 | 404943 | 18604 | 613932 | 0 | 0 | 30875 | 1018875 | 호표 75 | 5686B116EDC94404C7DE13EA75CDCE |  |  | 010108 | T | F | F | [26 empty] | 0101085686B116EDC94404C7DE13EA75CDCE | 461
HOR. ELBOW-분체(통신) | 300W(100) | SET | 3 | 28821 | 86463 | 93078 | 279234 | 0 | 0 | 121899 | 365697 | 호표 76 | 5686B116EDC94404C7DE13EA7168DB |  |  | 010108 | T | F | F | [26 empty] | 0101085686B116EDC94404C7DE13EA7168DB | 462
VER. ELBOW-분체(통신) | 300W(100) | SET | 4 | 29967 | 119868 | 93078 | 372312 | 0 | 0 | 123045 | 492180 | 호표 77 | 5686B116EDC94404C7DE13EA7E23AA |  |  | 010108 | T | F | F | [26 empty] | 0101085686B116EDC94404C7DE13EA7E23AA | 463
케이블트레이지지대(통신) | W300 | 개소 | 14 | 7476 | 104664 | 42932 | 601048 | 0 | 0 | 50408 | 705712 | 호표 10 | 51825116F74F648AB7B51868763B28 |  |  | 010108 | T | F | F | [26 empty] | 01010851825116F74F648AB7B51868763B28 | 464
트레이,덕트지지대-벽체or바닥(통신) | W300 | 개소 | 8 | 4546 | 36368 | 22897 | 183176 | 0 | 0 | 27443 | 219544 | 호표 11 | 51825116F74F648AB7B51A1A4DEC8A |  |  | 010108 | T | F | F | [26 empty] | 01010851825116F74F648AB7B51A1A4DEC8A | 465
JOINER SET(분체) | 300W(100) | SET | 22 | 2885 | 63470 | 0 | 0 | 0 | 0 | 2885 | 63470 |  | 51E42116B0AD04B977B9A30CD14670E883190C |  |  | 010108 | F | F | T | [26 empty] | 01010851E42116B0AD04B977B9A30CD14670E883190C | 466
Hi-Tec Tray부속품 | BONDING JUMPER, FUSE | 개 | 22 | 2800 | 61600 | 0 | 0 | 0 | 0 | 2800 | 61600 | ... | 51E42116B0AD04B977B9AF3C7624B8DBFE60BB |  |  | 010108 | F | F | T | [26 empty] | 01010851E42116B0AD04B977B9AF3C7624B8DBFE60BB | 467
관통구 방화폼 (TRAY) | 300mm | 개소 | 2 | 90084 | 180168 | 82539 | 165078 | 0 | 0 | 172623 | 345246 | 호표 12 | 51825116F74F648AC742733DB416F9 |  |  | 010108 | T | F | F | [26 empty] | 01010851825116F74F648AC742733DB416F9 | 468
010108
010108
010108
010108
010108
010108
010108
010108
010108
010108
010108
010108
[ 합 계 ] |  |  |  |  | 1829909 |  | 5428023 |  | 0 |  | 7257932 |  | TOTAL
01020101 통합배선 (V.A.T 포함) | 자 재 구 매 비 관급자설치 관급자재 | [14 empty] | 01020101
통합배선반 |  | SET | 1 | 15462700 | 15462700 | 0 | 0 | 0 | 0 | 15462700 | 15462700 | 호표 104 | 579C8116214E0415D7EE231C66FE13 |  |  | 01020101 | T | F | F | [26 empty] | 01020101579C8116214E0415D7EE231C66FE13 | 492
조달물품비 |  | SET | 1 | 69623800 | 69623800 | 0 | 0 | 0 | 0 | 69623800 | 69623800 | 호표 105 | 579C8116214E0415D7EE231C66FE10 |  |  | 01020101 | T | F | F | [26 empty] | 01020101579C8116214E0415D7EE231C66FE10 | 493 | bar: JUK1
조달수수료 | 합계의 0.54% | 식 | 1 | 375968 | 375968 | 0 | 0 | 0 | 0 | 375968 | 375968 |  | 57D4C116E1C564CA27EBFFF5323F001 |  |  | 01020101 | F | F | F | 3 | 0 | 0.0054 | [23 empty] | 0102010157D4C116E1C564CA27EBFFF5323F001 | 496
[13 empty] | 560B51161DC5E4E8973115CBEAC50415773706 |  |  | 01020101 | F | F | T | [26 empty] | 01020101560B51161DC5E4E8973115CBEAC50415773706 | 498
01020101
01020101
01020101
01020101
01020101
01020101
01020101
01020101
01020101
01020101
01020101
01020101
01020101
01020101
01020101
01020101
01020101
01020101
[ 합 계 ] |  |  |  |  | 85462468 |  | 0 |  | 0 |  | 85462468 |  | TOTAL
01020102 방송/A,V (V.A.T 포함) | 자 재 구 매 비 관급자설치 관급자재 | [14 empty] | 01020102
방송 주자재 |  | SET | 1 | 19465900 | 19465900 | 0 | 0 | 0 | 0 | 19465900 | 19465900 | 호표 94 | 579C8116214E0430A7A3427DC7A92F |  |  | 01020102 | T | F | F | [26 empty] | 01020102579C8116214E0430A7A3427DC7A92F | 487
AV 주자재 |  | SET | 1 | 80880000 | 80880000 | 0 | 0 | 0 | 0 | 80880000 | 80880000 | 호표 95 | 579C8116214E0430A7A3427DC7AE91 |  |  | 01020102 | T | F | F | [26 empty] | 01020102579C8116214E0430A7A3427DC7AE91 | 488
[13 empty] | 560B51161DC5E4E8973115CBEAC50415773558 |  |  | 01020102 | F | F | T | [26 empty] | 01020102560B51161DC5E4E8973115CBEAC50415773558 | 500
01020102
01020102
01020102
01020102
01020102
01020102
01020102
01020102
01020102
01020102
01020102
01020102
01020102
01020102
01020102
01020102
01020102
01020102
01020102
[ 합 계 ] |  |  |  |  | 100345900 |  | 0 |  | 0 |  | 100345900 |  | TOTAL
01020103 CCTV (V.A.T 포함) | 자 재 구 매 비 관급자설치 관급자재 | [14 empty] | 01020103
CCTV 주자재 |  | SET | 1 | 55143000 | 55143000 | 0 | 0 | 0 | 0 | 55143000 | 55143000 | 호표 92 | 579C8116214E0430A7A3427DC7ABDC |  |  | 01020103 | T | F | F | [26 empty] | 01020103579C8116214E0430A7A3427DC7ABDC | 489
01020103
01020103
01020103
01020103
01020103
01020103
01020103
01020103
01020103
01020103
01020103
01020103
01020103
01020103
01020103
01020103
01020103
01020103
01020103
01020103
01020103
[ 합 계 ] |  |  |  |  | 55143000 |  | 0 |  | 0 |  | 55143000 |  | TOTAL
01020104 주차관제 (V.A.T 포함) | 자 재 구 매 비 관급자설치 관급자재 | [14 empty] | 01020104
주차관제 주자재 |  | SET | 1 | 81235400 | 81235400 | 0 | 0 | 0 | 0 | 81235400 | 81235400 | 호표 93 | 579C8116214E0430A7A3427DC7A808 |  |  | 01020104 | T | F | F | [26 empty] | 01020104579C8116214E0430A7A3427DC7A808 | 490 | bar: JUK1
조달수수료 | 합계의 0.54% | 식 | 1 | 438671 | 438671 | 0 | 0 | 0 | 0 | 438671 | 438671 |  | 57D4C116E1C564CA27EBFFF5323F001 |  |  | 01020104 | F | F | F | 3 | 0 | 0.0054 | [23 empty] | 0102010457D4C116E1C564CA27EBFFF5323F001 | 497
[13 empty] | 560B51161DC5E4E8973115CBEAC504157734B1 |  |  | 01020104 | F | F | T | [26 empty] | 01020104560B51161DC5E4E8973115CBEAC504157734B1 | 499
01020104
01020104
01020104
01020104
01020104
01020104
01020104
01020104
01020104
01020104
01020104
01020104
01020104
01020104
01020104
01020104
01020104
01020104
01020104
[ 합 계 ] |  |  |  |  | 81674071 |  | 0 |  | 0 |  | 81674071 |  | TOTAL

## 일위대가목록 (hidden)
일 위 대 가 목 록
[ 북원도서관신축사업설계용역-통신 ]
코 드 | 품 명 | 규 격 | 단위 | 재 료 비 | 노 무 비 | 경 비 | 합 계 | 번 호 | 비 고 | 노임계수 | 할증 | 품셈개요 | 장비일위
51DA411623C75434A7165627D8D2B6E674D6EA17 | 굴삭기(무한궤도) | 0.2㎥ | HR | 10018 | 59025 | 13873 | 82916 | 호표 1 |  | A |  | 공통 8-3,4(0201) | T
51DA411623C75434A7165627D8D73820164E3225 | 굴삭기(무한궤도) | 0.7㎥ | HR | 23435 | 59025 | 24554 | 107014 | 호표 2 |  | A |  | 공통 8-3,4(0201) | T
51DA411623C7542A17FEAF711539E74429B60E12 | 진동 롤러(핸드가이드식) | 0.7ton | HR | 4116 | 36248 | 1967 | 42331 | 호표 3 |  | A |  | 공통 8-3,4(1305) | T
51DA411623C7542A47B0A30A04D9499F607FC17B | 래머 | 80kg | HR | 1342 | 36248 | 525 | 38115 | 호표 4 |  | A |  | 공통 8-3,4(1630) | T
51DA411623C75419A78D5DAA234071EFB522429E | 크레인(타이어) | 10톤 | HR | 8746 | 59025 | 31344 | 99115 | 호표 5 |  | A |  | 공통 8-3,4(2104) | T
51825116F74F648AA792EBD8016AD2 | 비닐코드선 | VCTF, 3C 1.5 ㎟ | M | 1423 | 5819 | 0 | 7242 | 호표 6 |  |  |  | 전기 5-13
51825116F74F648AA792EBD8016BFD | 비닐코드선 | VCTF, 3C 2.5 ㎟ | M | 2213 | 5819 | 0 | 8032 | 호표 7 |  |  |  | 전기 5-13
51825116F74F648AB7BE75363431AC | 강제전선관용 부품 (통신) | 위샤캡, 36 C | 개 | 4618 | 8586 | 0 | 13204 | 호표 8 |  |  |  | 통신 3-7-1
51825116F74F648AB7BE753635C220 | 강제전선관용 부품 (통신) | 위샤캡, 54 C | 개 | 6527 | 8586 | 0 | 15113 | 호표 9 |  |  |  | 통신 3-7-1
51825116F74F648AB7B51868763B28 | 케이블트레이지지대(통신) | W300 | 개소 | 7476 | 42932 | 0 | 50408 | 호표 10 |  |  |  | 통신 3-7-1
51825116F74F648AB7B51A1A4DEC8A | 트레이,덕트지지대-벽체or바닥(통신) | W300 | 개소 | 4546 | 22897 | 0 | 27443 | 호표 11 |  |  |  | 통신 3-7-1
51825116F74F648AC742733DB416F9 | 관통구 방화폼 (TRAY) | 300mm | 개소 | 90084 | 82539 | 0 | 172623 | 호표 12 |  |  |  | A사
51825116F74C944CB7F1C90EC42AEA | 광섬유 케이블 | 2Core (S/M) | M | 1585 | 5393 | 0 | 6978 | 호표 13 |  |  |  | 통신 4-1-3
51825116F74C944CB7F1C90EC420E6 | 광섬유 케이블 | 12Core (S/M) | M | 1541 | 5393 | 0 | 6934 | 호표 14 |  |  |  | 통신 4-1-3
51825116F74C944CB7F1C902150AE9 | TV용 고발포동축케이블 | 5C-HFBT | M | 791 | 7447 | 0 | 8238 | 호표 15 |  |  |  | 통신 4-2-1
51825116F74C944CB7F1C90215060E | TV용 고발포동축케이블 | 7C-HFBT | M | 1344 | 9637 | 0 | 10981 | 호표 16 |  |  |  | 통신 4-2-1
51825116F74C944CB7F1CF92B164B0 | MIC CABLE | L-2E5 | M | 2711 | 10075 | 0 | 12786 | 호표 17 |  |  |  | 통신 4-8-1
51825116F74C944CB7F1CF92B7FC24 | 비디오 케이블 | RG-58 | M | 6162 | 8323 | 0 | 14485 | 호표 18 |  |  |  | 통신 4-8-1
51825116F74C944CB7F1CF92B89C7B | HDMI 케이블 |  | M | 12255 | 7009 | 0 | 19264 | 호표 19 |  |  |  | 통신 4-8-1
51825116F74C944CB7F1CF91AA7801 | Speaker Cable | 2S9F | M | 7379 | 4007 | 0 | 11386 | 호표 20 |  |  |  | 통신 4-8-1
51825116F74C944CB7FFA70CA064DD | 전화및LAN용포트 | MODULAR JACK 8P 1구 | 개 | 4787 | 8014 | 0 | 12801 | 호표 21 |  |  |  | 통신 4-3-2
51825116F74C944CB7FFA70CA0622F | 전화및LAN용포트 | MODULAR JACK 8P 2구 | 개 | 6715 | 9616 | 0 | 16331 | 호표 22 |  |  |  | 통신 4-3-2
51825116F74C944CB7FFA70CA10AA0 | 전화및LAN용포트 | SYSTEM BOX용, 8P 3구 | 개 | 11088 | 17631 | 0 | 28719 | 호표 23 |  |  |  | 통신 4-3-2
51825116F74C944CB7FFA70E6CCC00 | TV 콘센트 | 1방 | 개 | 4758 | 24822 | 0 | 29580 | 호표 24 |  |  |  | 통신 4-2-2
51825116F74C944CB7FFA70F74C5C9 | 광인출구 | 2CORE | 개 | 9154 | 8494 | 0 | 17648 | 호표 25 |  |  |  | 통신 4-1-3
51825116F74C944CA7EF5D69119C05 | 스피커단자함 | 10 P, SUS | 개 | 28349 | 178302 | 0 | 206651 | 호표 26 |  |  |  | 통신 3-3-2
51825116F74C944CA7EF5D6A38AA4A | PA용 스피커 | 스피커(S.T), 천정용(3W) | 개 | 18479 | 66543 | 0 | 85022 | 호표 27 |  |  |  | 통신 7-11-5
51825116F74C944CA7EF5D6A3A5551 | PA용 스피커 | 벽부형(3W) | 개 | 35197 | 39926 | 0 | 75123 | 호표 28 |  |  |  | 통신 7-11-5
51825116F74C944CA7EF5D6A3FD76B | 감쇄기 | ATT, 3단(3W) | 개 | 18521 | 50700 | 0 | 69221 | 호표 29 |  |  |  | 통신 7-11-5
51825116F74C944CD7A426E472A120 | T.V분배기함 | 4D+AMP+서지 | 개소 | 268430 | 526179 | 0 | 794609 | 호표 30 |  |  |  | 통신 3-2-1,7-12-3
56C8B116D23404B047E839AA55C177 | 터파기(기계80%,인력20%) | 보통토사 | ㎥ | 317 | 13608 | 332 | 14257 | 호표 31
56C8B116D23404B047E839AA543AE6 | 되메우기(기계80%,인력20%) | 보통토사 | ㎥ | 670 | 13612 | 503 | 14785 | 호표 32
56C8B116D23404B037C110CF1D309D | 터파기(기계90%,인력10%) | 보통토사 | ㎥ | 357 | 7304 | 374 | 8035 | 호표 33
56C8B116D23404B037C110CF1C2AB2 | 되메우기(기계90%,인력10%) | 보통토사 | ㎥ | 754 | 12504 | 566 | 13824 | 호표 34
56C8B116D23404A617DA20040A327B | 인력터파기 | 보통토사0∼1m | ㎥ | 0 | 64040 | 0 | 64040 | 호표 35 |  |  |  | 공통 3-2-1
56C8B116D4E344CFD72E25F84A6DF3 | 인력되메우기 | 보통토사 | ㎥ | 0 | 22479 | 0 | 22479 | 호표 36 |  |  |  | 공통 3-4-3
56C8B116D4E344CF97B236642B7F67 | 현장내잔토처리 | 소운반.고르기 | ㎥ | 0 | 34539 | 0 | 34539 | 호표 37 |  |  |  | 공통 3-2-1
56C8A116EBF8E4F797171D3A5D94F4 | 잡석깔기지정 | 장비, 백호0.2m3+진동롤러(핸드가이드식) | M3 | 1257 | 8479 | 1409 | 11145 | 호표 38 |  |  |  | 공통 3-4-8
56C8A116EBF8E4F797171FE7D19E62 | 잡석깔기지정 |  | ㎥ | 30257 | 12894 | 1409 | 44560 | 호표 39 |  |  |  | 공통 3-4-8
5686B116EFF6B447C7AE99C802DF2E | 나사없는전선관 지지행거(통신) | E31 | 개소 | 2412 | 21466 | 0 | 23878 | 호표 40 |  |  |  | 통신 3-7-1
5686B116EFF484703764F57508E46C | 0.6/1kV가교폴리에틸렌(F-CV) 통신 | 3C 4㎟ | M | 3977 | 9637 | 0 | 13614 | 호표 41 |  |  |  | 통신 4-4-1
5686B116EFF484704703240484B427 | 저독성폴리올레핀절연전선(HFIX) 통신 | 1.5㎟(1.38㎜) | M | 510 | 4007 | 0 | 4517 | 호표 42 |  |  |  | 통신 4-8-1
5686B116EFF484704703240484B7FB | 저독성폴리올레핀절연전선(HFIX) 통신 | 2.5㎟(1.78㎜) | M | 715 | 4007 | 0 | 4722 | 호표 43 |  |  |  | 통신 4-8-1
5686B116EFF4847077DF9F76E91094 | 0.6/1kV 고내화전선 (F-FR-8) 통신 옥내 | 5C 2.5 ㎟ | M | 9345 | 14018 | 0 | 23363 | 호표 44 |  |  |  | 통신 4-4-1
5686B116EFF4847077DF9F76E64638 | 0.6/1kV 고내화전선 (F-FR-8) 통신 옥내 | 10C 2.5 ㎟ | M | 17529 | 21027 | 0 | 38556 | 호표 45 |  |  |  | 통신 4-4-1
5686B116EFF2D49A67B55F97D70F9A | 통신맨홀 (사각수공 1호) | 450x950x700 | 개소 | 683773 | 532730 | 32678 | 1249181 | 호표 46 |  |  |  | 통신 2-3-1
5686B116EFF2D49A17334673466554 | 관로구방수(통신) | D 30 | 개소 | 38022 | 75774 | 0 | 113796 | 호표 47 |  |  |  | 통신 4-1-7
5686B116EFF2D49A1733467346667B | 관로구방수(통신) | D 50 | 개소 | 41567 | 75774 | 0 | 117341 | 호표 48 |  |  |  | 통신 4-1-7
5686B116EFF2D49A17334673466702 | 관로구방수(통신) | D 65 | 개소 | 43607 | 75774 | 0 | 119381 | 호표 49 |  |  |  | 통신 4-1-7
5686B116EFF2D49A17334673470A11 | 관로구방수(통신,동일장소) | D 30 | 개소 | 37567 | 60619 | 0 | 98186 | 호표 50 |  |  |  | 통신 4-1-7
5686B116EFF2D49A1733467347090A | 관로구방수(통신,동일장소) | D 50 | 개소 | 41112 | 60619 | 0 | 101731 | 호표 51 |  |  |  | 통신 4-1-7
5686B116EFF2D49A17334673470863 | 관로구방수(통신,동일장소) | D 65 | 개소 | 43152 | 60619 | 0 | 103771 | 호표 52 |  |  |  | 통신 4-1-7
5686B116EFF2D49A1733471BD4496A | 경고 테이프(통신용) | 200*250 | M | 208 | 224 | 0 | 432 | 호표 53 |  |  |  | 통신 2-1-6
5686B116EDCB04D3B7D4DBF277C5F1 | 경질비닐전선관(통신) | HI 16 mm | M | 817 | 14310 | 0 | 15127 | 호표 54 |  |  |  | 통신 3-1-1
5686B116EDCB04D3B7D4DBF277C4EA | 경질비닐전선관(통신) | HI 22 mm | M | 977 | 17173 | 0 | 18150 | 호표 55 |  |  |  | 통신 3-1-1
5686B116EDCB04D3B7D4DBF277C3C4 | 경질비닐전선관(통신) | HI 28 mm | M | 1610 | 22897 | 0 | 24507 | 호표 56 |  |  |  | 통신 3-1-1
5686B116EDCB04D3B7D4DBF277C23D | 경질비닐전선관(통신) | HI 36 mm | M | 2187 | 28621 | 0 | 30808 | 호표 57 |  |  |  | 통신 3-1-1
5686B116EDCB04D3B7D4DBF277C00F | 경질비닐전선관(통신) | HI 54 mm | M | 4076 | 54381 | 0 | 58457 | 호표 58 |  |  |  | 통신 3-1-1
5686B116EDCB04D38700BC82C3238B | 합성수지제가요전선관(통신) | CD 난연성 16㎜ | M | 601 | 11448 | 0 | 12049 | 호표 59 |  |  |  | 통신 3-1-1
5686B116EDCB04D38700BC82C32037 | 합성수지제가요전선관(통신) | CD 난연성 22㎜ | M | 799 | 13738 | 0 | 14537 | 호표 60 |  |  |  | 통신 3-1-1
5686B116EDCB04D38700BC82C321DE | 합성수지제가요전선관(통신) | CD 난연성 28㎜ | M | 1078 | 18318 | 0 | 19396 | 호표 61 |  |  |  | 통신 3-1-1
5686B116EDCB04D3E7A9420B5A6226 | 강제전선관(통신노출) | 아연도 36 mm | M | 8837 | 68692 | 0 | 77529 | 호표 62 |  |  |  | 통신 3-1-1
5686B116EDCB04D3E7A9420B5A6078 | 강제전선관(통신노출) | 아연도 54 mm | M | 15380 | 116777 | 0 | 132157 | 호표 63 |  |  |  | 통신 3-1-1
5686B116EDCB04D3E7A945C0E7CC21 | 나사없는전선관(통신) | 용융아연도도금 E31 | M | 4824 | 22897 | 0 | 27721 | 호표 64 |  |  |  | 통신 3-1-1
5686B116EDCB04D3F74F211010B309 | 1종금속제가요전선관(통신) | 16 mm 비방수 | M | 1226 | 15112 | 0 | 16338 | 호표 65 |  |  |  | 통신 3-1-1
5686B116EDCB04D3F74F211010B0B5 | 1종금속제가요전선관(통신) | 22 mm 비방수 | M | 1671 | 20264 | 0 | 21935 | 호표 66 |  |  |  | 통신 3-1-1
5686B116EDCB04D3F74F211010B15C | 1종금속제가요전선관(통신) | 28 mm 비방수 | M | 1893 | 24729 | 0 | 26622 | 호표 67 |  |  |  | 통신 3-1-1
5686B116EDCB04D3D782B73B1972B9 | 파상형경질폴리에틸렌전선관 (통신) | 30㎜ | M | 517 | 5288 | 0 | 5805 | 호표 68 |  |  |  | 통신 2-1-3
5686B116EDC8B49FB7A6D2A9099F8B | UTP 케이블 | CAT 5E. 4P-0.5mm | M | 635 | 6571 | 0 | 7206 | 호표 69 |  |  |  | 통신 4-3-1
5686B116EDC8B49FB7A6D2A9099C37 | UTP 케이블 | CAT 5E. 25P-0.5mm | M | 3415 | 10513 | 0 | 13928 | 호표 70 |  |  |  | 통신 4-3-1
5686B116EDC8B49FB7A6D2A9099DDE | UTP 케이블 | CAT 6. 4P-0.5mm | M | 821 | 6571 | 0 | 7392 | 호표 71 |  |  |  | 통신 4-3-1
5686B116EDC8B49FF7010034BC1C8A | 난연성 비닐절연 접지용전선(통신) | 0.6/1kV F-GV 6㎟ | M | 1670 | 4293 | 0 | 5963 | 호표 72 |  |  |  | 통신 11-5-1
5686B116EDC8B49FF7010034BC182F | 난연성 비닐절연 접지용전선(통신) | 0.6/1kV F-GV 35㎟ | M | 6766 | 5151 | 0 | 11917 | 호표 73 |  |  |  | 통신 11-5-1
5686B116EDC94404C7DE13EA743D40 | HI TEC TRAY-분체(통신) | 300x1.0t(100) | M | 21735 | 93078 | 0 | 114813 | 호표 74 |  |  |  | 통신 3-4-1
5686B116EDC94404C7DE13EA75CDCE | TRAY COVER-분체(통신) | 300W | M | 12271 | 18604 | 0 | 30875 | 호표 75 |  |  |  | 통신 3-4-1
5686B116EDC94404C7DE13EA7168DB | HOR. ELBOW-분체(통신) | 300W(100) | SET | 28821 | 93078 | 0 | 121899 | 호표 76 |  |  |  | 통신 3-4-1
5686B116EDC94404C7DE13EA7E23AA | VER. ELBOW-분체(통신) | 300W(100) | SET | 29967 | 93078 | 0 | 123045 | 호표 77 |  |  |  | 통신 3-4-1
5686B116EDCEC41BE7F801C45C3FAC | UTP 성단+도통 | 4P | 개 | 732 | 24430 | 0 | 25162 | 호표 78 |  |  |  | 통신 4-3-3
5686B116EDCEC41BE7F801C45C3CD7 | UTP 성단 | 25P | 개 | 1832 | 61076 | 0 | 62908 | 호표 79 |  |  |  | 통신 4-3-3
5686B116EDCEC41BE7F801C45C3CD2 | UTP 회선시험 |  | 개 | 812 | 27084 | 0 | 27896 | 호표 80
5686B116EDCEC41BE7F801C45C390A | 광섬유케이블 국내성단 | 2코어 | 조 | 2385 | 79503 | 0 | 81888 | 호표 81 |  |  |  | 통신 4-1-3
5686B116EDCEC41BE7F801C45C364B | 광섬유케이블 국내성단 | 12코어 | 조 | 14310 | 477020 | 0 | 491330 | 호표 82 |  |  |  | 통신 4-1-3
5686B116EDCEC41BE7F801C45DC40A | 광섬유케이블 국내성단 시험비 | 코어당 | 조 | 845 | 28170 | 0 | 29015 | 호표 83 |  |  |  | 통신 4-1-3
5686B116EDCEC41BA71DF28990318E | 아우트렛박스(통신) | 8각 54㎜ | 개 | 1571 | 31484 | 0 | 33055 | 호표 84 |  |  |  | 통신 3-2-1
5686B116EDCEC41BA71DF2899030E8 | 아우트렛박스(통신) | 중형4각 54㎜ | 개 | 1675 | 31484 | 0 | 33159 | 호표 85 |  |  |  | 통신 3-2-1
5686B116EDCEC41BA71DF28991C203 | 스위치박스(통신) | 1 개용 54 mm | 개 | 2148 | 51519 | 0 | 53667 | 호표 86 |  |  |  | 통신 3-2-1
5686B116EDCEC41BA71DF28991C32A | 스위치박스(통신) | 2 개용 54 mm | 개 | 2384 | 51519 | 0 | 53903 | 호표 87 |  |  |  | 통신 3-2-1
5686B116EDCEC41BA71DF55D0AD291 | 풀박스(통신) | 100×100×100 | 개 | 3207 | 11448 | 0 | 14655 | 호표 88 |  |  |  | 통신 3-2-1
5686B116EDCEC41B9776058598D743 | 접지단자함 (통신) | 4CCT 스텐레스 | SET | 209802 | 188904 | 0 | 398706 | 호표 89 |  |  |  | 통신 11-5-1
5686B116EDCEC41B97760586BFFD69 | 접지봉 (통신) | 14Φ×1000 mm | 개 | 6360 | 99306 | 0 | 105666 | 호표 90 |  |  |  | 통신 11-5-1
5686B116EDCEC41B97760586BFFF17 | 접지봉 (통신) | 18Φ×2400 mm | 개 | 11691 | 99306 | 0 | 110997 | 호표 91 |  |  |  | 통신 11-5-1
579C8116214E0430A7A3427DC7ABDC | CCTV 주자재 |  | SET | 55143000 | 0 | 0 | 55143000 | 호표 92
579C8116214E0430A7A3427DC7A808 | 주차관제 주자재 |  | SET | 81235400 | 0 | 0 | 81235400 | 호표 93
579C8116214E0430A7A3427DC7A92F | 방송 주자재 |  | SET | 19465900 | 0 | 0 | 19465900 | 호표 94
579C8116214E0430A7A3427DC7AE91 | AV 주자재 |  | SET | 80880000 | 0 | 0 | 80880000 | 호표 95
579C8116214E0430A7A3427DC7AFB7 | 통합배선 주자재 |  | SET | 85086500 | 0 | 0 | 85086500 | 호표 96
579C8116214E0430A7A2BBAA4216BF | 2. 지상3층 문화강좌실-1 방송설비 |  | SET | 19581000 | 0 | 0 | 19581000 | 호표 97
579C8116214E0430A7A2BBAA4216BE | 3. 지상3층 문화강좌실-2 방송설비 |  | SET | 24021000 | 0 | 0 | 24021000 | 호표 98
579C8116214E0430A7A2BBAA4216B9 | 4. 지상2층 동아리실 영상설비 |  | SET | 5950000 | 0 | 0 | 5950000 | 호표 99
579C8116214E0430A7A2BBAA4216B8 | 5. 지상1,2층 중앙홀 방송설비 |  | SET | 31328000 | 0 | 0 | 31328000 | 호표 100
579C8116214E0415D7EE231C66FE17 | MDF |  | SET | 6955000 | 0 | 0 | 6955000 | 호표 101
579C8116214E0415D7EE231C66FE14 | IDF-2A |  | SET | 3746000 | 0 | 0 | 3746000 | 호표 102
579C8116214E0415D7EE231C66FE15 | IDF-1A |  | SET | 3356000 | 0 | 0 | 3356000 | 호표 103
579C8116214E0415D7EE231C66FE13 | 통합배선반 |  | SET | 15462700 | 0 | 0 | 15462700 | 호표 104
579C8116214E0415D7EE231C66FE10 | 조달물품비 |  | SET | 69623800 | 0 | 0 | 69623800 | 호표 105

## 일위대가 (hidden)
[ 북원도서관신축사업설계용역-통신 ]
품 명 | 규 격 | 단위 | 수량 | 재 료 비 |  | 노 무 비 |  | 경 비 |  | 합 계 |  | 비 고 | 일위대가 | 품목코드 | 일위 | 단산 | 자재 | 손료적용 | 손료저장 | 적용율 | JUK1 | JUK2 | JUK3 | JUK4 | JUK5 | JUK6 | JUK7 | JUK8 | JUK9 | JUK10 | JUK11 | JUK12 | JUK13 | JUK14 | JUK15 | JUK16 | JUK17 | JUK18 | JUK19 | JUK20 | 할증적용 | 할증저장 | 할증율 | HAL1 | HAL2 | HAL3 | 자재구분 | 일위대가+자재 | 장비일위 | 설정 | 할증체크
|  |  |  | 단 가 | 금 액 | 단 가 | 금 액 | 단 가 | 금 액 | 단 가 | 금 액
굴삭기(무한궤도) 0.2㎥ HR 공통 8-3,4(0201) ( 호표 1 ) | [12 empty] | 51DA411623C75434A7165627D8D2B6E674D6EA17
굴삭기(무한궤도) | 0.2㎥ | 대 | 0.2085 | 0 | 0 | 0 | 0 | 66538 | 13873.1 | 66538 | 13873.1 | 천원 | 51DA411623C75434A7165627D8D2B6E674D6EA17 | 51DA411623C75434A7165627D8D2B6E674D6EA | F | F | T | [30 empty] | 51DA411623C75434A7165627D8D2B6E674D6EA1751DA411623C75434A7165627D8D2B6E674D6EA
경유 | 저유황 | L | 5 | 1656 | 8280 | 0 | 0 | 0 | 0 | 1656 | 8280 |  | 51DA411623C75434A7165627D8D2B6E674D6EA17 | 51C9B1160522C45BB7E496B31A601AC3F77C9C | F | F | T | [30 empty] | 51DA411623C75434A7165627D8D2B6E674D6EA1751C9B1160522C45BB7E496B31A601AC3F77C9C | bar: JUK1
건설기계운전사 | 일반공사직종 | 인 | 1 | 0 | 0 | 59025.6 | 59025.6 | 0 | 0 | 59025.6 | 59025.6 |  | 51DA411623C75434A7165627D8D2B6E674D6EA17 | 561EF116676E5481B7A1B8BD6E32D64ED3E637 | F | F | T | [30 empty] | 51DA411623C75434A7165627D8D2B6E674D6EA17561EF116676E5481B7A1B8BD6E32D64ED3E637 | T
잡재료 | 주연료비의 21% | 식 | 1 | 1738.8 | 1738.8 | 0 | 0 | 0 | 0 | 1738.8 | 1738.8 |  | 51DA411623C75434A7165627D8D2B6E674D6EA17 | 57D4C116E1C564CA27EBFFF5323F001 | F | F | F | 0 | 0 | 0.21 | [27 empty] | 51DA411623C75434A7165627D8D2B6E674D6EA1757D4C116E1C564CA27EBFFF5323F001
[ 합 계 ] |  |  |  |  | 10018 |  | 59025 |  | 13873 |  | 82916 |  | TOTAL | TOTAL
굴삭기(무한궤도) 0.7㎥ HR 공통 8-3,4(0201) ( 호표 2 ) | [12 empty] | 51DA411623C75434A7165627D8D73820164E3225
굴삭기(유압식백호) | 0.7 M3 | 대 | 0.2085 | 0 | 0 | 0 | 0 | 117766 | 24554.2 | 117766 | 24554.2 | 천원 | 51DA411623C75434A7165627D8D73820164E3225 | 51DA411623C75434A7165627D8D73820164E32 | F | F | T | [30 empty] | 51DA411623C75434A7165627D8D73820164E322551DA411623C75434A7165627D8D73820164E32
건설기계운전사 | 일반공사직종 | 인 | 1 | 0 | 0 | 59025.6 | 59025.6 | 0 | 0 | 59025.6 | 59025.6 |  | 51DA411623C75434A7165627D8D73820164E3225 | 561EF116676E5481B7A1B8BD6E32D64ED3E637 | F | F | T | [30 empty] | 51DA411623C75434A7165627D8D73820164E3225561EF116676E5481B7A1B8BD6E32D64ED3E637 | T
경유 | 저유황 | L | 11.6 | 1656 | 19209.6 | 0 | 0 | 0 | 0 | 1656 | 19209.6 |  | 51DA411623C75434A7165627D8D73820164E3225 | 51C9B1160522C45BB7E496B31A601AC3F77C9C | F | F | T | [30 empty] | 51DA411623C75434A7165627D8D73820164E322551C9B1160522C45BB7E496B31A601AC3F77C9C | bar: JUK1
잡재료 | 주연료비의 22% | 식 | 1 | 4226.11 | 4226.1 | 0 | 0 | 0 | 0 | 4226.1 | 4226.1 |  | 51DA411623C75434A7165627D8D73820164E3225 | 57D4C116E1C564CA27EBFFF5323F001 | F | F | F | 0 | 0 | 0.22 | [27 empty] | 51DA411623C75434A7165627D8D73820164E322557D4C116E1C564CA27EBFFF5323F001
[ 합 계 ] |  |  |  |  | 23435 |  | 59025 |  | 24554 |  | 107014 |  | TOTAL | TOTAL
진동 롤러(핸드가이드식) 0.7ton HR 공통 8-3,4(1305) ( 호표 3 ) | [12 empty] | 51DA411623C7542A17FEAF711539E74429B60E12
진동 롤러(핸드가이드식) | 0.7톤 | 대 | 0.2825 | 0 | 0 | 0 | 0 | 6966 | 1967.8 | 6966 | 1967.8 | 천원 | 51DA411623C7542A17FEAF711539E74429B60E12 | 51DA411623C7542A17FEAF711539E74429B60E | F | F | T | [30 empty] | 51DA411623C7542A17FEAF711539E74429B60E1251DA411623C7542A17FEAF711539E74429B60E
일반기계운전사 | 일반공사직종 | 인 | 1 | 0 | 0 | 36248.9 | 36248.9 | 0 | 0 | 36248.9 | 36248.9 |  | 51DA411623C7542A17FEAF711539E74429B60E12 | 561EF116676E5481B7A1B8BD6E32D64ED3E7C6 | F | F | T | [30 empty] | 51DA411623C7542A17FEAF711539E74429B60E12561EF116676E5481B7A1B8BD6E32D64ED3E7C6 | T
경유 | 저유황 | L | 2.2 | 1656 | 3643.2 | 0 | 0 | 0 | 0 | 1656 | 3643.2 |  | 51DA411623C7542A17FEAF711539E74429B60E12 | 51C9B1160522C45BB7E496B31A601AC3F77C9C | F | F | T | [30 empty] | 51DA411623C7542A17FEAF711539E74429B60E1251C9B1160522C45BB7E496B31A601AC3F77C9C | bar: JUK1
잡재료 | 주연료비의 13% | 식 | 1 | 473.61 | 473.6 | 0 | 0 | 0 | 0 | 473.6 | 473.6 |  | 51DA411623C7542A17FEAF711539E74429B60E12 | 57D4C116E1C564CA27EBFFF5323F001 | F | F | F | 0 | 0 | 0.13 | [27 empty] | 51DA411623C7542A17FEAF711539E74429B60E1257D4C116E1C564CA27EBFFF5323F001
[ 합 계 ] |  |  |  |  | 4116 |  | 36248 |  | 1967 |  | 42331 |  | TOTAL | TOTAL
래머 80kg HR 공통 8-3,4(1630) ( 호표 4 ) | [12 empty] | 51DA411623C7542A47B0A30A04D9499F607FC17B
래머 | 80kg | 대 | 0.3708 | 0 | 0 | 0 | 0 | 1418 | 525.7 | 1418 | 525.7 | 천원 | 51DA411623C7542A47B0A30A04D9499F607FC17B | 51DA411623C7542A47B0A30A04D9499F607FC1 | F | F | T | [30 empty] | 51DA411623C7542A47B0A30A04D9499F607FC17B51DA411623C7542A47B0A30A04D9499F607FC1
휘발유 | 무연 | L | 0.7 | 1743 | 1220.1 | 0 | 0 | 0 | 0 | 1743 | 1220.1 |  | 51DA411623C7542A47B0A30A04D9499F607FC17B | 51C9B1160522C45BB7E495A84DD82FB9082E2B | F | F | T | [30 empty] | 51DA411623C7542A47B0A30A04D9499F607FC17B51C9B1160522C45BB7E495A84DD82FB9082E2B | bar: JUK1
일반기계운전사 | 일반공사직종 | 인 | 1 | 0 | 0 | 36248.9 | 36248.9 | 0 | 0 | 36248.9 | 36248.9 |  | 51DA411623C7542A47B0A30A04D9499F607FC17B | 561EF116676E5481B7A1B8BD6E32D64ED3E7C6 | F | F | T | [30 empty] | 51DA411623C7542A47B0A30A04D9499F607FC17B561EF116676E5481B7A1B8BD6E32D64ED3E7C6 | T
잡재료 | 주연료비의 10% | 식 | 1 | 122.01 | 122 | 0 | 0 | 0 | 0 | 122 | 122 |  | 51DA411623C7542A47B0A30A04D9499F607FC17B | 57D4C116E1C564CA27EBFFF5323F001 | F | F | F | 0 | 0 | 0.1 | [27 empty] | 51DA411623C7542A47B0A30A04D9499F607FC17B57D4C116E1C564CA27EBFFF5323F001
[ 합 계 ] |  |  |  |  | 1342 |  | 36248 |  | 525 |  | 38115 |  | TOTAL | TOTAL
크레인(타이어) 10톤 HR 공통 8-3,4(2104) ( 호표 5 ) | [12 empty] | 51DA411623C75419A78D5DAA234071EFB522429E
크레인(타이어) | 10톤 | 대 | 0.2298 | 0 | 0 | 0 | 0 | 136400 | 31344.7 | 136400 | 31344.7 | 천원 | 51DA411623C75419A78D5DAA234071EFB522429E | 51DA411623C75419A78D5DAA234071EFB52242 | F | F | T | [30 empty] | 51DA411623C75419A78D5DAA234071EFB522429E51DA411623C75419A78D5DAA234071EFB52242
경유 | 저유황 | L | 3.8 | 1656 | 6292.8 | 0 | 0 | 0 | 0 | 1656 | 6292.8 |  | 51DA411623C75419A78D5DAA234071EFB522429E | 51C9B1160522C45BB7E496B31A601AC3F77C9C | F | F | T | [30 empty] | 51DA411623C75419A78D5DAA234071EFB522429E51C9B1160522C45BB7E496B31A601AC3F77C9C | bar: JUK1
건설기계운전사 | 일반공사직종 | 인 | 1 | 0 | 0 | 59025.6 | 59025.6 | 0 | 0 | 59025.6 | 59025.6 |  | 51DA411623C75419A78D5DAA234071EFB522429E | 561EF116676E5481B7A1B8BD6E32D64ED3E637 | F | F | T | [30 empty] | 51DA411623C75419A78D5DAA234071EFB522429E561EF116676E5481B7A1B8BD6E32D64ED3E637 | T
잡재료 | 주연료비의 39% | 식 | 1 | 2454.19 | 2454.1 | 0 | 0 | 0 | 0 | 2454.1 | 2454.1 |  | 51DA411623C75419A78D5DAA234071EFB522429E | 57D4C116E1C564CA27EBFFF5323F001 | F | F | F | 0 | 0 | 0.39 | [27 empty] | 51DA411623C75419A78D5DAA234071EFB522429E57D4C116E1C564CA27EBFFF5323F001
[ 합 계 ] |  |  |  |  | 8746 |  | 59025 |  | 31344 |  | 99115 |  | TOTAL | TOTAL
비닐코드선 VCTF, 3C 1.5 ㎟ M 전기 5-13 ( 호표 6 ) | [12 empty] | 51825116F74F648AA792EBD8016AD2
비닐코드선 | VCTF, 3C 1.5 ㎟ | M | 1 | 1167 | 1167 | 0 | 0 | 0 | 0 | 1167 | 1167 |  | 51825116F74F648AA792EBD8016AD2 | 51F541164C1E54DC076F0216D284C70C6E46D6 | F | F | T | [30 empty] | 51825116F74F648AA792EBD8016AD251F541164C1E54DC076F0216D284C70C6E46D6 | bar: JUK1
비닐코드선 | VCTF, 3C 1.5 ㎟ | M | 0.05 | 1167 | 58.3 | 0 | 0 | 0 | 0 | 1167 | 58.3 |  | 51825116F74F648AA792EBD8016AD2 | 51F541164C1E54DC076F0216D284C70C6E46D6 | F | F | T | [30 empty] | 51825116F74F648AA792EBD8016AD251F541164C1E54DC076F0216D284C70C6E46D6
잡재료비 | 배관배선의 2% | 식 | 1 | 23.34 | 23.3 | 0 | 0 | 0 | 0 | 23.3 | 23.3 |  | 51825116F74F648AA792EBD8016AD2 | 57D4C116E1C564CA27EBFFF5323F001 | F | F | F | 0 | 0 | 0.02 | [27 empty] | 51825116F74F648AA792EBD8016AD257D4C116E1C564CA27EBFFF5323F001
저압케이블전공 | 일반공사직종 | 인 | 0.019 | 0 | 0 | 306274 | 5819.2 | 0 | 0 | 306274 | 5819.2 |  | 51825116F74F648AA792EBD8016AD2 | 561EF116676E5481B7A1B8BD6E32D64ED3E510 | F | F | T |  |  |  | JUK2: 2 | [7 empty] | 51825116F74F648AA792EBD8016AD2561EF116676E5481B7A1B8BD6E32D64ED3E510
공구손료 | 인력품의 3% | 식 | 1 | 174.57 | 174.5 | 0 | 0 | 0 | 0 | 174.5 | 174.5 |  | 51825116F74F648AA792EBD8016AD2 | 57D4C116E1C564CA27EBFFF5323C002 | F | F | F | 1 | 0 | 0.03 | [27 empty] | 51825116F74F648AA792EBD8016AD257D4C116E1C564CA27EBFFF5323F001
[ 합 계 ] |  |  |  |  | 1423 |  | 5819 |  | 0 |  | 7242 |  | TOTAL | TOTAL
비닐코드선 VCTF, 3C 2.5 ㎟ M 전기 5-13 ( 호표 7 ) | [12 empty] | 51825116F74F648AA792EBD8016BFD
비닐코드선 | VCTF, 3C 2.5 ㎟ | M | 1 | 1906 | 1906 | 0 | 0 | 0 | 0 | 1906 | 1906 |  | 51825116F74F648AA792EBD8016BFD | 51F541164C1E54DC076F0216D284C70C6E46D3 | F | F | T | [30 empty] | 51825116F74F648AA792EBD8016BFD51F541164C1E54DC076F0216D284C70C6E46D3 | bar: JUK1
비닐코드선 | VCTF, 3C 2.5 ㎟ | M | 0.05 | 1906 | 95.3 | 0 | 0 | 0 | 0 | 1906 | 95.3 |  | 51825116F74F648AA792EBD8016BFD | 51F541164C1E54DC076F0216D284C70C6E46D3 | F | F | T | [30 empty] | 51825116F74F648AA792EBD8016BFD51F541164C1E54DC076F0216D284C70C6E46D3
잡재료비 | 배관배선의 2% | 식 | 1 | 38.12 | 38.1 | 0 | 0 | 0 | 0 | 38.1 | 38.1 |  | 51825116F74F648AA792EBD8016BFD | 57D4C116E1C564CA27EBFFF5323F001 | F | F | F | 0 | 0 | 0.02 | [27 empty] | 51825116F74F648AA792EBD8016BFD57D4C116E1C564CA27EBFFF5323F001
저압케이블전공 | 일반공사직종 | 인 | 0.019 | 0 | 0 | 306274 | 5819.2 | 0 | 0 | 306274 | 5819.2 |  | 51825116F74F648AA792EBD8016BFD | 561EF116676E5481B7A1B8BD6E32D64ED3E510 | F | F | T |  |  |  | JUK2: 2 | [7 empty] | 51825116F74F648AA792EBD8016BFD561EF116676E5481B7A1B8BD6E32D64ED3E510
공구손료 | 인력품의 3% | 식 | 1 | 174.57 | 174.5 | 0 | 0 | 0 | 0 | 174.5 | 174.5 |  | 51825116F74F648AA792EBD8016BFD | 57D4C116E1C564CA27EBFFF5323C002 | F | F | F | 1 | 0 | 0.03 | [27 empty] | 51825116F74F648AA792EBD8016BFD57D4C116E1C564CA27EBFFF5323F001
[ 합 계 ] |  |  |  |  | 2213 |  | 5819 |  | 0 |  | 8032 |  | TOTAL | TOTAL
강제전선관용 부품 (통신) 위샤캡, 36 C 개 통신 3-7-1 ( 호표 8 ) | [12 empty] | 51825116F74F648AB7BE75363431AC
강제전선관용 부품 (통신) | 위샤캡, 36C | 개 | 1 | 4361 | 4361 | 0 | 0 | 0 | 0 | 4361 | 4361 |  | 51825116F74F648AB7BE75363431AC | 51E42116B0AD04B977B9AE1AEF75177B520E33 | F | F | T | [30 empty] | 51825116F74F648AB7BE75363431AC51E42116B0AD04B977B9AE1AEF75177B520E33
통신내선공 | 일반공사직종 | 인 | 0.03 | 0 | 0 | 286219 | 8586.5 | 0 | 0 | 286219 | 8586.5 |  | 51825116F74F648AB7BE75363431AC | 561EF116676E5481B7A1B8BD6E32D64ED3EA9C | F | F | T | [30 empty] | 51825116F74F648AB7BE75363431AC561EF116676E5481B7A1B8BD6E32D64ED3EA9C | bar: JUK1
공구손료 | 인력품의 3% | 식 | 1 | 257.59 | 257.5 | 0 | 0 | 0 | 0 | 257.5 | 257.5 |  | 51825116F74F648AB7BE75363431AC | 57D4C116E1C564CA27EBFFF5323F001 | F | F | F | 1 | 0 | 0.03 | [27 empty] | 51825116F74F648AB7BE75363431AC57D4C116E1C564CA27EBFFF5323F001
[ 합 계 ] |  |  |  |  | 4618 |  | 8586 |  | 0 |  | 13204 |  | TOTAL | TOTAL
강제전선관용 부품 (통신) 위샤캡, 54 C 개 통신 3-7-1 ( 호표 9 ) | [12 empty] | 51825116F74F648AB7BE753635C220
강제전선관용 부품 (통신) | 위샤캡, 54C | 개 | 1 | 6270 | 6270 | 0 | 0 | 0 | 0 | 6270 | 6270 |  | 51825116F74F648AB7BE753635C220 | 51E42116B0AD04B977B9AE1AEF75177B520E35 | F | F | T | [30 empty] | 51825116F74F648AB7BE753635C22051E42116B0AD04B977B9AE1AEF75177B520E35
통신내선공 | 일반공사직종 | 인 | 0.03 | 0 | 0 | 286219 | 8586.5 | 0 | 0 | 286219 | 8586.5 |  | 51825116F74F648AB7BE753635C220 | 561EF116676E5481B7A1B8BD6E32D64ED3EA9C | F | F | T | [30 empty] | 51825116F74F648AB7BE753635C220561EF116676E5481B7A1B8BD6E32D64ED3EA9C | bar: JUK1
공구손료 | 인력품의 3% | 식 | 1 | 257.59 | 257.5 | 0 | 0 | 0 | 0 | 257.5 | 257.5 |  | 51825116F74F648AB7BE753635C220 | 57D4C116E1C564CA27EBFFF5323F001 | F | F | F | 1 | 0 | 0.03 | [27 empty] | 51825116F74F648AB7BE753635C22057D4C116E1C564CA27EBFFF5323F001
[ 합 계 ] |  |  |  |  | 6527 |  | 8586 |  | 0 |  | 15113 |  | TOTAL | TOTAL
케이블트레이지지대(통신) W300 개소 통신 3-7-1 ( 호표 10 ) | [12 empty] | 51825116F74F648AB7B51868763B28
케이블트레이부속품 | U CHANNEL, 41x41x2.6t | M | 0.4 | 6176 | 2470.4 | 0 | 0 | 0 | 0 | 6176 | 2470.4 |  | 51825116F74F648AB7B51868763B28 | 51E42116B0AD04B977B9A30CD53AB5C9260EFF | F | F | T | [30 empty] | 51825116F74F648AB7B51868763B2851E42116B0AD04B977B9A30CD53AB5C9260EFF
전산볼트(통신) | M10×1000㎜ | 개 | 2 | 1170 | 2340 | 0 | 0 | 0 | 0 | 1170 | 2340 |  | 51825116F74F648AB7B51868763B28 | 51E4A11686E054BC771047CC9B693573A7FBF6 | F | F | T | [30 empty] | 51825116F74F648AB7B51868763B2851E4A11686E054BC771047CC9B693573A7FBF6
스트롱앵커(통신) | M10×L50mm | 개 | 2 | 120 | 240 | 0 | 0 | 0 | 0 | 120 | 240 |  | 51825116F74F648AB7B51868763B28 | 51E4A11686E05480C76427A2679E3F3A3FE9CC | F | F | T | [30 empty] | 51825116F74F648AB7B51868763B2851E4A11686E05480C76427A2679E3F3A3FE9CC
6각너트 | M10 | EA | 4 | 25.2 | 100.8 | 0 | 0 | 0 | 0 | 25.2 | 100.8 |  | 51825116F74F648AB7B51868763B28 | 51E4A11686E054BC677073A2207A9BEC0FB82B | F | F | T | [30 empty] | 51825116F74F648AB7B51868763B2851E4A11686E054BC677073A2207A9BEC0FB82B
스프링 와샤 | 10mm | EA | 4 | 9.3 | 37.2 | 0 | 0 | 0 | 0 | 9.3 | 37.2 |  | 51825116F74F648AB7B51868763B28 | 51E4A11686E054BC97C6213CBFA294FB423962 | F | F | T | [30 empty] | 51825116F74F648AB7B51868763B2851E4A11686E054BC97C6213CBFA294FB423962
케이블트레이부속품 | RAIL CLAMP | 개 | 2 | 500 | 1000 | 0 | 0 | 0 | 0 | 500 | 1000 |  | 51825116F74F648AB7B51868763B28 | 51E42116B0AD04B977B9A30CD5327F09E92325 | F | F | T | [30 empty] | 51825116F74F648AB7B51868763B2851E42116B0AD04B977B9A30CD5327F09E92325
통신내선공 | 일반공사직종 | 인 | 0.15 | 0 | 0 | 286219 | 42932.8 | 0 | 0 | 286219 | 42932.8 |  | 51825116F74F648AB7B51868763B28 | 561EF116676E5481B7A1B8BD6E32D64ED3EA9C | F | F | T | [30 empty] | 51825116F74F648AB7B51868763B28561EF116676E5481B7A1B8BD6E32D64ED3EA9C | bar: JUK1
공구손료 | 인력품의 3% | 식 | 1 | 1287.98 | 1287.9 | 0 | 0 | 0 | 0 | 1287.9 | 1287.9 |  | 51825116F74F648AB7B51868763B28 | 57D4C116E1C564CA27EBFFF5323F001 | F | F | F | 1 | 0 | 0.03 | [27 empty] | 51825116F74F648AB7B51868763B2857D4C116E1C564CA27EBFFF5323F001
[ 합 계 ] |  |  |  |  | 7476 |  | 42932 |  | 0 |  | 50408 |  | TOTAL | TOTAL
트레이,덕트지지대-벽체or바닥(통신) W300 개소 통신 3-7-1 ( 호표 11 ) | [12 empty] | 51825116F74F648AB7B51A1A4DEC8A
케이블트레이부속품 | U CHANNEL, 41x41x2.6t | M | 0.4 | 6176 | 2470.4 | 0 | 0 | 0 | 0 | 6176 | 2470.4 |  | 51825116F74F648AB7B51A1A4DEC8A | 51E42116B0AD04B977B9A30CD53AB5C9260EFF | F | F | T | [30 empty] | 51825116F74F648AB7B51A1A4DEC8A51E42116B0AD04B977B9A30CD53AB5C9260EFF
셋트앵커(통신) | M10×L75mm | 개 | 2 | 160 | 320 | 0 | 0 | 0 | 0 | 160 | 320 |  | 51825116F74F648AB7B51A1A4DEC8A | 51E4A11686E05480C76427A2679E3F3A3FE825 | F | F | T | [30 empty] | 51825116F74F648AB7B51A1A4DEC8A51E4A11686E05480C76427A2679E3F3A3FE825
6각너트 | M10 | EA | 2 | 25.2 | 50.4 | 0 | 0 | 0 | 0 | 25.2 | 50.4 |  | 51825116F74F648AB7B51A1A4DEC8A | 51E4A11686E054BC677073A2207A9BEC0FB82B | F | F | T | [30 empty] | 51825116F74F648AB7B51A1A4DEC8A51E4A11686E054BC677073A2207A9BEC0FB82B
스프링 와샤 | 10mm | EA | 2 | 9.3 | 18.6 | 0 | 0 | 0 | 0 | 9.3 | 18.6 |  | 51825116F74F648AB7B51A1A4DEC8A | 51E4A11686E054BC97C6213CBFA294FB423962 | F | F | T | [30 empty] | 51825116F74F648AB7B51A1A4DEC8A51E4A11686E054BC97C6213CBFA294FB423962
케이블트레이부속품 | RAIL CLAMP | 개 | 2 | 500 | 1000 | 0 | 0 | 0 | 0 | 500 | 1000 |  | 51825116F74F648AB7B51A1A4DEC8A | 51E42116B0AD04B977B9A30CD5327F09E92325 | F | F | T | [30 empty] | 51825116F74F648AB7B51A1A4DEC8A51E42116B0AD04B977B9A30CD5327F09E92325
통신내선공 | 일반공사직종 | 인 | 0.08 | 0 | 0 | 286219 | 22897.5 | 0 | 0 | 286219 | 22897.5 |  | 51825116F74F648AB7B51A1A4DEC8A | 561EF116676E5481B7A1B8BD6E32D64ED3EA9C | F | F | T | [30 empty] | 51825116F74F648AB7B51A1A4DEC8A561EF116676E5481B7A1B8BD6E32D64ED3EA9C | bar: JUK1
공구손료 | 인력품의 3% | 식 | 1 | 686.92 | 686.9 | 0 | 0 | 0 | 0 | 686.9 | 686.9 |  | 51825116F74F648AB7B51A1A4DEC8A | 57D4C116E1C564CA27EBFFF5323F001 | F | F | F | 1 | 0 | 0.03 | [27 empty] | 51825116F74F648AB7B51A1A4DEC8A57D4C116E1C564CA27EBFFF5323F001
[ 합 계 ] |  |  |  |  | 4546 |  | 22897 |  | 0 |  | 27443 |  | TOTAL | TOTAL
관통구 방화폼 (TRAY) 300mm 개소 A사 ( 호표 12 ) | [12 empty] | 51825116F74F648AC742733DB416F9
미네랄울보온판 | 미네랄울 (100kg/㎥) | ㎡ | 0.12 | 23400 | 2808 | 0 | 0 | 0 | 0 | 23400 | 2808 |  | 51825116F74F648AC742733DB416F9 | 560B51167D2E8443C75B02A4B61619F899C71F | F | F | T | [30 empty] | 51825116F74F648AC742733DB416F9560B51167D2E8443C75B02A4B61619F899C71F
실리콘 RTV 폼 | BMG-80 | kg | 3.2 | 22000 | 70400 | 0 | 0 | 0 | 0 | 22000 | 70400 |  | 51825116F74F648AC742733DB416F9 | 560B51167D2E8443C75B02A4B61619F89AEE29 | F | F | T | [30 empty] | 51825116F74F648AC742733DB416F9560B51167D2E8443C75B02A4B61619F89AEE29
방화 실리콘 실란트 | BMG-LS109(실란트) | ml | 480 | 30 | 14400 | 0 | 0 | 0 | 0 | 30 | 14400 |  | 51825116F74F648AC742733DB416F9 | 560B51167D2E8443C75B02A4B61619F89BF474 | F | F | T | [30 empty] | 51825116F74F648AC742733DB416F9560B51167D2E8443C75B02A4B61619F89BF474
내장공 | 일반공사직종 | 인 | 0.125 | 0 | 0 | 258904 | 32363 | 0 | 0 | 258904 | 32363 |  | 51825116F74F648AC742733DB416F9 | 561EF116676E5481B7A1B8BD6E32D64ED3E1BD | F | F | T | [30 empty] | 51825116F74F648AC742733DB416F9561EF116676E5481B7A1B8BD6E32D64ED3E1BD | bar: JUK1
특별인부 | 일반공사직종 | 인 | 0.125 | 0 | 0 | 228717 | 28589.6 | 0 | 0 | 228717 | 28589.6 |  | 51825116F74F648AC742733DB416F9 | 561EF116676E5481B7A1B8BD6E32D64ED3E247 | F | F | T | [30 empty] | 51825116F74F648AC742733DB416F9561EF116676E5481B7A1B8BD6E32D64ED3E247 | bar: JUK1
보통인부 | 일반공사직종 | 인 | 0.125 | 0 | 0 | 172698 | 21587.2 | 0 | 0 | 172698 | 21587.2 |  | 51825116F74F648AC742733DB416F9 | 561EF116676E5481B7A1B8BD6E32D64ED3E246 | F | F | T | [30 empty] | 51825116F74F648AC742733DB416F9561EF116676E5481B7A1B8BD6E32D64ED3E246 | bar: JUK1
공구손료 | 인력품의 3% | 식 | 1 | 2476.19 | 2476.1 | 0 | 0 | 0 | 0 | 2476.1 | 2476.1 |  | 51825116F74F648AC742733DB416F9 | 57D4C116E1C564CA27EBFFF5323F001 | F | F | F | 1 | 0 | 0.03 | [27 empty] | 51825116F74F648AC742733DB416F957D4C116E1C564CA27EBFFF5323F001
[ 합 계 ] |  |  |  |  | 90084 |  | 82539 |  | 0 |  | 172623 |  | TOTAL | TOTAL
광섬유 케이블 2Core (S/M) M 통신 4-1-3 ( 호표 13 ) | [12 empty] | 51825116F74C944CB7F1C90EC42AEA
광섬유 케이블 | 2Core (S/M) | M | 1 | 1300 | 1300 | 0 | 0 | 0 | 0 | 1300 | 1300 |  | 51825116F74C944CB7F1C90EC42AEA | 51F541164C1E54DC076D539321C2CA9BC6C4A5 | F | F | T | [30 empty] | 51825116F74C944CB7F1C90EC42AEA51F541164C1E54DC076D539321C2CA9BC6C4A5 | bar: JUK1
광섬유 케이블 | 2Core (S/M) | M | 0.075 | 1300 | 97.5 | 0 | 0 | 0 | 0 | 1300 | 97.5 |  | 51825116F74C944CB7F1C90EC42AEA | 51F541164C1E54DC076D539321C2CA9BC6C4A5 | F | F | T | [30 empty] | 51825116F74C944CB7F1C90EC42AEA51F541164C1E54DC076D539321C2CA9BC6C4A5
잡재료비 | 배관배선의 2% | 식 | 1 | 26 | 26 | 0 | 0 | 0 | 0 | 26 | 26 |  | 51825116F74C944CB7F1C90EC42AEA | 57D4C116E1C564CA27EBFFF5323F001 | F | F | F | 0 | 0 | 0.02 | [27 empty] | 51825116F74C944CB7F1C90EC42AEA57D4C116E1C564CA27EBFFF5323F001
광케이블설치사 | 일반공사직종 | 인 | 0.0092 | 0 | 0 | 471931 | 4341.7 | 0 | 0 | 471931 | 4341.7 |  | 51825116F74C944CB7F1C90EC42AEA | 561EF116676E5481B7A1BB7117D5F4287121B6 | F | F | T |  |  |  | JUK2: 2 | [7 empty] | 51825116F74C944CB7F1C90EC42AEA561EF116676E5481B7A1BB7117D5F4287121B6
특별인부 | 일반공사직종 | 인 | 0.0046 | 0 | 0 | 228717 | 1052 | 0 | 0 | 228717 | 1052 |  | 51825116F74C944CB7F1C90EC42AEA | 561EF116676E5481B7A1B8BD6E32D64ED3E247 | F | F | T |  |  |  | JUK2: 2 | [7 empty] | 51825116F74C944CB7F1C90EC42AEA561EF116676E5481B7A1B8BD6E32D64ED3E247
공구손료 | 인력품의 3% | 식 | 1 | 161.81 | 161.8 | 0 | 0 | 0 | 0 | 161.8 | 161.8 |  | 51825116F74C944CB7F1C90EC42AEA | 57D4C116E1C564CA27EBFFF5323C002 | F | F | F | 1 | 0 | 0.03 | [27 empty] | 51825116F74C944CB7F1C90EC42AEA57D4C116E1C564CA27EBFFF5323C002
[ 합 계 ] |  |  |  |  | 1585 |  | 5393 |  | 0 |  | 6978 |  | TOTAL | TOTAL
광섬유 케이블 12Core (S/M) M 통신 4-1-3 ( 호표 14 ) | [12 empty] | 51825116F74C944CB7F1C90EC420E6
광섬유 케이블 | 12Core (S/M) | M | 1 | 1260 | 1260 | 0 | 0 | 0 | 0 | 1260 | 1260 |  | 51825116F74C944CB7F1C90EC420E6 | 51F541164C1E54DC076D539321C2CA9BC6C54F | F | F | T | [30 empty] | 51825116F74C944CB7F1C90EC420E651F541164C1E54DC076D539321C2CA9BC6C54F | bar: JUK1
광섬유 케이블 | 12Core (S/M) | M | 0.075 | 1260 | 94.5 | 0 | 0 | 0 | 0 | 1260 | 94.5 |  | 51825116F74C944CB7F1C90EC420E6 | 51F541164C1E54DC076D539321C2CA9BC6C54F | F | F | T | [30 empty] | 51825116F74C944CB7F1C90EC420E651F541164C1E54DC076D539321C2CA9BC6C54F
잡재료비 | 배관배선의 2% | 식 | 1 | 25.2 | 25.2 | 0 | 0 | 0 | 0 | 25.2 | 25.2 |  | 51825116F74C944CB7F1C90EC420E6 | 57D4C116E1C564CA27EBFFF5323F001 | F | F | F | 0 | 0 | 0.02 | [27 empty] | 51825116F74C944CB7F1C90EC420E657D4C116E1C564CA27EBFFF5323F001
광케이블설치사 | 일반공사직종 | 인 | 0.0092 | 0 | 0 | 471931 | 4341.7 | 0 | 0 | 471931 | 4341.7 |  | 51825116F74C944CB7F1C90EC420E6 | 561EF116676E5481B7A1BB7117D5F4287121B6 | F | F | T |  |  |  | JUK2: 2 | [7 empty] | 51825116F74C944CB7F1C90EC420E6561EF116676E5481B7A1BB7117D5F4287121B6
특별인부 | 일반공사직종 | 인 | 0.0046 | 0 | 0 | 228717 | 1052 | 0 | 0 | 228717 | 1052 |  | 51825116F74C944CB7F1C90EC420E6 | 561EF116676E5481B7A1B8BD6E32D64ED3E247 | F | F | T |  |  |  | JUK2: 2 | [7 empty] | 51825116F74C944CB7F1C90EC420E6561EF116676E5481B7A1B8BD6E32D64ED3E247
공구손료 | 인력품의 3% | 식 | 1 | 161.81 | 161.8 | 0 | 0 | 0 | 0 | 161.8 | 161.8 |  | 51825116F74C944CB7F1C90EC420E6 | 57D4C116E1C564CA27EBFFF5323C002 | F | F | F | 1 | 0 | 0.03 | [27 empty] | 51825116F74C944CB7F1C90EC420E657D4C116E1C564CA27EBFFF5323C002
[ 합 계 ] |  |  |  |  | 1541 |  | 5393 |  | 0 |  | 6934 |  | TOTAL | TOTAL
TV용 고발포동축케이블 5C-HFBT M 통신 4-2-1 ( 호표 15 ) | [12 empty] | 51825116F74C944CB7F1C902150AE9
TV용 고발포동축케이블 | 5C-HFBT | M | 1 | 519 | 519 | 0 | 0 | 0 | 0 | 519 | 519 |  | 51825116F74C944CB7F1C902150AE9 | 51F541164C1E54DC076E7D0D071D4B6A14F498 | F | F | T | [30 empty] | 51825116F74C944CB7F1C902150AE951F541164C1E54DC076E7D0D071D4B6A14F498 | bar: JUK1
TV용 고발포동축케이블 | 5C-HFBT | M | 0.075 | 519 | 38.9 | 0 | 0 | 0 | 0 | 519 | 38.9 |  | 51825116F74C944CB7F1C902150AE9 | 51F541164C1E54DC076E7D0D071D4B6A14F498 | F | F | T | [30 empty] | 51825116F74C944CB7F1C902150AE951F541164C1E54DC076E7D0D071D4B6A14F498
잡재료비 | 배관배선의 2% | 식 | 1 | 10.38 | 10.3 | 0 | 0 | 0 | 0 | 10.3 | 10.3 |  | 51825116F74C944CB7F1C902150AE9 | 57D4C116E1C564CA27EBFFF5323F001 | F | F | F | 0 | 0 | 0.02 | [27 empty] | 51825116F74C944CB7F1C902150AE957D4C116E1C564CA27EBFFF5323F001
통신케이블공 | 일반공사직종 | 인 | 0.017 | 0 | 0 | 438070 | 7447.1 | 0 | 0 | 438070 | 7447.1 |  | 51825116F74C944CB7F1C902150AE9 | 561EF116676E5481B7A1B8BD6E32D64ED3EA93 | F | F | T |  |  |  | JUK2: 2 | [7 empty] | 51825116F74C944CB7F1C902150AE9561EF116676E5481B7A1B8BD6E32D64ED3EA93
공구손료 | 인력품의 3% | 식 | 1 | 223.41 | 223.4 | 0 | 0 | 0 | 0 | 223.4 | 223.4 |  | 51825116F74C944CB7F1C902150AE9 | 57D4C116E1C564CA27EBFFF5323C002 | F | F | F | 1 | 0 | 0.03 | [27 empty] | 51825116F74C944CB7F1C902150AE957D4C116E1C564CA27EBFFF5323C002
[ 합 계 ] |  |  |  |  | 791 |  | 7447 |  | 0 |  | 8238 |  | TOTAL | TOTAL
TV용 고발포동축케이블 7C-HFBT M 통신 4-2-1 ( 호표 16 ) | [12 empty] | 51825116F74C944CB7F1C90215060E
TV용 고발포동축케이블 | 7C-HFBT | M | 1 | 964 | 964 | 0 | 0 | 0 | 0 | 964 | 964 |  | 51825116F74C944CB7F1C90215060E | 51F541164C1E54DC076E7D0D071D4B6A14F496 | F | F | T | [30 empty] | 51825116F74C944CB7F1C90215060E51F541164C1E54DC076E7D0D071D4B6A14F496 | bar: JUK1
TV용 고발포동축케이블 | 7C-HFBT | M | 0.075 | 964 | 72.3 | 0 | 0 | 0 | 0 | 964 | 72.3 |  | 51825116F74C944CB7F1C90215060E | 51F541164C1E54DC076E7D0D071D4B6A14F496 | F | F | T | [30 empty] | 51825116F74C944CB7F1C90215060E51F541164C1E54DC076E7D0D071D4B6A14F496
잡재료비 | 배관배선의 2% | 식 | 1 | 19.28 | 19.2 | 0 | 0 | 0 | 0 | 19.2 | 19.2 |  | 51825116F74C944CB7F1C90215060E | 57D4C116E1C564CA27EBFFF5323F001 | F | F | F | 0 | 0 | 0.02 | [27 empty] | 51825116F74C944CB7F1C90215060E57D4C116E1C564CA27EBFFF5323F001
통신케이블공 | 일반공사직종 | 인 | 0.022 | 0 | 0 | 438070 | 9637.5 | 0 | 0 | 438070 | 9637.5 |  | 51825116F74C944CB7F1C90215060E | 561EF116676E5481B7A1B8BD6E32D64ED3EA93 | F | F | T |  |  |  | JUK2: 2 | [7 empty] | 51825116F74C944CB7F1C90215060E561EF116676E5481B7A1B8BD6E32D64ED3EA93
공구손료 | 인력품의 3% | 식 | 1 | 289.12 | 289.1 | 0 | 0 | 0 | 0 | 289.1 | 289.1 |  | 51825116F74C944CB7F1C90215060E | 57D4C116E1C564CA27EBFFF5323C002 | F | F | F | 1 | 0 | 0.03 | [27 empty] | 51825116F74C944CB7F1C90215060E57D4C116E1C564CA27EBFFF5323C002
[ 합 계 ] |  |  |  |  | 1344 |  | 9637 |  | 0 |  | 10981 |  | TOTAL | TOTAL
MIC CABLE L-2E5 M 통신 4-8-1 ( 호표 17 ) | [12 empty] | 51825116F74C944CB7F1CF92B164B0
MIC CABLE | L-2E5 | M | 1 | 2200 | 2200 | 0 | 0 | 0 | 0 | 2200 | 2200 |  | 51825116F74C944CB7F1CF92B164B0 | 51BF61164321D46737F3FF3F02C762165CA589 | F | F | T | [30 empty] | 51825116F74C944CB7F1CF92B164B051BF61164321D46737F3FF3F02C762165CA589 | bar: JUK1
MIC CABLE | L-2E5 | M | 0.075 | 2200 | 165 | 0 | 0 | 0 | 0 | 2200 | 165 | ... | 51825116F74C944CB7F1CF92B164B0 | 51BF61164321D46737F3FF3F02C762165CA589 | F | F | T | [30 empty] | 51825116F74C944CB7F1CF92B164B051BF61164321D46737F3FF3F02C762165CA589
잡재료비 | 배관배선의 2% | 식 | 1 | 44 | 44 | 0 | 0 | 0 | 0 | 44 | 44 |  | 51825116F74C944CB7F1CF92B164B0 | 57D4C116E1C564CA27EBFFF5323F001 | F | F | F | 0 | 0 | 0.02 | [27 empty] | 51825116F74C944CB7F1CF92B164B057D4C116E1C564CA27EBFFF5323F001
통신케이블공 | 일반공사직종 | 인 | 0.023 | 0 | 0 | 438070 | 10075.6 | 0 | 0 | 438070 | 10075.6 |  | 51825116F74C944CB7F1CF92B164B0 | 561EF116676E5481B7A1B8BD6E32D64ED3EA93 | F | F | T |  |  |  | JUK2: 2 | [7 empty] | 51825116F74C944CB7F1CF92B164B0561EF116676E5481B7A1B8BD6E32D64ED3EA93
공구손료 | 인력품의 3% | 식 | 1 | 302.26 | 302.2 | 0 | 0 | 0 | 0 | 302.2 | 302.2 |  | 51825116F74C944CB7F1CF92B164B0 | 57D4C116E1C564CA27EBFFF5323C002 | F | F | F | 1 | 0 | 0.03 | [27 empty] | 51825116F74C944CB7F1CF92B164B057D4C116E1C564CA27EBFFF5323C002
[ 합 계 ] |  |  |  |  | 2711 |  | 10075 |  | 0 |  | 12786 |  | TOTAL | TOTAL
비디오 케이블 RG-58 M 통신 4-8-1 ( 호표 18 ) | [12 empty] | 51825116F74C944CB7F1CF92B7FC24
비디오 케이블 | RG-58 | M | 1 | 5400 | 5400 | 0 | 0 | 0 | 0 | 5400 | 5400 |  | 51825116F74C944CB7F1CF92B7FC24 | 51BF61164321D46737F3FF3F0489C560EA48A5 | F | F | T | [30 empty] | 51825116F74C944CB7F1CF92B7FC2451BF61164321D46737F3FF3F0489C560EA48A5 | bar: JUK1
비디오 케이블 | RG-58 | M | 0.075 | 5400 | 405 | 0 | 0 | 0 | 0 | 5400 | 405 | ... | 51825116F74C944CB7F1CF92B7FC24 | 51BF61164321D46737F3FF3F0489C560EA48A5 | F | F | T | [30 empty] | 51825116F74C944CB7F1CF92B7FC2451BF61164321D46737F3FF3F0489C560EA48A5
잡재료비 | 배관배선의 2% | 식 | 1 | 108 | 108 | 0 | 0 | 0 | 0 | 108 | 108 |  | 51825116F74C944CB7F1CF92B7FC24 | 57D4C116E1C564CA27EBFFF5323F001 | F | F | F | 0 | 0 | 0.02 | [27 empty] | 51825116F74C944CB7F1CF92B7FC2457D4C116E1C564CA27EBFFF5323F001
통신케이블공 | 일반공사직종 | 인 | 0.019 | 0 | 0 | 438070 | 8323.3 | 0 | 0 | 438070 | 8323.3 |  | 51825116F74C944CB7F1CF92B7FC24 | 561EF116676E5481B7A1B8BD6E32D64ED3EA93 | F | F | T |  |  |  | JUK2: 2 | [7 empty] | 51825116F74C944CB7F1CF92B7FC24561EF116676E5481B7A1B8BD6E32D64ED3EA93
공구손료 | 인력품의 3% | 식 | 1 | 249.69 | 249.6 | 0 | 0 | 0 | 0 | 249.6 | 249.6 |  | 51825116F74C944CB7F1CF92B7FC24 | 57D4C116E1C564CA27EBFFF5323C002 | F | F | F | 1 | 0 | 0.03 | [27 empty] | 51825116F74C944CB7F1CF92B7FC2457D4C116E1C564CA27EBFFF5323C002
[ 합 계 ] |  |  |  |  | 6162 |  | 8323 |  | 0 |  | 14485 |  | TOTAL | TOTAL
HDMI 케이블 M 통신 4-8-1 ( 호표 19 ) | [12 empty] | 51825116F74C944CB7F1CF92B89C7B
HDMI 케이블 |  | M | 1 | 11000 | 11000 | 0 | 0 | 0 | 0 | 11000 | 11000 | ... | 51825116F74C944CB7F1CF92B89C7B | 51BF61164321D46737F3FF3F0B3874D07DE753 | F | F | T | [30 empty] | 51825116F74C944CB7F1CF92B89C7B51BF61164321D46737F3FF3F0B3874D07DE753 | bar: JUK1
HDMI 케이블 |  | M | 0.075 | 11000 | 825 | 0 | 0 | 0 | 0 | 11000 | 825 | ... | 51825116F74C944CB7F1CF92B89C7B | 51BF61164321D46737F3FF3F0B3874D07DE753 | F | F | T | [30 empty] | 51825116F74C944CB7F1CF92B89C7B51BF61164321D46737F3FF3F0B3874D07DE753
잡재료비 | 배관배선의 2% | 식 | 1 | 220 | 220 | 0 | 0 | 0 | 0 | 220 | 220 |  | 51825116F74C944CB7F1CF92B89C7B | 57D4C116E1C564CA27EBFFF5323F001 | F | F | F | 0 | 0 | 0.02 | [27 empty] | 51825116F74C944CB7F1CF92B89C7B57D4C116E1C564CA27EBFFF5323F001
통신케이블공 | 일반공사직종 | 인 | 0.016 | 0 | 0 | 438070 | 7009.1 | 0 | 0 | 438070 | 7009.1 |  | 51825116F74C944CB7F1CF92B89C7B | 561EF116676E5481B7A1B8BD6E32D64ED3EA93 | F | F | T |  |  |  | JUK2: 2 | [7 empty] | 51825116F74C944CB7F1CF92B89C7B561EF116676E5481B7A1B8BD6E32D64ED3EA93
공구손료 | 인력품의 3% | 식 | 1 | 210.27 | 210.2 | 0 | 0 | 0 | 0 | 210.2 | 210.2 |  | 51825116F74C944CB7F1CF92B89C7B | 57D4C116E1C564CA27EBFFF5323C002 | F | F | F | 1 | 0 | 0.03 | [27 empty] | 51825116F74C944CB7F1CF92B89C7B57D4C116E1C564CA27EBFFF5323C002
[ 합 계 ] |  |  |  |  | 12255 |  | 7009 |  | 0 |  | 19264 |  | TOTAL | TOTAL
Speaker Cable 2S9F M 통신 4-8-1 ( 호표 20 ) | [12 empty] | 51825116F74C944CB7F1CF91AA7801
Speaker Cable | 2S9F | M | 1 | 6620 | 6620 | 0 | 0 | 0 | 0 | 6620 | 6620 |  | 51825116F74C944CB7F1CF91AA7801 | 51BF61164321D46737F3FF3E7C176C8243531F | F | F | T | [30 empty] | 51825116F74C944CB7F1CF91AA780151BF61164321D46737F3FF3E7C176C8243531F | bar: JUK1
Speaker Cable | 2S9F | M | 0.075 | 6620 | 496.5 | 0 | 0 | 0 | 0 | 6620 | 496.5 | ... | 51825116F74C944CB7F1CF91AA7801 | 51BF61164321D46737F3FF3E7C176C8243531F | F | F | T | [30 empty] | 51825116F74C944CB7F1CF91AA780151BF61164321D46737F3FF3E7C176C8243531F | bar: JUK1
잡재료비 | 배관배선의 2% | 식 | 1 | 142.33 | 142.3 | 0 | 0 | 0 | 0 | 142.3 | 142.3 |  | 51825116F74C944CB7F1CF91AA7801 | 57D4C116E1C564CA27EBFFF5323F001 | F | F | F | 0 | 0 | 0.02 | [27 empty] | 51825116F74C944CB7F1CF91AA780157D4C116E1C564CA27EBFFF5323F001
통신내선공 | 일반공사직종 | 인 | 0.014 | 0 | 0 | 286219 | 4007 | 0 | 0 | 286219 | 4007 |  | 51825116F74C944CB7F1CF91AA7801 | 561EF116676E5481B7A1B8BD6E32D64ED3EA9C | F | F | T |  |  |  | JUK2: 2 | [7 empty] | 51825116F74C944CB7F1CF91AA7801561EF116676E5481B7A1B8BD6E32D64ED3EA9C
공구손료 | 인력품의 3% | 식 | 1 | 120.21 | 120.2 | 0 | 0 | 0 | 0 | 120.2 | 120.2 |  | 51825116F74C944CB7F1CF91AA7801 | 57D4C116E1C564CA27EBFFF5323C002 | F | F | F | 1 | 0 | 0.03 | [27 empty] | 51825116F74C944CB7F1CF91AA780157D4C116E1C564CA27EBFFF5323F001
[ 합 계 ] |  |  |  |  | 7379 |  | 4007 |  | 0 |  | 11386 |  | TOTAL | TOTAL
전화및LAN용포트 MODULAR JACK 8P 1구 개 통신 4-3-2 ( 호표 21 ) | [12 empty] | 51825116F74C944CB7FFA70CA064DD
전화및LAN용포트 | MODULAR JACK 8P 1구 | 개 | 1 | 2480 | 2480 | 0 | 0 | 0 | 0 | 2480 | 2480 |  | 51825116F74C944CB7FFA70CA064DD | 51E42116B0AC6427C7781EABCEB78DA634ED30 | F | F | T | [30 empty] | 51825116F74C944CB7FFA70CA064DD51E42116B0AC6427C7781EABCEB78DA634ED30
1개용일체형붙임쇠 |  | 개 | 1 | 517 | 517 | 0 | 0 | 0 | 0 | 517 | 517 | ... | 51825116F74C944CB7FFA70CA064DD | 51E42116B0AC6427C7781EAA281CD4787AB1C6 | F | F | T | [30 empty] | 51825116F74C944CB7FFA70CA064DD51E42116B0AC6427C7781EAA281CD4787AB1C6
대각1개용플레이트 |  | 개 | 1 | 1550 | 1550 | 0 | 0 | 0 | 0 | 1550 | 1550 |  | 51825116F74C944CB7FFA70CA064DD | 51E42116B0AC6427B7510662BB9CEF298ABC37 | F | F | T | [30 empty] | 51825116F74C944CB7FFA70CA064DD51E42116B0AC6427B7510662BB9CEF298ABC37
통신내선공 | 일반공사직종 | 인 | 0.028 | 0 | 0 | 286219 | 8014.1 | 0 | 0 | 286219 | 8014.1 |  | 51825116F74C944CB7FFA70CA064DD | 561EF116676E5481B7A1B8BD6E32D64ED3EA9C | F | F | T | [30 empty] | 51825116F74C944CB7FFA70CA064DD561EF116676E5481B7A1B8BD6E32D64ED3EA9C | bar: JUK1
공구손료 | 인력품의 3% | 식 | 1 | 240.42 | 240.4 | 0 | 0 | 0 | 0 | 240.4 | 240.4 |  | 51825116F74C944CB7FFA70CA064DD | 57D4C116E1C564CA27EBFFF5323F001 | F | F | F | 1 | 0 | 0.03 | [27 empty] | 51825116F74C944CB7FFA70CA064DD57D4C116E1C564CA27EBFFF5323F001
[ 합 계 ] |  |  |  |  | 4787 |  | 8014 |  | 0 |  | 12801 |  | TOTAL | TOTAL
전화및LAN용포트 MODULAR JACK 8P 2구 개 통신 4-3-2 ( 호표 22 ) | [12 empty] | 51825116F74C944CB7FFA70CA0622F
전화및LAN용포트 | MODULAR JACK 8P 2구 | 개 | 1 | 4360 | 4360 | 0 | 0 | 0 | 0 | 4360 | 4360 |  | 51825116F74C944CB7FFA70CA0622F | 5182B11606E5B4B37755C54F6B24F408E86B89 | F | F | T | [30 empty] | 51825116F74C944CB7FFA70CA0622F5182B11606E5B4B37755C54F6B24F408E86B89
1개용일체형붙임쇠 |  | 개 | 1 | 517 | 517 | 0 | 0 | 0 | 0 | 517 | 517 | ... | 51825116F74C944CB7FFA70CA0622F | 51E42116B0AC6427C7781EAA281CD4787AB1C6 | F | F | T | [30 empty] | 51825116F74C944CB7FFA70CA0622F51E42116B0AC6427C7781EAA281CD4787AB1C6
대각1개용플레이트 |  | 개 | 1 | 1550 | 1550 | 0 | 0 | 0 | 0 | 1550 | 1550 |  | 51825116F74C944CB7FFA70CA0622F | 51E42116B0AC6427B7510662BB9CEF298ABC37 | F | F | T | [30 empty] | 51825116F74C944CB7FFA70CA0622F51E42116B0AC6427B7510662BB9CEF298ABC37
통신내선공 | 일반공사직종 | 인 | 0.0336 | 0 | 0 | 286219 | 9616.9 | 0 | 0 | 286219 | 9616.9 |  | 51825116F74C944CB7FFA70CA0622F | 561EF116676E5481B7A1B8BD6E32D64ED3EA9C | F | F | T | [30 empty] | 51825116F74C944CB7FFA70CA0622F561EF116676E5481B7A1B8BD6E32D64ED3EA9C | bar: JUK1
공구손료 | 인력품의 3% | 식 | 1 | 288.5 | 288.5 | 0 | 0 | 0 | 0 | 288.5 | 288.5 |  | 51825116F74C944CB7FFA70CA0622F | 57D4C116E1C564CA27EBFFF5323F001 | F | F | F | 1 | 0 | 0.03 | [27 empty] | 51825116F74C944CB7FFA70CA0622F57D4C116E1C564CA27EBFFF5323F001
[ 합 계 ] |  |  |  |  | 6715 |  | 9616 |  | 0 |  | 16331 |  | TOTAL | TOTAL
전화및LAN용포트 SYSTEM BOX용, 8P 3구 개 통신 4-3-2 ( 호표 23 ) | [12 empty] | 51825116F74C944CB7FFA70CA10AA0
전화및LAN용포트 | SYSTEM BOX용, 8P 1구 | 개 | 1 | 3520 | 3520 | 0 | 0 | 0 | 0 | 3520 | 3520 |  | 51825116F74C944CB7FFA70CA10AA0 | 5182B11606E5B4B37755C54F6B213FFB7E1119 | F | F | T | [30 empty] | 51825116F74C944CB7FFA70CA10AA05182B11606E5B4B37755C54F6B213FFB7E1119
전화및LAN용포트 | SYSTEM BOX용, 8P 2구 | 개 | 1 | 7040 | 7040 | 0 | 0 | 0 | 0 | 7040 | 7040 | ... | 51825116F74C944CB7FFA70CA10AA0 | 5182B11606E5B4B37755C54F6B2EF7B509BB55 | F | F | T | [30 empty] | 51825116F74C944CB7FFA70CA10AA05182B11606E5B4B37755C54F6B2EF7B509BB55
통신내선공 | 일반공사직종 | 인 | 0.0616 | 0 | 0 | 286219 | 17631 | 0 | 0 | 286219 | 17631 |  | 51825116F74C944CB7FFA70CA10AA0 | 561EF116676E5481B7A1B8BD6E32D64ED3EA9C | F | F | T | [30 empty] | 51825116F74C944CB7FFA70CA10AA0561EF116676E5481B7A1B8BD6E32D64ED3EA9C | bar: JUK1
공구손료 | 인력품의 3% | 식 | 1 | 528.93 | 528.9 | 0 | 0 | 0 | 0 | 528.9 | 528.9 |  | 51825116F74C944CB7FFA70CA10AA0 | 57D4C116E1C564CA27EBFFF5323F001 | F | F | F | 1 | 0 | 0.03 | [27 empty] | 51825116F74C944CB7FFA70CA10AA057D4C116E1C564CA27EBFFF5323F001
[ 합 계 ] |  |  |  |  | 11088 |  | 17631 |  | 0 |  | 28719 |  | TOTAL | TOTAL
TV 콘센트 1방 개 통신 4-2-2 ( 호표 24 ) | [12 empty] | 51825116F74C944CB7FFA70E6CCC00
TV 콘센트 | 1방 | 개 | 1 | 2120 | 2120 | 0 | 0 | 0 | 0 | 2120 | 2120 |  | 51825116F74C944CB7FFA70E6CCC00 | 51E42116B0AC6427C7781EABCEB78DA634ED3F | F | F | T | [30 empty] | 51825116F74C944CB7FFA70E6CCC0051E42116B0AC6427C7781EABCEB78DA634ED3F
1개용일체형붙임쇠 |  | 개 | 1 | 517 | 517 | 0 | 0 | 0 | 0 | 517 | 517 | ... | 51825116F74C944CB7FFA70E6CCC00 | 51E42116B0AC6427C7781EAA281CD4787AB1C6 | F | F | T | [30 empty] | 51825116F74C944CB7FFA70E6CCC0051E42116B0AC6427C7781EAA281CD4787AB1C6 | bar: JUK1
대각1개용플레이트 |  | 개 | 1 | 1550 | 1550 | 0 | 0 | 0 | 0 | 1550 | 1550 |  | 51825116F74C944CB7FFA70E6CCC00 | 51E42116B0AC6427B7510662BB9CEF298ABC37 | F | F | T | [30 empty] | 51825116F74C944CB7FFA70E6CCC0051E42116B0AC6427B7510662BB9CEF298ABC37 | bar: JUK1
통신내선공 | 일반공사직종 | 인 | 0.0665 | 0 | 0 | 286219 | 19033.5 | 0 | 0 | 286219 | 19033.5 |  | 51825116F74C944CB7FFA70E6CCC00 | 561EF116676E5481B7A1B8BD6E32D64ED3EA9C | F | F | T | [30 empty] | 51825116F74C944CB7FFA70E6CCC00561EF116676E5481B7A1B8BD6E32D64ED3EA9C | bar: JUK1
통신관련산업기사 | 기타 직종 | 인 | 0.019 | 0 | 0 | 304662 | 5788.5 | 0 | 0 | 304662 | 5788.5 |  | 51825116F74C944CB7FFA70E6CCC00 | 561EF116676E5481B7A1BC1881E6DB905785FB | F | F | T | [30 empty] | 51825116F74C944CB7FFA70E6CCC00561EF116676E5481B7A1BC1881E6DB905785FB
공구손료 | 인력품의 3% | 식 | 1 | 571 | 571 | 0 | 0 | 0 | 0 | 571 | 571 |  | 51825116F74C944CB7FFA70E6CCC00 | 57D4C116E1C564CA27EBFFF5323F001 | F | F | F | 1 | 0 | 0.03 | [27 empty] | 51825116F74C944CB7FFA70E6CCC0057D4C116E1C564CA27EBFFF5323F001
[ 합 계 ] |  |  |  |  | 4758 |  | 24822 |  | 0 |  | 29580 |  | TOTAL | TOTAL
광인출구 2CORE 개 통신 4-1-3 ( 호표 25 ) | [12 empty] | 51825116F74C944CB7FFA70F74C5C9
광인출구 | 2CORE | 개 | 1 | 8900 | 8900 | 0 | 0 | 0 | 0 | 8900 | 8900 |  | 51825116F74C944CB7FFA70F74C5C9 | 51E42116B0AC6427C7781EABCEB78DA52BCF12 | F | F | T | [30 empty] | 51825116F74C944CB7FFA70F74C5C951E42116B0AC6427C7781EABCEB78DA52BCF12
광케이블설치사 | 일반공사직종 | 인 | 0.018 | 0 | 0 | 471931 | 8494.7 | 0 | 0 | 471931 | 8494.7 |  | 51825116F74C944CB7FFA70F74C5C9 | 561EF116676E5481B7A1BB7117D5F4287121B6 | F | F | T | [30 empty] | 51825116F74C944CB7FFA70F74C5C9561EF116676E5481B7A1BB7117D5F4287121B6 | bar: JUK1
공구손료 | 인력품의 3% | 식 | 1 | 254.84 | 254.8 | 0 | 0 | 0 | 0 | 254.8 | 254.8 |  | 51825116F74C944CB7FFA70F74C5C9 | 57D4C116E1C564CA27EBFFF5323F001 | F | F | F | 1 | 0 | 0.03 | [27 empty] | 51825116F74C944CB7FFA70F74C5C957D4C116E1C564CA27EBFFF5323F001
[ 합 계 ] |  |  |  |  | 9154 |  | 8494 |  | 0 |  | 17648 |  | TOTAL | TOTAL
스피커단자함 10 P, SUS 개 통신 3-3-2 ( 호표 26 ) | [12 empty] | 51825116F74C944CA7EF5D69119C05
스피커단자함 | 10 P, SUS | 개 | 1 | 23000 | 23000 | 0 | 0 | 0 | 0 | 23000 | 23000 |  | 51825116F74C944CA7EF5D69119C05 | 519CA116785114B4F7C57097FEED6C51B8FAF2 | F | F | T | [30 empty] | 51825116F74C944CA7EF5D69119C05519CA116785114B4F7C57097FEED6C51B8FAF2
보통인부 | 일반공사직종 | 인 | 0.17 | 0 | 0 | 172698 | 29358.6 | 0 | 0 | 172698 | 29358.6 |  | 51825116F74C944CA7EF5D69119C05 | 561EF116676E5481B7A1B8BD6E32D64ED3E246 | F | F | T | [30 empty] | 51825116F74C944CA7EF5D69119C05561EF116676E5481B7A1B8BD6E32D64ED3E246 | bar: JUK1
통신케이블공 | 일반공사직종 | 인 | 0.34 | 0 | 0 | 438070 | 148943.8 | 0 | 0 | 438070 | 148943.8 |  | 51825116F74C944CA7EF5D69119C05 | 561EF116676E5481B7A1B8BD6E32D64ED3EA93 | F | F | T | [30 empty] | 51825116F74C944CA7EF5D69119C05561EF116676E5481B7A1B8BD6E32D64ED3EA93 | bar: JUK1
공구손료 | 인력품의 3% | 식 | 1 | 5349.07 | 5349 | 0 | 0 | 0 | 0 | 5349 | 5349 |  | 51825116F74C944CA7EF5D69119C05 | 57D4C116E1C564CA27EBFFF5323F001 | F | F | F | 1 | 0 | 0.03 | [27 empty] | 51825116F74C944CA7EF5D69119C0557D4C116E1C564CA27EBFFF5323F001
[ 합 계 ] |  |  |  |  | 28349 |  | 178302 |  | 0 |  | 206651 |  | TOTAL | TOTAL
PA용 스피커 스피커(S.T), 천정용(3W) 개 통신 7-11-5 ( 호표 27 ) | [12 empty] | 51825116F74C944CA7EF5D6A38AA4A
PA용 스피커 | 스피커(S.T), 천정용(3W) | 개 | 1 | 16483 | 16483 | 0 | 0 | 0 | 0 | 16483 | 16483 |  | 51825116F74C944CA7EF5D6A38AA4A | 5182111602AA149517E87F8E400B6BE4E60F94 | F | F | T | [30 empty] | 51825116F74C944CA7EF5D6A38AA4A5182111602AA149517E87F8E400B6BE4E60F94
통신설비공 | 일반공사직종 | 인 | 0.21 | 0 | 0 | 316875 | 66543.7 | 0 | 0 | 316875 | 66543.7 |  | 51825116F74C944CA7EF5D6A38AA4A | 561EF116676E5481B7A1B8BD6E32D64ED3EA9D | F | F | T | [30 empty] | 51825116F74C944CA7EF5D6A38AA4A561EF116676E5481B7A1B8BD6E32D64ED3EA9D | bar: JUK1
공구손료 | 인력품의 3% | 식 | 1 | 1996.31 | 1996.3 | 0 | 0 | 0 | 0 | 1996.3 | 1996.3 |  | 51825116F74C944CA7EF5D6A38AA4A | 57D4C116E1C564CA27EBFFF5323F001 | F | F | F | 1 | 0 | 0.03 | [27 empty] | 51825116F74C944CA7EF5D6A38AA4A57D4C116E1C564CA27EBFFF5323F001
[ 합 계 ] |  |  |  |  | 18479 |  | 66543 |  | 0 |  | 85022 |  | TOTAL | TOTAL
PA용 스피커 벽부형(3W) 개 통신 7-11-5 ( 호표 28 ) | [12 empty] | 51825116F74C944CA7EF5D6A3A5551
PA용 스피커 | 벽부형(3W) | EA | 1 | 34000 | 34000 | 0 | 0 | 0 | 0 | 34000 | 34000 |  | 51825116F74C944CA7EF5D6A3A5551 | 5182A11666A07457E730DCD41CCDDCCF526DBA | F | F | T | [30 empty] | 51825116F74C944CA7EF5D6A3A55515182A11666A07457E730DCD41CCDDCCF526DBA
통신설비공 | 일반공사직종 | 인 | 0.126 | 0 | 0 | 316875 | 39926.2 | 0 | 0 | 316875 | 39926.2 |  | 51825116F74C944CA7EF5D6A3A5551 | 561EF116676E5481B7A1B8BD6E32D64ED3EA9D | F | F | T | [30 empty] | 51825116F74C944CA7EF5D6A3A5551561EF116676E5481B7A1B8BD6E32D64ED3EA9D | bar: JUK1
공구손료 | 인력품의 3% | 식 | 1 | 1197.78 | 1197.7 | 0 | 0 | 0 | 0 | 1197.7 | 1197.7 |  | 51825116F74C944CA7EF5D6A3A5551 | 57D4C116E1C564CA27EBFFF5323F001 | F | F | F | 1 | 0 | 0.03 | [27 empty] | 51825116F74C944CA7EF5D6A3A555157D4C116E1C564CA27EBFFF5323F001
[ 합 계 ] |  |  |  |  | 35197 |  | 39926 |  | 0 |  | 75123 |  | TOTAL | TOTAL
감쇄기 ATT, 3단(3W) 개 통신 7-11-5 ( 호표 29 ) | [12 empty] | 51825116F74C944CA7EF5D6A3FD76B
감쇄기 | ATT, 3단(3W) | 개 | 1 | 17000 | 17000 | 0 | 0 | 0 | 0 | 17000 | 17000 |  | 51825116F74C944CA7EF5D6A3FD76B | 51E49116E12A44FA073473FF5EB64007CAE279 | F | F | T | [30 empty] | 51825116F74C944CA7EF5D6A3FD76B51E49116E12A44FA073473FF5EB64007CAE279
통신설비공 | 일반공사직종 | 인 | 0.16 | 0 | 0 | 316875 | 50700 | 0 | 0 | 316875 | 50700 |  | 51825116F74C944CA7EF5D6A3FD76B | 561EF116676E5481B7A1B8BD6E32D64ED3EA9D | F | F | T | [30 empty] | 51825116F74C944CA7EF5D6A3FD76B561EF116676E5481B7A1B8BD6E32D64ED3EA9D | bar: JUK1
공구손료 | 인력품의 3% | 식 | 1 | 1521 | 1521 | 0 | 0 | 0 | 0 | 1521 | 1521 |  | 51825116F74C944CA7EF5D6A3FD76B | 57D4C116E1C564CA27EBFFF5323F001 | F | F | F | 1 | 0 | 0.03 | [27 empty] | 51825116F74C944CA7EF5D6A3FD76B57D4C116E1C564CA27EBFFF5323F001
[ 합 계 ] |  |  |  |  | 18521 |  | 50700 |  | 0 |  | 69221 |  | TOTAL | TOTAL
T.V분배기함 4D+AMP+서지 개소 통신 3-2-1,7-12-3 ( 호표 30 ) | [12 empty] | 51825116F74C944CD7A426E472A120
분배기함 | SUS, 400x500x100 | 면 | 1 | 73995 | 73995 | 0 | 0 | 0 | 0 | 73995 | 73995 |  | 51825116F74C944CD7A426E472A120 | 519CA116785114AA2731DB727B861101A09D01 | F | F | T | [30 empty] | 51825116F74C944CD7A426E472A120519CA116785114AA2731DB727B861101A09D01
증폭기 | 양방향, 공청용, VHF/UHF 겸용 옥내 | 조 | 1 | 63929 | 63929 | 0 | 0 | 0 | 0 | 63929 | 63929 |  | 51825116F74C944CD7A426E472A120 | 51E49116E12A44FA073472D5E198494C754B9C | F | F | T | [30 empty] | 51825116F74C944CD7A426E472A12051E49116E12A44FA073472D5E198494C754B9C
분배기 | 쌍방향, 4 WAY | 개 | 1 | 5236 | 5236 | 0 | 0 | 0 | 0 | 5236 | 5236 |  | 51825116F74C944CD7A426E472A120 | 519CA1167851148F475EFA06A5D3AB5BE12D10 | F | F | T | [30 empty] | 51825116F74C944CD7A426E472A120519CA1167851148F475EFA06A5D3AB5BE12D10
서지프로텍터 | 동축케이블/10kA | EA | 1 | 108000 | 108000 | 0 | 0 | 0 | 0 | 108000 | 108000 | ... | 51825116F74C944CD7A426E472A120 | 5182A1166749A4D85700E53CDA2C0E9641151A | F | F | T | [30 empty] | 51825116F74C944CD7A426E472A1205182A1166749A4D85700E53CDA2C0E9641151A
콘센트 | 둥근형(노출),16A 250V 2구접지 | 개 | 1 | 1485 | 1485 | 0 | 0 | 0 | 0 | 1485 | 1485 |  | 51825116F74C944CD7A426E472A120 | 51E42116B0AC6427C7781EABCEBFC36495025E | F | F | T | [30 empty] | 51825116F74C944CD7A426E472A12051E42116B0AC6427C7781EABCEBFC36495025E
보통인부 | 일반공사직종 | 인 | 0.38 | 0 | 0 | 172698 | 65625.2 | 0 | 0 | 172698 | 65625.2 |  | 51825116F74C944CD7A426E472A120 | 561EF116676E5481B7A1B8BD6E32D64ED3E246 | F | F | T | [30 empty] | 51825116F74C944CD7A426E472A120561EF116676E5481B7A1B8BD6E32D64ED3E246 | bar: JUK1
내선전공 | 일반공사직종 | 인 | 0.102 | 0 | 0 | 276108 | 28163 | 0 | 0 | 276108 | 28163 |  | 51825116F74C944CD7A426E472A120 | 561EF116676E5481B7A1B8BD6E32D64ED3E51D | F | F | T | [30 empty] | 51825116F74C944CD7A426E472A120561EF116676E5481B7A1B8BD6E32D64ED3E51D | bar: JUK1
통신내선공 | 일반공사직종 | 인 | 1.09 | 0 | 0 | 286219 | 311978.7 | 0 | 0 | 286219 | 311978.7 |  | 51825116F74C944CD7A426E472A120 | 561EF116676E5481B7A1B8BD6E32D64ED3EA9C | F | F | T | [30 empty] | 51825116F74C944CD7A426E472A120561EF116676E5481B7A1B8BD6E32D64ED3EA9C | bar: JUK1
통신설비공 | 일반공사직종 | 인 | 0.38 | 0 | 0 | 316875 | 120412.5 | 0 | 0 | 316875 | 120412.5 |  | 51825116F74C944CD7A426E472A120 | 561EF116676E5481B7A1B8BD6E32D64ED3EA9D | F | F | T | [30 empty] | 51825116F74C944CD7A426E472A120561EF116676E5481B7A1B8BD6E32D64ED3EA9D | bar: JUK1
공구손료 | 인력품의 3% | 식 | 1 | 15785.38 | 15785.3 | 0 | 0 | 0 | 0 | 15785.3 | 15785.3 |  | 51825116F74C944CD7A426E472A120 | 57D4C116E1C564CA27EBFFF5323F001 | F | F | F | 1 | 0 | 0.03 | [27 empty] | 51825116F74C944CD7A426E472A12057D4C116E1C564CA27EBFFF5323F001
[ 합 계 ] |  |  |  |  | 268430 |  | 526179 |  | 0 |  | 794609 |  | TOTAL | TOTAL
터파기(기계80%,인력20%) 보통토사 ㎥ ( 호표 31 ) | [12 empty] | 56C8B116D23404B047E839AA55C177
인력터파기 | 보통토사0∼1m | ㎥ | 0.2 | 0 | 0 | 64040 | 12808 | 0 | 0 | 64040 | 12808 | 호표 35 | 56C8B116D23404B047E839AA55C177 | 56C8B116D23404A617DA20040A327B | T | F | F | [30 empty] | 56C8B116D23404B047E839AA55C17756C8B116D23404A617DA20040A327B
터파기 | 토사(자연상태), 백호0.7M3 | ㎥ | 0.8 | 397 | 317.6 | 1000 | 800 | 416 | 332.8 | 1813 | 1450.4 | 산근 1 | 56C8B116D23404B047E839AA55C177 | 56C8B116D23404B057F38651902F34 | F | T | F | [30 empty] | 56C8B116D23404B047E839AA55C17756C8B116D23404B057F38651902F34
[ 합 계 ] |  |  |  |  | 317 |  | 13608 |  | 332 |  | 14257 |  | TOTAL | TOTAL
되메우기(기계80%,인력20%) 보통토사 ㎥ ( 호표 32 ) | [12 empty] | 56C8B116D23404B047E839AA543AE6
인력되메우기 | 보통토사 | ㎥ | 0.2 | 0 | 0 | 22479 | 4495.8 | 0 | 0 | 22479 | 4495.8 | 호표 36 | 56C8B116D23404B047E839AA543AE6 | 56C8B116D4E344CFD72E25F84A6DF3 | T | F | F | [30 empty] | 56C8B116D23404B047E839AA543AE656C8B116D4E344CFD72E25F84A6DF3
되메우고다지기(기계) | 백호0.7M3*래머80kg, 다짐15cm | ㎥ | 0.8 | 838 | 670.4 | 11396 | 9116.8 | 629 | 503.2 | 12863 | 10290.4 | 산근 2 | 56C8B116D23404B047E839AA543AE6 | 56C8B116D4E344CFE735174F56E018 | F | T | F | [30 empty] | 56C8B116D23404B047E839AA543AE656C8B116D4E344CFE735174F56E018
[ 합 계 ] |  |  |  |  | 670 |  | 13612 |  | 503 |  | 14785 |  | TOTAL | TOTAL
터파기(기계90%,인력10%) 보통토사 ㎥ ( 호표 33 ) | [12 empty] | 56C8B116D23404B037C110CF1D309D
인력터파기 | 보통토사0∼1m | ㎥ | 0.1 | 0 | 0 | 64040 | 6404 | 0 | 0 | 64040 | 6404 | 호표 35 | 56C8B116D23404B037C110CF1D309D | 56C8B116D23404A617DA20040A327B | T | F | F | [30 empty] | 56C8B116D23404B037C110CF1D309D56C8B116D23404A617DA20040A327B
터파기 | 토사(자연상태), 백호0.7M3 | ㎥ | 0.9 | 397 | 357.3 | 1000 | 900 | 416 | 374.4 | 1813 | 1631.7 | 산근 1 | 56C8B116D23404B037C110CF1D309D | 56C8B116D23404B057F38651902F34 | F | T | F | [30 empty] | 56C8B116D23404B037C110CF1D309D56C8B116D23404B057F38651902F34
[ 합 계 ] |  |  |  |  | 357 |  | 7304 |  | 374 |  | 8035 |  | TOTAL | TOTAL
되메우기(기계90%,인력10%) 보통토사 ㎥ ( 호표 34 ) | [12 empty] | 56C8B116D23404B037C110CF1C2AB2
인력되메우기 | 보통토사 | ㎥ | 0.1 | 0 | 0 | 22479 | 2247.9 | 0 | 0 | 22479 | 2247.9 | 호표 36 | 56C8B116D23404B037C110CF1C2AB2 | 56C8B116D4E344CFD72E25F84A6DF3 | T | F | F | [30 empty] | 56C8B116D23404B037C110CF1C2AB256C8B116D4E344CFD72E25F84A6DF3
되메우고다지기(기계) | 백호0.7M3*래머80kg, 다짐15cm | ㎥ | 0.9 | 838 | 754.2 | 11396 | 10256.4 | 629 | 566.1 | 12863 | 11576.7 | 산근 2 | 56C8B116D23404B037C110CF1C2AB2 | 56C8B116D4E344CFE735174F56E018 | F | T | F | [30 empty] | 56C8B116D23404B037C110CF1C2AB256C8B116D4E344CFE735174F56E018
[ 합 계 ] |  |  |  |  | 754 |  | 12504 |  | 566 |  | 13824 |  | TOTAL | TOTAL
인력터파기 보통토사0∼1m ㎥ 공통 3-2-1 ( 호표 35 ) | [12 empty] | 56C8B116D23404A617DA20040A327B
특별인부 | 일반공사직종 | 인 | 0.28 | 0 | 0 | 228717 | 64040.7 | 0 | 0 | 228717 | 64040.7 |  | 56C8B116D23404A617DA20040A327B | 561EF116676E5481B7A1B8BD6E32D64ED3E247 | F | F | T | [30 empty] | 56C8B116D23404A617DA20040A327B561EF116676E5481B7A1B8BD6E32D64ED3E247
[ 합 계 ] |  |  |  |  | 0 |  | 64040 |  | 0 |  | 64040 |  | TOTAL | TOTAL
인력되메우기 보통토사 ㎥ 공통 3-4-3 ( 호표 36 ) | [12 empty] | 56C8B116D4E344CFD72E25F84A6DF3
보통인부 | 일반공사직종 | 인 | 0.056 | 0 | 0 | 172698 | 9671 | 0 | 0 | 172698 | 9671 |  | 56C8B116D4E344CFD72E25F84A6DF3 | 561EF116676E5481B7A1B8BD6E32D64ED3E246 | F | F | T | [30 empty] | 56C8B116D4E344CFD72E25F84A6DF3561EF116676E5481B7A1B8BD6E32D64ED3E246
특별인부 | 일반공사직종 | 인 | 0.056 | 0 | 0 | 228717 | 12808.1 | 0 | 0 | 228717 | 12808.1 |  | 56C8B116D4E344CFD72E25F84A6DF3 | 561EF116676E5481B7A1B8BD6E32D64ED3E247 | F | F | T | [30 empty] | 56C8B116D4E344CFD72E25F84A6DF3561EF116676E5481B7A1B8BD6E32D64ED3E247
[ 합 계 ] |  |  |  |  | 0 |  | 22479 |  | 0 |  | 22479 |  | TOTAL | TOTAL
현장내잔토처리 소운반.고르기 ㎥ 공통 3-2-1 ( 호표 37 ) | [12 empty] | 56C8B116D4E344CF97B236642B7F67
보통인부 | 일반공사직종 | 인 | 0.2 | 0 | 0 | 172698 | 34539.6 | 0 | 0 | 172698 | 34539.6 |  | 56C8B116D4E344CF97B236642B7F67 | 561EF116676E5481B7A1B8BD6E32D64ED3E246 | F | F | T | [30 empty] | 56C8B116D4E344CF97B236642B7F67561EF116676E5481B7A1B8BD6E32D64ED3E246
[ 합 계 ] |  |  |  |  | 0 |  | 34539 |  | 0 |  | 34539 |  | TOTAL | TOTAL
잡석깔기지정 장비, 백호0.2m3+진동롤러(핸드가이드식) M3 공통 3-4-8 ( 호표 38 ) | [12 empty] | 56C8A116EBF8E4F797171D3A5D94F4
굴삭기(무한궤도) | 0.2㎥ | HR | 0.089 | 10018 | 891.6 | 59025 | 5253.2 | 13873 | 1234.6 | 82916 | 7379.4 | 호표 1 | 56C8A116EBF8E4F797171D3A5D94F4 | 51DA411623C75434A7165627D8D2B6E674D6EA17 | T | F | F | [30 empty] | 56C8A116EBF8E4F797171D3A5D94F451DA411623C75434A7165627D8D2B6E674D6EA17
진동 롤러(핸드가이드식) | 0.7ton | HR | 0.089 | 4116 | 366.3 | 36248 | 3226 | 1967 | 175 | 42331 | 3767.3 | 호표 3 | 56C8A116EBF8E4F797171D3A5D94F4 | 51DA411623C7542A17FEAF711539E74429B60E12 | T | F | F | [30 empty] | 56C8A116EBF8E4F797171D3A5D94F451DA411623C7542A17FEAF711539E74429B60E12
[ 합 계 ] |  |  |  |  | 1257 |  | 8479 |  | 1409 |  | 11145 |  | TOTAL | TOTAL
잡석깔기지정 ㎥ 공통 3-4-8 ( 호표 39 ) | [12 empty] | 56C8A116EBF8E4F797171FE7D19E62
자갈 | 도착도, #467 | ㎥ | 1 | 29000 | 29000 | 0 | 0 | 0 | 0 | 29000 | 29000 |  | 56C8A116EBF8E4F797171FE7D19E62 | 51C9F116FEBDD4B6A70EBBE3B674702EB6F7AD | F | F | T | [30 empty] | 56C8A116EBF8E4F797171FE7D19E6251C9F116FEBDD4B6A70EBBE3B674702EB6F7AD
보통인부 | 일반공사직종 | 인 | 0.011 | 0 | 0 | 172698 | 1899.6 | 0 | 0 | 172698 | 1899.6 |  | 56C8A116EBF8E4F797171FE7D19E62 | 561EF116676E5481B7A1B8BD6E32D64ED3E246 | F | F | T | [30 empty] | 56C8A116EBF8E4F797171FE7D19E62561EF116676E5481B7A1B8BD6E32D64ED3E246
특별인부 | 일반공사직종 | 인 | 0.011 | 0 | 0 | 228717 | 2515.8 | 0 | 0 | 228717 | 2515.8 |  | 56C8A116EBF8E4F797171FE7D19E62 | 561EF116676E5481B7A1B8BD6E32D64ED3E247 | F | F | T | [30 empty] | 56C8A116EBF8E4F797171FE7D19E62561EF116676E5481B7A1B8BD6E32D64ED3E247
잡석깔기지정 | 장비, 백호0.2m3+진동롤러(핸드가이드식) | M3 | 1 | 1257 | 1257 | 8479 | 8479 | 1409 | 1409 | 11145 | 11145 | 호표 38 | 56C8A116EBF8E4F797171FE7D19E62 | 56C8A116EBF8E4F797171D3A5D94F4 | T | F | F | [30 empty] | 56C8A116EBF8E4F797171FE7D19E6256C8A116EBF8E4F797171D3A5D94F4
[ 합 계 ] |  |  |  |  | 30257 |  | 12894 |  | 1409 |  | 44560 |  | TOTAL | TOTAL
나사없는전선관 지지행거(통신) E31 개소 통신 3-7-1 ( 호표 40 ) | [12 empty] | 5686B116EFF6B447C7AE99C802DF2E
전산볼트(통신) | M10×1000㎜ | 개 | 1 | 1170 | 1170 | 0 | 0 | 0 | 0 | 1170 | 1170 |  | 5686B116EFF6B447C7AE99C802DF2E | 51E4A11686E054BC771047CC9B693573A7FBF6 | F | F | T | [30 empty] | 5686B116EFF6B447C7AE99C802DF2E51E4A11686E054BC771047CC9B693573A7FBF6
스트롱앵커(통신) | M10×L50mm | 개 | 1 | 120 | 120 | 0 | 0 | 0 | 0 | 120 | 120 |  | 5686B116EFF6B447C7AE99C802DF2E | 51E4A11686E05480C76427A2679E3F3A3FE9CC | F | F | T | [30 empty] | 5686B116EFF6B447C7AE99C802DF2E51E4A11686E05480C76427A2679E3F3A3FE9CC
6각너트 | M10 | EA | 2 | 25.2 | 50.4 | 0 | 0 | 0 | 0 | 25.2 | 50.4 |  | 5686B116EFF6B447C7AE99C802DF2E | 51E4A11686E054BC677073A2207A9BEC0FB82B | F | F | T | [30 empty] | 5686B116EFF6B447C7AE99C802DF2E51E4A11686E054BC677073A2207A9BEC0FB82B
스프링 와샤 | 10mm | EA | 2 | 9.3 | 18.6 | 0 | 0 | 0 | 0 | 9.3 | 18.6 |  | 5686B116EFF6B447C7AE99C802DF2E | 51E4A11686E054BC97C6213CBFA294FB423962 | F | F | T | [30 empty] | 5686B116EFF6B447C7AE99C802DF2E51E4A11686E054BC97C6213CBFA294FB423962
나사없는전선관용 부품 | 클램프, E31 | 개 | 1 | 410 | 410 | 0 | 0 | 0 | 0 | 410 | 410 |  | 5686B116EFF6B447C7AE99C802DF2E | 51E42116B0AD04B977B9AE19C979E8657E125E | F | F | T | [30 empty] | 5686B116EFF6B447C7AE99C802DF2E51E42116B0AD04B977B9AE19C979E8657E125E
통신내선공 | 일반공사직종 | 인 | 0.075 | 0 | 0 | 286219 | 21466.4 | 0 | 0 | 286219 | 21466.4 |  | 5686B116EFF6B447C7AE99C802DF2E | 561EF116676E5481B7A1B8BD6E32D64ED3EA9C | F | F | T | [30 empty] | 5686B116EFF6B447C7AE99C802DF2E561EF116676E5481B7A1B8BD6E32D64ED3EA9C | bar: JUK1
공구손료 | 인력품의 3% | 식 | 1 | 643.99 | 643.9 | 0 | 0 | 0 | 0 | 643.9 | 643.9 |  | 5686B116EFF6B447C7AE99C802DF2E | 57D4C116E1C564CA27EBFFF5323F001 | F | F | F | 1 | 0 | 0.03 | [27 empty] | 5686B116EFF6B447C7AE99C802DF2E57D4C116E1C564CA27EBFFF5323F001
[ 합 계 ] |  |  |  |  | 2412 |  | 21466 |  | 0 |  | 23878 |  | TOTAL | TOTAL
0.6/1kV가교폴리에틸렌(F-CV) 통신 3C 4㎟ M 통신 4-4-1 ( 호표 41 ) | [12 empty] | 5686B116EFF484703764F57508E46C
0.6/1kV가교폴리에틸렌(F-CV) 통신 | 3C 4㎟ | M | 1 | 3368 | 3368 | 0 | 0 | 0 | 0 | 3368 | 3368 |  | 5686B116EFF484703764F57508E46C | 51F541164C1E54DC076C446BA9296B37A85620 | F | F | T | [30 empty] | 5686B116EFF484703764F57508E46C51F541164C1E54DC076C446BA9296B37A85620 | bar: JUK1
0.6/1kV가교폴리에틸렌(F-CV) 통신 | 3C 4㎟ | M | 0.075 | 3368 | 252.6 | 0 | 0 | 0 | 0 | 3368 | 252.6 |  | 5686B116EFF484703764F57508E46C | 51F541164C1E54DC076C446BA9296B37A85620 | F | F | T | [30 empty] | 5686B116EFF484703764F57508E46C51F541164C1E54DC076C446BA9296B37A85620
잡재료비 | 배관배선의 2% | 식 | 1 | 67.36 | 67.3 | 0 | 0 | 0 | 0 | 67.3 | 67.3 |  | 5686B116EFF484703764F57508E46C | 57D4C116E1C564CA27EBFFF5323F001 | F | F | F | 0 | 0 | 0.02 | [27 empty] | 5686B116EFF484703764F57508E46C57D4C116E1C564CA27EBFFF5323F001
통신케이블공 | 일반공사직종 | 인 | 0.022 | 0 | 0 | 438070 | 9637.5 | 0 | 0 | 438070 | 9637.5 |  | 5686B116EFF484703764F57508E46C | 561EF116676E5481B7A1B8BD6E32D64ED3EA93 | F | F | T |  |  |  | JUK2: 2 | [7 empty] | 5686B116EFF484703764F57508E46C561EF116676E5481B7A1B8BD6E32D64ED3EA93
공구손료 | 인력품의 3% | 식 | 1 | 289.12 | 289.1 | 0 | 0 | 0 | 0 | 289.1 | 289.1 |  | 5686B116EFF484703764F57508E46C | 57D4C116E1C564CA27EBFFF5323C002 | F | F | F | 1 | 0 | 0.03 | [27 empty] | 5686B116EFF484703764F57508E46C57D4C116E1C564CA27EBFFF5323C002
[ 합 계 ] |  |  |  |  | 3977 |  | 9637 |  | 0 |  | 13614 |  | TOTAL | TOTAL
저독성폴리올레핀절연전선(HFIX) 통신 1.5㎟(1.38㎜) M 통신 4-8-1 ( 호표 42 ) | [12 empty] | 5686B116EFF484704703240484B427
저독성폴리올레핀절연전선(HFIX) 통신 | 1.5㎟(1.38㎜) | m | 1 | 356 | 356 | 0 | 0 | 0 | 0 | 356 | 356 |  | 5686B116EFF484704703240484B427 | 51F541164C1E54DC076C446A820611D25BD4C8 | F | F | T | [30 empty] | 5686B116EFF484704703240484B42751F541164C1E54DC076C446A820611D25BD4C8 | bar: JUK1
저독성폴리올레핀절연전선(HFIX) 통신 | 1.5㎟(1.38㎜) | m | 0.075 | 356 | 26.7 | 0 | 0 | 0 | 0 | 356 | 26.7 |  | 5686B116EFF484704703240484B427 | 51F541164C1E54DC076C446A820611D25BD4C8 | F | F | T | [30 empty] | 5686B116EFF484704703240484B42751F541164C1E54DC076C446A820611D25BD4C8
잡재료비 | 배관배선의 2% | 식 | 1 | 7.12 | 7.1 | 0 | 0 | 0 | 0 | 7.1 | 7.1 |  | 5686B116EFF484704703240484B427 | 57D4C116E1C564CA27EBFFF5323F001 | F | F | F | 0 | 0 | 0.02 | [27 empty] | 5686B116EFF484704703240484B42757D4C116E1C564CA27EBFFF5323F001
통신내선공 | 일반공사직종 | 인 | 0.014 | 0 | 0 | 286219 | 4007 | 0 | 0 | 286219 | 4007 |  | 5686B116EFF484704703240484B427 | 561EF116676E5481B7A1B8BD6E32D64ED3EA9C | F | F | T |  |  |  | JUK2: 2 | [7 empty] | 5686B116EFF484704703240484B427561EF116676E5481B7A1B8BD6E32D64ED3EA9C
공구손료 | 인력품의 3% | 식 | 1 | 120.21 | 120.2 | 0 | 0 | 0 | 0 | 120.2 | 120.2 |  | 5686B116EFF484704703240484B427 | 57D4C116E1C564CA27EBFFF5323C002 | F | F | F | 1 | 0 | 0.03 | [27 empty] | 5686B116EFF484704703240484B42757D4C116E1C564CA27EBFFF5323F001
[ 합 계 ] |  |  |  |  | 510 |  | 4007 |  | 0 |  | 4517 |  | TOTAL | TOTAL
저독성폴리올레핀절연전선(HFIX) 통신 2.5㎟(1.78㎜) M 통신 4-8-1 ( 호표 43 ) | [12 empty] | 5686B116EFF484704703240484B7FB
저독성폴리올레핀절연전선(HFIX) 통신 | 2.5㎟(1.78㎜) | m | 1 | 544 | 544 | 0 | 0 | 0 | 0 | 544 | 544 |  | 5686B116EFF484704703240484B7FB | 51F541164C1E54DC076C446A820611D25BD4CB | F | F | T | [30 empty] | 5686B116EFF484704703240484B7FB51F541164C1E54DC076C446A820611D25BD4CB | bar: JUK1
저독성폴리올레핀절연전선(HFIX) 통신 | 2.5㎟(1.78㎜) | m | 0.075 | 544 | 40.8 | 0 | 0 | 0 | 0 | 544 | 40.8 |  | 5686B116EFF484704703240484B7FB | 51F541164C1E54DC076C446A820611D25BD4CB | F | F | T | [30 empty] | 5686B116EFF484704703240484B7FB51F541164C1E54DC076C446A820611D25BD4CB
잡재료비 | 배관배선의 2% | 식 | 1 | 10.88 | 10.8 | 0 | 0 | 0 | 0 | 10.8 | 10.8 |  | 5686B116EFF484704703240484B7FB | 57D4C116E1C564CA27EBFFF5323F001 | F | F | F | 0 | 0 | 0.02 | [27 empty] | 5686B116EFF484704703240484B7FB57D4C116E1C564CA27EBFFF5323F001
통신내선공 | 일반공사직종 | 인 | 0.014 | 0 | 0 | 286219 | 4007 | 0 | 0 | 286219 | 4007 |  | 5686B116EFF484704703240484B7FB | 561EF116676E5481B7A1B8BD6E32D64ED3EA9C | F | F | T |  |  |  | JUK2: 2 | [7 empty] | 5686B116EFF484704703240484B7FB561EF116676E5481B7A1B8BD6E32D64ED3EA9C
공구손료 | 인력품의 3% | 식 | 1 | 120.21 | 120.2 | 0 | 0 | 0 | 0 | 120.2 | 120.2 |  | 5686B116EFF484704703240484B7FB | 57D4C116E1C564CA27EBFFF5323C002 | F | F | F | 1 | 0 | 0.03 | [27 empty] | 5686B116EFF484704703240484B7FB57D4C116E1C564CA27EBFFF5323F001
[ 합 계 ] |  |  |  |  | 715 |  | 4007 |  | 0 |  | 4722 |  | TOTAL | TOTAL
0.6/1kV 고내화전선 (F-FR-8) 통신 옥내 5C 2.5 ㎟ M 통신 4-4-1 ( 호표 44 ) | [12 empty] | 5686B116EFF4847077DF9F76E91094
0.6/1kV 고내화전선 (F-FR-8) 통신 옥내 | 5C 2.5 ㎟ | M | 1 | 8151 | 8151 | 0 | 0 | 0 | 0 | 8151 | 8151 |  | 5686B116EFF4847077DF9F76E91094 | 51F541164C1E54DC076A80DB2A03E99507A874 | F | F | T | [30 empty] | 5686B116EFF4847077DF9F76E9109451F541164C1E54DC076A80DB2A03E99507A874 | bar: JUK1
0.6/1kV 고내화전선 (F-FR-8) 통신 옥내 | 5C 2.5 ㎟ | M | 0.075 | 8151 | 611.3 | 0 | 0 | 0 | 0 | 8151 | 611.3 |  | 5686B116EFF4847077DF9F76E91094 | 51F541164C1E54DC076A80DB2A03E99507A874 | F | F | T | [30 empty] | 5686B116EFF4847077DF9F76E9109451F541164C1E54DC076A80DB2A03E99507A874
잡재료비 | 배관배선의 2% | 식 | 1 | 163.02 | 163 | 0 | 0 | 0 | 0 | 163 | 163 |  | 5686B116EFF4847077DF9F76E91094 | 57D4C116E1C564CA27EBFFF5323F001 | F | F | F | 0 | 0 | 0.02 | [27 empty] | 5686B116EFF4847077DF9F76E9109457D4C116E1C564CA27EBFFF5323F001
통신케이블공 | 일반공사직종 | 인 | 0.032 | 0 | 0 | 438070 | 14018.2 | 0 | 0 | 438070 | 14018.2 |  | 5686B116EFF4847077DF9F76E91094 | 561EF116676E5481B7A1B8BD6E32D64ED3EA93 | F | F | T |  |  |  | JUK2: 2 | [7 empty] | 5686B116EFF4847077DF9F76E91094561EF116676E5481B7A1B8BD6E32D64ED3EA93
공구손료 | 인력품의 3% | 식 | 1 | 420.54 | 420.5 | 0 | 0 | 0 | 0 | 420.5 | 420.5 |  | 5686B116EFF4847077DF9F76E91094 | 57D4C116E1C564CA27EBFFF5323C002 | F | F | F | 1 | 0 | 0.03 | [27 empty] | 5686B116EFF4847077DF9F76E9109457D4C116E1C564CA27EBFFF5323C002
[ 합 계 ] |  |  |  |  | 9345 |  | 14018 |  | 0 |  | 23363 |  | TOTAL | TOTAL
0.6/1kV 고내화전선 (F-FR-8) 통신 옥내 10C 2.5 ㎟ M 통신 4-4-1 ( 호표 45 ) | [12 empty] | 5686B116EFF4847077DF9F76E64638
0.6/1kV 고내화전선 (F-FR-8) 통신 옥내 | 10C 2.5 ㎟ | M | 1 | 15433 | 15433 | 0 | 0 | 0 | 0 | 15433 | 15433 |  | 5686B116EFF4847077DF9F76E64638 | 51F541164C1E54DC076A80DB2A03E9950845FA | F | F | T | [30 empty] | 5686B116EFF4847077DF9F76E6463851F541164C1E54DC076A80DB2A03E9950845FA | bar: JUK1
0.6/1kV 고내화전선 (F-FR-8) 통신 옥내 | 10C 2.5 ㎟ | M | 0.075 | 15433 | 1157.4 | 0 | 0 | 0 | 0 | 15433 | 1157.4 |  | 5686B116EFF4847077DF9F76E64638 | 51F541164C1E54DC076A80DB2A03E9950845FA | F | F | T | [30 empty] | 5686B116EFF4847077DF9F76E6463851F541164C1E54DC076A80DB2A03E9950845FA
잡재료비 | 배관배선의 2% | 식 | 1 | 308.66 | 308.6 | 0 | 0 | 0 | 0 | 308.6 | 308.6 |  | 5686B116EFF4847077DF9F76E64638 | 57D4C116E1C564CA27EBFFF5323F001 | F | F | F | 0 | 0 | 0.02 | [27 empty] | 5686B116EFF4847077DF9F76E6463857D4C116E1C564CA27EBFFF5323F001
통신케이블공 | 일반공사직종 | 인 | 0.048 | 0 | 0 | 438070 | 21027.3 | 0 | 0 | 438070 | 21027.3 |  | 5686B116EFF4847077DF9F76E64638 | 561EF116676E5481B7A1B8BD6E32D64ED3EA93 | F | F | T |  |  |  | JUK2: 2 | [7 empty] | 5686B116EFF4847077DF9F76E64638561EF116676E5481B7A1B8BD6E32D64ED3EA93
공구손료 | 인력품의 3% | 식 | 1 | 630.81 | 630.8 | 0 | 0 | 0 | 0 | 630.8 | 630.8 |  | 5686B116EFF4847077DF9F76E64638 | 57D4C116E1C564CA27EBFFF5323C002 | F | F | F | 1 | 0 | 0.03 | [27 empty] | 5686B116EFF4847077DF9F76E6463857D4C116E1C564CA27EBFFF5323C002
[ 합 계 ] |  |  |  |  | 17529 |  | 21027 |  | 0 |  | 38556 |  | TOTAL | TOTAL
통신맨홀 (사각수공 1호) 450x950x700 개소 통신 2-3-1 ( 호표 46 ) | [12 empty] | 5686B116EFF2D49A67B55F97D70F9A
핸드홀(수공1호) | 450x950x700x150 | 조 | 1 | 95000 | 95000 | 0 | 0 | 0 | 0 | 95000 | 95000 |  | 5686B116EFF2D49A67B55F97D70F9A | 51E4B116ACEB049FF79DFF2EDC04BD49F89D03 | F | F | T | [30 empty] | 5686B116EFF2D49A67B55F97D70F9A51E4B116ACEB049FF79DFF2EDC04BD49F89D03
통신수공카바(철개)-1호 | 주철각형 K.S (1120x620x132) | 조 | 1 | 470000 | 470000 | 0 | 0 | 0 | 0 | 470000 | 470000 |  | 5686B116EFF2D49A67B55F97D70F9A | 51E4B116ACEB049FF79DFF2EDC04BD49F89D07 | F | F | T | [30 empty] | 5686B116EFF2D49A67B55F97D70F9A51E4B116ACEB049FF79DFF2EDC04BD49F89D07
터파기(기계80%,인력20%) | 보통토사 | ㎥ | 1.98 | 317 | 627.6 | 13608 | 26943.8 | 332 | 657.3 | 14257 | 28228.7 | 호표 31 | 5686B116EFF2D49A67B55F97D70F9A | 56C8B116D23404B047E839AA55C177 | T | F | F | [30 empty] | 5686B116EFF2D49A67B55F97D70F9A56C8B116D23404B047E839AA55C177
되메우기(기계80%,인력20%) | 보통토사 | ㎥ | 0.73 | 670 | 489.1 | 13612 | 9936.7 | 503 | 367.1 | 14785 | 10792.9 | 호표 32 | 5686B116EFF2D49A67B55F97D70F9A | 56C8B116D23404B047E839AA543AE6 | T | F | F | [30 empty] | 5686B116EFF2D49A67B55F97D70F9A56C8B116D23404B047E839AA543AE6
잡석깔기지정 |  | ㎥ | 0.22 | 30257 | 6656.5 | 12894 | 2836.6 | 1409 | 309.9 | 44560 | 9803 | 호표 39 | 5686B116EFF2D49A67B55F97D70F9A | 56C8A116EBF8E4F797171FE7D19E62 | T | F | F | [30 empty] | 5686B116EFF2D49A67B55F97D70F9A56C8A116EBF8E4F797171FE7D19E62
현장내잔토처리 | 소운반.고르기 | ㎥ | 1.25 | 0 | 0 | 34539 | 43173.7 | 0 | 0 | 34539 | 43173.7 | 호표 37 | 5686B116EFF2D49A67B55F97D70F9A | 56C8B116D4E344CF97B236642B7F67 | T | F | F | [30 empty] | 5686B116EFF2D49A67B55F97D70F9A56C8B116D4E344CF97B236642B7F67
크레인(타이어) | 10톤 | HR | 1 | 8746 | 8746 | 59025 | 59025 | 31344 | 31344 | 99115 | 99115 | 호표 5 | 5686B116EFF2D49A67B55F97D70F9A | 51DA411623C75419A78D5DAA234071EFB522429E | T | F | F | [30 empty] | 5686B116EFF2D49A67B55F97D70F9A51DA411623C75419A78D5DAA234071EFB522429E
케이블걸이 | 걸이쇠, 1조 | EA | 2 | 2789 | 5578 | 0 | 0 | 0 | 0 | 2789 | 5578 |  | 5686B116EFF2D49A67B55F97D70F9A | 51E42116B0AC6427F7CC171BA56C57061229C5 | F | F | T | [30 empty] | 5686B116EFF2D49A67B55F97D70F9A51E42116B0AC6427F7CC171BA56C57061229C5
케이블받침대 | 75x40x5x550 | EA | 4 | 8666 | 34664 | 0 | 0 | 0 | 0 | 8666 | 34664 | * | 5686B116EFF2D49A67B55F97D70F9A | 51E42116B0AC6427F7CC171BA56C5701944057 | F | F | T | [30 empty] | 5686B116EFF2D49A67B55F97D70F9A51E42116B0AC6427F7CC171BA56C5701944057
앵커볼트 | M16×L300 | 개 | 4 | 982 | 3928 | 0 | 0 | 0 | 0 | 982 | 3928 |  | 5686B116EFF2D49A67B55F97D70F9A | 51E4A11686E054BC7719ADF723491708E46D9E | F | F | T | [30 empty] | 5686B116EFF2D49A67B55F97D70F9A51E4A11686E054BC7719ADF723491708E46D9E
접지봉 (통신) | 14Φ×1000 mm | 개 | 1 | 6360 | 6360 | 99306 | 99306 | 0 | 0 | 105666 | 105666 | 호표 90 | 5686B116EFF2D49A67B55F97D70F9A | 5686B116EDCEC41B97760586BFFD69 | T | F | F | [30 empty] | 5686B116EFF2D49A67B55F97D70F9A5686B116EDCEC41B97760586BFFD69
볼트형콘넥터 | U 볼트형, Φ16 | 개 | 1 | 3310 | 3310 | 0 | 0 | 0 | 0 | 3310 | 3310 |  | 5686B116EFF2D49A67B55F97D70F9A | 51E42116B0AC6427C7793C5453EAFFA2E78AAC | F | F | T | [30 empty] | 5686B116EFF2D49A67B55F97D70F9A51E42116B0AC6427C7793C5453EAFFA2E78AAC
난연성 비닐절연 접지용전선(통신) | 0.6/1kV F-GV 35㎟ | M | 6 | 6766 | 40596 | 5151 | 30906 | 0 | 0 | 11917 | 71502 | 호표 73 | 5686B116EFF2D49A67B55F97D70F9A | 5686B116EDC8B49FF7010034BC182F | T | F | F | [30 empty] | 5686B116EFF2D49A67B55F97D70F9A5686B116EDC8B49FF7010034BC182F
보통인부 | 일반공사직종 | 인 | 0.49 | 0 | 0 | 172698 | 84622 | 0 | 0 | 172698 | 84622 |  | 5686B116EFF2D49A67B55F97D70F9A | 561EF116676E5481B7A1B8BD6E32D64ED3E246 | F | F | T | [30 empty] | 5686B116EFF2D49A67B55F97D70F9A561EF116676E5481B7A1B8BD6E32D64ED3E246 | bar: JUK1
특별인부 | 일반공사직종 | 인 | 0.07 | 0 | 0 | 228717 | 16010.1 | 0 | 0 | 228717 | 16010.1 |  | 5686B116EFF2D49A67B55F97D70F9A | 561EF116676E5481B7A1B8BD6E32D64ED3E247 | F | F | T | [30 empty] | 5686B116EFF2D49A67B55F97D70F9A561EF116676E5481B7A1B8BD6E32D64ED3E247 | bar: JUK1
통신외선공 | 일반공사직종 | 인 | 0.39 | 0 | 0 | 410182 | 159970.9 | 0 | 0 | 410182 | 159970.9 |  | 5686B116EFF2D49A67B55F97D70F9A | 561EF116676E5481B7A1B8BD6E32D64ED3EA92 | F | F | T | [30 empty] | 5686B116EFF2D49A67B55F97D70F9A561EF116676E5481B7A1B8BD6E32D64ED3EA92 | bar: JUK1
공구손료 | 인력품의 3% | 식 | 1 | 7818.09 | 7818 | 0 | 0 | 0 | 0 | 7818 | 7818 |  | 5686B116EFF2D49A67B55F97D70F9A | 57D4C116E1C564CA27EBFFF5323F001 | F | F | F | 1 | 0 | 0.03 | [27 empty] | 5686B116EFF2D49A67B55F97D70F9A57D4C116E1C564CA27EBFFF5323F001
[ 합 계 ] |  |  |  |  | 683773 |  | 532730 |  | 32678 |  | 1249181 |  | TOTAL | TOTAL
관로구방수(통신) D 30 개소 통신 4-1-7 ( 호표 47 ) | [12 empty] | 5686B116EFF2D49A17334673466554
이종연결관 | D30 | 개 | 1 | 1965 | 1965 | 0 | 0 | 0 | 0 | 1965 | 1965 |  | 5686B116EFF2D49A17334673466554 | 51E42116B0AD04B977B9AE1AEF75177B532BDE | F | F | T | [30 empty] | 5686B116EFF2D49A1733467346655451E42116B0AD04B977B9AE1AEF75177B532BDE
관구밀폐기 | 실링가스켓, D30 | 개 | 1 | 9130 | 9130 | 0 | 0 | 0 | 0 | 9130 | 9130 |  | 5686B116EFF2D49A17334673466554 | 51E42116B0AD04B977B9AE1AEF7D6DD270C3AB | F | F | T | [30 empty] | 5686B116EFF2D49A1733467346655451E42116B0AD04B977B9AE1AEF7D6DD270C3AB
통신용 발포지수제 | 발포지수재, D100 이하 | 개 | 1 | 22135 | 22135 | 0 | 0 | 0 | 0 | 22135 | 22135 |  | 5686B116EFF2D49A17334673466554 | 51E42116B0AC6427B758B44B110AFDD0C47726 | F | F | T | [30 empty] | 5686B116EFF2D49A1733467346655451E42116B0AC6427B758B44B110AFDD0C47726
통신용 발포지수제 | 수밀보호테이프 | 개 | 1 | 2519 | 2519 | 0 | 0 | 0 | 0 | 2519 | 2519 |  | 5686B116EFF2D49A17334673466554 | 51E42116B0AC6427B758B44B11072A4607728C | F | F | T | [30 empty] | 5686B116EFF2D49A1733467346655451E42116B0AC6427B758B44B11072A4607728C
보통인부 | 일반공사직종 | 인 | 0.13 | 0 | 0 | 172698 | 22450.7 | 0 | 0 | 172698 | 22450.7 |  | 5686B116EFF2D49A17334673466554 | 561EF116676E5481B7A1B8BD6E32D64ED3E246 | F | F | T | [30 empty] | 5686B116EFF2D49A17334673466554561EF116676E5481B7A1B8BD6E32D64ED3E246 | bar: JUK1
통신외선공 | 일반공사직종 | 인 | 0.13 | 0 | 0 | 410182 | 53323.6 | 0 | 0 | 410182 | 53323.6 |  | 5686B116EFF2D49A17334673466554 | 561EF116676E5481B7A1B8BD6E32D64ED3EA92 | F | F | T | [30 empty] | 5686B116EFF2D49A17334673466554561EF116676E5481B7A1B8BD6E32D64ED3EA92 | bar: JUK1
공구손료 | 인력품의 3% | 식 | 1 | 2273.22 | 2273.2 | 0 | 0 | 0 | 0 | 2273.2 | 2273.2 |  | 5686B116EFF2D49A17334673466554 | 57D4C116E1C564CA27EBFFF5323F001 | F | F | F | 1 | 0 | 0.03 | [27 empty] | 5686B116EFF2D49A1733467346655457D4C116E1C564CA27EBFFF5323F001
[ 합 계 ] |  |  |  |  | 38022 |  | 75774 |  | 0 |  | 113796 |  | TOTAL | TOTAL
관로구방수(통신) D 50 개소 통신 4-1-7 ( 호표 48 ) | [12 empty] | 5686B116EFF2D49A1733467346667B
이종연결관 | D50 | 개 | 1 | 2760 | 2760 | 0 | 0 | 0 | 0 | 2760 | 2760 |  | 5686B116EFF2D49A1733467346667B | 51E42116B0AD04B977B9AE1AEF75177B532A30 | F | F | T | [30 empty] | 5686B116EFF2D49A1733467346667B51E42116B0AD04B977B9AE1AEF75177B532A30
관구밀폐기 | 실링가스켓, D50 | 개 | 1 | 11880 | 11880 | 0 | 0 | 0 | 0 | 11880 | 11880 |  | 5686B116EFF2D49A1733467346667B | 51E42116B0AD04B977B9AE1AEF7D6DD270C3A8 | F | F | T | [30 empty] | 5686B116EFF2D49A1733467346667B51E42116B0AD04B977B9AE1AEF7D6DD270C3A8
통신용 발포지수제 | 발포지수재, D100 이하 | 개 | 1 | 22135 | 22135 | 0 | 0 | 0 | 0 | 22135 | 22135 |  | 5686B116EFF2D49A1733467346667B | 51E42116B0AC6427B758B44B110AFDD0C47726 | F | F | T | [30 empty] | 5686B116EFF2D49A1733467346667B51E42116B0AC6427B758B44B110AFDD0C47726
통신용 발포지수제 | 수밀보호테이프 | 개 | 1 | 2519 | 2519 | 0 | 0 | 0 | 0 | 2519 | 2519 |  | 5686B116EFF2D49A1733467346667B | 51E42116B0AC6427B758B44B11072A4607728C | F | F | T | [30 empty] | 5686B116EFF2D49A1733467346667B51E42116B0AC6427B758B44B11072A4607728C
보통인부 | 일반공사직종 | 인 | 0.13 | 0 | 0 | 172698 | 22450.7 | 0 | 0 | 172698 | 22450.7 |  | 5686B116EFF2D49A1733467346667B | 561EF116676E5481B7A1B8BD6E32D64ED3E246 | F | F | T | [30 empty] | 5686B116EFF2D49A1733467346667B561EF116676E5481B7A1B8BD6E32D64ED3E246 | bar: JUK1
통신외선공 | 일반공사직종 | 인 | 0.13 | 0 | 0 | 410182 | 53323.6 | 0 | 0 | 410182 | 53323.6 |  | 5686B116EFF2D49A1733467346667B | 561EF116676E5481B7A1B8BD6E32D64ED3EA92 | F | F | T | [30 empty] | 5686B116EFF2D49A1733467346667B561EF116676E5481B7A1B8BD6E32D64ED3EA92 | bar: JUK1
공구손료 | 인력품의 3% | 식 | 1 | 2273.22 | 2273.2 | 0 | 0 | 0 | 0 | 2273.2 | 2273.2 |  | 5686B116EFF2D49A1733467346667B | 57D4C116E1C564CA27EBFFF5323F001 | F | F | F | 1 | 0 | 0.03 | [27 empty] | 5686B116EFF2D49A1733467346667B57D4C116E1C564CA27EBFFF5323F001
[ 합 계 ] |  |  |  |  | 41567 |  | 75774 |  | 0 |  | 117341 |  | TOTAL | TOTAL
관로구방수(통신) D 65 개소 통신 4-1-7 ( 호표 49 ) | [12 empty] | 5686B116EFF2D49A17334673466702
이종연결관 | D65 | 개 | 1 | 3035 | 3035 | 0 | 0 | 0 | 0 | 3035 | 3035 |  | 5686B116EFF2D49A17334673466702 | 51E42116B0AD04B977B9AE1AEF75177B532A31 | F | F | T | [30 empty] | 5686B116EFF2D49A1733467346670251E42116B0AD04B977B9AE1AEF75177B532A31
관구밀폐기 | 실링가스켓, D65 | 개 | 1 | 13645 | 13645 | 0 | 0 | 0 | 0 | 13645 | 13645 |  | 5686B116EFF2D49A17334673466702 | 51E42116B0AD04B977B9AE1AEF7D6DD270C3A9 | F | F | T | [30 empty] | 5686B116EFF2D49A1733467346670251E42116B0AD04B977B9AE1AEF7D6DD270C3A9
통신용 발포지수제 | 발포지수재, D100 이하 | 개 | 1 | 22135 | 22135 | 0 | 0 | 0 | 0 | 22135 | 22135 |  | 5686B116EFF2D49A17334673466702 | 51E42116B0AC6427B758B44B110AFDD0C47726 | F | F | T | [30 empty] | 5686B116EFF2D49A1733467346670251E42116B0AC6427B758B44B110AFDD0C47726
통신용 발포지수제 | 수밀보호테이프 | 개 | 1 | 2519 | 2519 | 0 | 0 | 0 | 0 | 2519 | 2519 |  | 5686B116EFF2D49A17334673466702 | 51E42116B0AC6427B758B44B11072A4607728C | F | F | T | [30 empty] | 5686B116EFF2D49A1733467346670251E42116B0AC6427B758B44B11072A4607728C
보통인부 | 일반공사직종 | 인 | 0.13 | 0 | 0 | 172698 | 22450.7 | 0 | 0 | 172698 | 22450.7 |  | 5686B116EFF2D49A17334673466702 | 561EF116676E5481B7A1B8BD6E32D64ED3E246 | F | F | T | [30 empty] | 5686B116EFF2D49A17334673466702561EF116676E5481B7A1B8BD6E32D64ED3E246 | bar: JUK1
통신외선공 | 일반공사직종 | 인 | 0.13 | 0 | 0 | 410182 | 53323.6 | 0 | 0 | 410182 | 53323.6 |  | 5686B116EFF2D49A17334673466702 | 561EF116676E5481B7A1B8BD6E32D64ED3EA92 | F | F | T | [30 empty] | 5686B116EFF2D49A17334673466702561EF116676E5481B7A1B8BD6E32D64ED3EA92 | bar: JUK1
공구손료 | 인력품의 3% | 식 | 1 | 2273.22 | 2273.2 | 0 | 0 | 0 | 0 | 2273.2 | 2273.2 |  | 5686B116EFF2D49A17334673466702 | 57D4C116E1C564CA27EBFFF5323F001 | F | F | F | 1 | 0 | 0.03 | [27 empty] | 5686B116EFF2D49A1733467346670257D4C116E1C564CA27EBFFF5323F001
[ 합 계 ] |  |  |  |  | 43607 |  | 75774 |  | 0 |  | 119381 |  | TOTAL | TOTAL
관로구방수(통신,동일장소) D 30 개소 통신 4-1-7 ( 호표 50 ) | [12 empty] | 5686B116EFF2D49A17334673470A11
이종연결관 | D30 | 개 | 1 | 1965 | 1965 | 0 | 0 | 0 | 0 | 1965 | 1965 |  | 5686B116EFF2D49A17334673470A11 | 51E42116B0AD04B977B9AE1AEF75177B532BDE | F | F | T | [30 empty] | 5686B116EFF2D49A17334673470A1151E42116B0AD04B977B9AE1AEF75177B532BDE
관구밀폐기 | 실링가스켓, D30 | 개 | 1 | 9130 | 9130 | 0 | 0 | 0 | 0 | 9130 | 9130 |  | 5686B116EFF2D49A17334673470A11 | 51E42116B0AD04B977B9AE1AEF7D6DD270C3AB | F | F | T | [30 empty] | 5686B116EFF2D49A17334673470A1151E42116B0AD04B977B9AE1AEF7D6DD270C3AB
통신용 발포지수제 | 발포지수재, D100 이하 | 개 | 1 | 22135 | 22135 | 0 | 0 | 0 | 0 | 22135 | 22135 |  | 5686B116EFF2D49A17334673470A11 | 51E42116B0AC6427B758B44B110AFDD0C47726 | F | F | T | [30 empty] | 5686B116EFF2D49A17334673470A1151E42116B0AC6427B758B44B110AFDD0C47726
통신용 발포지수제 | 수밀보호테이프 | 개 | 1 | 2519 | 2519 | 0 | 0 | 0 | 0 | 2519 | 2519 |  | 5686B116EFF2D49A17334673470A11 | 51E42116B0AC6427B758B44B11072A4607728C | F | F | T | [30 empty] | 5686B116EFF2D49A17334673470A1151E42116B0AC6427B758B44B11072A4607728C
보통인부 | 일반공사직종 | 인 | 0.104 | 0 | 0 | 172698 | 17960.5 | 0 | 0 | 172698 | 17960.5 |  | 5686B116EFF2D49A17334673470A11 | 561EF116676E5481B7A1B8BD6E32D64ED3E246 | F | F | T | [30 empty] | 5686B116EFF2D49A17334673470A11561EF116676E5481B7A1B8BD6E32D64ED3E246 | bar: JUK1
통신외선공 | 일반공사직종 | 인 | 0.104 | 0 | 0 | 410182 | 42658.9 | 0 | 0 | 410182 | 42658.9 |  | 5686B116EFF2D49A17334673470A11 | 561EF116676E5481B7A1B8BD6E32D64ED3EA92 | F | F | T | [30 empty] | 5686B116EFF2D49A17334673470A11561EF116676E5481B7A1B8BD6E32D64ED3EA92 | bar: JUK1
공구손료 | 인력품의 3% | 식 | 1 | 1818.58 | 1818.5 | 0 | 0 | 0 | 0 | 1818.5 | 1818.5 |  | 5686B116EFF2D49A17334673470A11 | 57D4C116E1C564CA27EBFFF5323F001 | F | F | F | 1 | 0 | 0.03 | [27 empty] | 5686B116EFF2D49A17334673470A1157D4C116E1C564CA27EBFFF5323F001
[ 합 계 ] |  |  |  |  | 37567 |  | 60619 |  | 0 |  | 98186 |  | TOTAL | TOTAL
관로구방수(통신,동일장소) D 50 개소 통신 4-1-7 ( 호표 51 ) | [12 empty] | 5686B116EFF2D49A1733467347090A
이종연결관 | D50 | 개 | 1 | 2760 | 2760 | 0 | 0 | 0 | 0 | 2760 | 2760 |  | 5686B116EFF2D49A1733467347090A | 51E42116B0AD04B977B9AE1AEF75177B532A30 | F | F | T | [30 empty] | 5686B116EFF2D49A1733467347090A51E42116B0AD04B977B9AE1AEF75177B532A30
관구밀폐기 | 실링가스켓, D50 | 개 | 1 | 11880 | 11880 | 0 | 0 | 0 | 0 | 11880 | 11880 |  | 5686B116EFF2D49A1733467347090A | 51E42116B0AD04B977B9AE1AEF7D6DD270C3A8 | F | F | T | [30 empty] | 5686B116EFF2D49A1733467347090A51E42116B0AD04B977B9AE1AEF7D6DD270C3A8
통신용 발포지수제 | 발포지수재, D100 이하 | 개 | 1 | 22135 | 22135 | 0 | 0 | 0 | 0 | 22135 | 22135 |  | 5686B116EFF2D49A1733467347090A | 51E42116B0AC6427B758B44B110AFDD0C47726 | F | F | T | [30 empty] | 5686B116EFF2D49A1733467347090A51E42116B0AC6427B758B44B110AFDD0C47726
통신용 발포지수제 | 수밀보호테이프 | 개 | 1 | 2519 | 2519 | 0 | 0 | 0 | 0 | 2519 | 2519 |  | 5686B116EFF2D49A1733467347090A | 51E42116B0AC6427B758B44B11072A4607728C | F | F | T | [30 empty] | 5686B116EFF2D49A1733467347090A51E42116B0AC6427B758B44B11072A4607728C
보통인부 | 일반공사직종 | 인 | 0.104 | 0 | 0 | 172698 | 17960.5 | 0 | 0 | 172698 | 17960.5 |  | 5686B116EFF2D49A1733467347090A | 561EF116676E5481B7A1B8BD6E32D64ED3E246 | F | F | T | [30 empty] | 5686B116EFF2D49A1733467347090A561EF116676E5481B7A1B8BD6E32D64ED3E246 | bar: JUK1
통신외선공 | 일반공사직종 | 인 | 0.104 | 0 | 0 | 410182 | 42658.9 | 0 | 0 | 410182 | 42658.9 |  | 5686B116EFF2D49A1733467347090A | 561EF116676E5481B7A1B8BD6E32D64ED3EA92 | F | F | T | [30 empty] | 5686B116EFF2D49A1733467347090A561EF116676E5481B7A1B8BD6E32D64ED3EA92 | bar: JUK1
공구손료 | 인력품의 3% | 식 | 1 | 1818.58 | 1818.5 | 0 | 0 | 0 | 0 | 1818.5 | 1818.5 |  | 5686B116EFF2D49A1733467347090A | 57D4C116E1C564CA27EBFFF5323F001 | F | F | F | 1 | 0 | 0.03 | [27 empty] | 5686B116EFF2D49A1733467347090A57D4C116E1C564CA27EBFFF5323F001
[ 합 계 ] |  |  |  |  | 41112 |  | 60619 |  | 0 |  | 101731 |  | TOTAL | TOTAL
관로구방수(통신,동일장소) D 65 개소 통신 4-1-7 ( 호표 52 ) | [12 empty] | 5686B116EFF2D49A17334673470863
이종연결관 | D65 | 개 | 1 | 3035 | 3035 | 0 | 0 | 0 | 0 | 3035 | 3035 |  | 5686B116EFF2D49A17334673470863 | 51E42116B0AD04B977B9AE1AEF75177B532A31 | F | F | T | [30 empty] | 5686B116EFF2D49A1733467347086351E42116B0AD04B977B9AE1AEF75177B532A31
관구밀폐기 | 실링가스켓, D65 | 개 | 1 | 13645 | 13645 | 0 | 0 | 0 | 0 | 13645 | 13645 |  | 5686B116EFF2D49A17334673470863 | 51E42116B0AD04B977B9AE1AEF7D6DD270C3A9 | F | F | T | [30 empty] | 5686B116EFF2D49A1733467347086351E42116B0AD04B977B9AE1AEF7D6DD270C3A9
통신용 발포지수제 | 발포지수재, D100 이하 | 개 | 1 | 22135 | 22135 | 0 | 0 | 0 | 0 | 22135 | 22135 |  | 5686B116EFF2D49A17334673470863 | 51E42116B0AC6427B758B44B110AFDD0C47726 | F | F | T | [30 empty] | 5686B116EFF2D49A1733467347086351E42116B0AC6427B758B44B110AFDD0C47726
통신용 발포지수제 | 수밀보호테이프 | 개 | 1 | 2519 | 2519 | 0 | 0 | 0 | 0 | 2519 | 2519 |  | 5686B116EFF2D49A17334673470863 | 51E42116B0AC6427B758B44B11072A4607728C | F | F | T | [30 empty] | 5686B116EFF2D49A1733467347086351E42116B0AC6427B758B44B11072A4607728C
보통인부 | 일반공사직종 | 인 | 0.104 | 0 | 0 | 172698 | 17960.5 | 0 | 0 | 172698 | 17960.5 |  | 5686B116EFF2D49A17334673470863 | 561EF116676E5481B7A1B8BD6E32D64ED3E246 | F | F | T | [30 empty] | 5686B116EFF2D49A17334673470863561EF116676E5481B7A1B8BD6E32D64ED3E246 | bar: JUK1
통신외선공 | 일반공사직종 | 인 | 0.104 | 0 | 0 | 410182 | 42658.9 | 0 | 0 | 410182 | 42658.9 |  | 5686B116EFF2D49A17334673470863 | 561EF116676E5481B7A1B8BD6E32D64ED3EA92 | F | F | T | [30 empty] | 5686B116EFF2D49A17334673470863561EF116676E5481B7A1B8BD6E32D64ED3EA92 | bar: JUK1
공구손료 | 인력품의 3% | 식 | 1 | 1818.58 | 1818.5 | 0 | 0 | 0 | 0 | 1818.5 | 1818.5 |  | 5686B116EFF2D49A17334673470863 | 57D4C116E1C564CA27EBFFF5323F001 | F | F | F | 1 | 0 | 0.03 | [27 empty] | 5686B116EFF2D49A1733467347086357D4C116E1C564CA27EBFFF5323F001
[ 합 계 ] |  |  |  |  | 43152 |  | 60619 |  | 0 |  | 103771 |  | TOTAL | TOTAL
경고 테이프(통신용) 200*250 M 통신 2-1-6 ( 호표 53 ) | [12 empty] | 5686B116EFF2D49A1733471BD4496A
경고 테이프(통신) | 200*250 | M | 1 | 202 | 202 | 0 | 0 | 0 | 0 | 202 | 202 | ... | 5686B116EFF2D49A1733471BD4496A | 5182A116674C6414E7C7419DFDB70C1D442CE3 | F | F | T | [30 empty] | 5686B116EFF2D49A1733471BD4496A5182A116674C6414E7C7419DFDB70C1D442CE3
보통인부 | 일반공사직종 | 인 | 0.0013 | 0 | 0 | 172698 | 224.5 | 0 | 0 | 172698 | 224.5 |  | 5686B116EFF2D49A1733471BD4496A | 561EF116676E5481B7A1B8BD6E32D64ED3E246 | F | F | T | [30 empty] | 5686B116EFF2D49A1733471BD4496A561EF116676E5481B7A1B8BD6E32D64ED3E246 | bar: JUK1
공구손료 | 인력품의 3% | 식 | 1 | 6.73 | 6.7 | 0 | 0 | 0 | 0 | 6.7 | 6.7 |  | 5686B116EFF2D49A1733471BD4496A | 57D4C116E1C564CA27EBFFF5323F001 | F | F | F | 1 | 0 | 0.03 | [27 empty] | 5686B116EFF2D49A1733471BD4496A57D4C116E1C564CA27EBFFF5323F001
[ 합 계 ] |  |  |  |  | 208 |  | 224 |  | 0 |  | 432 |  | TOTAL | TOTAL
경질비닐전선관(통신) HI 16 mm M 통신 3-1-1 ( 호표 54 ) | [12 empty] | 5686B116EDCB04D3B7D4DBF277C5F1
경질비닐전선관(통신) | HI 16 mm | M | 1 | 294 | 294 | 0 | 0 | 0 | 0 | 294 | 294 |  | 5686B116EDCB04D3B7D4DBF277C5F1 | 51E42116B0AD04B977B89D2171C86A45519D21 | F | F | T |  |  |  | JUK1: 1; JUK2: 2 | [7 empty] | 5686B116EDCB04D3B7D4DBF277C5F151E42116B0AD04B977B89D2171C86A45519D21
경질비닐전선관(통신) | HI 16 mm | M | 0.1 | 294 | 29.4 | 0 | 0 | 0 | 0 | 294 | 29.4 |  | 5686B116EDCB04D3B7D4DBF277C5F1 | 51E42116B0AD04B977B89D2171C86A45519D21 | F | F | T | [30 empty] | 5686B116EDCB04D3B7D4DBF277C5F151E42116B0AD04B977B89D2171C86A45519D21
전선관부속품비 | 전선관의 20% | 식 | 1 | 58.8 | 58.8 | 0 | 0 | 0 | 0 | 58.8 | 58.8 |  | 5686B116EDCB04D3B7D4DBF277C5F1 | 57D4C116E1C564CA27EBFFF5323F001 | F | F | F | 0 | 0 | 0.2 | [27 empty] | 5686B116EDCB04D3B7D4DBF277C5F157D4C116E1C564CA27EBFFF5323D003
잡재료비 | 배관배선의 2% | 식 | 1 | 5.88 | 5.8 | 0 | 0 | 0 | 0 | 5.8 | 5.8 |  | 5686B116EDCB04D3B7D4DBF277C5F1 | 57D4C116E1C564CA27EBFFF5323C002 | F | F | F | 0 | 0 | 0.02 | [27 empty] | 5686B116EDCB04D3B7D4DBF277C5F157D4C116E1C564CA27EBFFF5323F001
통신내선공 | 일반공사직종 | 인 | 0.05 | 0 | 0 | 286219 | 14310.9 | 0 | 0 | 286219 | 14310.9 |  | 5686B116EDCB04D3B7D4DBF277C5F1 | 561EF116676E5481B7A1B8BD6E32D64ED3EA9C | F | F | T |  |  |  | JUK3: 3 | [7 empty] | 5686B116EDCB04D3B7D4DBF277C5F1561EF116676E5481B7A1B8BD6E32D64ED3EA9C
공구손료 | 인력품의 3% | 식 | 1 | 429.32 | 429.3 | 0 | 0 | 0 | 0 | 429.3 | 429.3 |  | 5686B116EDCB04D3B7D4DBF277C5F1 | 57D4C116E1C564CA27EBFFF5323D003 | F | F | F | 1 | 0 | 0.03 | [27 empty] | 5686B116EDCB04D3B7D4DBF277C5F157D4C116E1C564CA27EBFFF5323C002
[ 합 계 ] |  |  |  |  | 817 |  | 14310 |  | 0 |  | 15127 |  | TOTAL | TOTAL
경질비닐전선관(통신) HI 22 mm M 통신 3-1-1 ( 호표 55 ) | [12 empty] | 5686B116EDCB04D3B7D4DBF277C4EA
경질비닐전선관(통신) | HI 22 mm | M | 1 | 350 | 350 | 0 | 0 | 0 | 0 | 350 | 350 |  | 5686B116EDCB04D3B7D4DBF277C4EA | 51E42116B0AD04B977B89D2171C86A45519D22 | F | F | T |  |  |  | JUK1: 1; JUK2: 2 | [7 empty] | 5686B116EDCB04D3B7D4DBF277C4EA51E42116B0AD04B977B89D2171C86A45519D22
경질비닐전선관(통신) | HI 22 mm | M | 0.1 | 350 | 35 | 0 | 0 | 0 | 0 | 350 | 35 |  | 5686B116EDCB04D3B7D4DBF277C4EA | 51E42116B0AD04B977B89D2171C86A45519D22 | F | F | T | [30 empty] | 5686B116EDCB04D3B7D4DBF277C4EA51E42116B0AD04B977B89D2171C86A45519D22
전선관부속품비 | 전선관의 20% | 식 | 1 | 70 | 70 | 0 | 0 | 0 | 0 | 70 | 70 |  | 5686B116EDCB04D3B7D4DBF277C4EA | 57D4C116E1C564CA27EBFFF5323F001 | F | F | F | 0 | 0 | 0.2 | [27 empty] | 5686B116EDCB04D3B7D4DBF277C4EA57D4C116E1C564CA27EBFFF5323D003
잡재료비 | 배관배선의 2% | 식 | 1 | 7 | 7 | 0 | 0 | 0 | 0 | 7 | 7 |  | 5686B116EDCB04D3B7D4DBF277C4EA | 57D4C116E1C564CA27EBFFF5323C002 | F | F | F | 0 | 0 | 0.02 | [27 empty] | 5686B116EDCB04D3B7D4DBF277C4EA57D4C116E1C564CA27EBFFF5323F001
통신내선공 | 일반공사직종 | 인 | 0.06 | 0 | 0 | 286219 | 17173.1 | 0 | 0 | 286219 | 17173.1 |  | 5686B116EDCB04D3B7D4DBF277C4EA | 561EF116676E5481B7A1B8BD6E32D64ED3EA9C | F | F | T |  |  |  | JUK3: 3 | [7 empty] | 5686B116EDCB04D3B7D4DBF277C4EA561EF116676E5481B7A1B8BD6E32D64ED3EA9C
공구손료 | 인력품의 3% | 식 | 1 | 515.19 | 515.1 | 0 | 0 | 0 | 0 | 515.1 | 515.1 |  | 5686B116EDCB04D3B7D4DBF277C4EA | 57D4C116E1C564CA27EBFFF5323D003 | F | F | F | 1 | 0 | 0.03 | [27 empty] | 5686B116EDCB04D3B7D4DBF277C4EA57D4C116E1C564CA27EBFFF5323C002
[ 합 계 ] |  |  |  |  | 977 |  | 17173 |  | 0 |  | 18150 |  | TOTAL | TOTAL
경질비닐전선관(통신) HI 28 mm M 통신 3-1-1 ( 호표 56 ) | [12 empty] | 5686B116EDCB04D3B7D4DBF277C3C4
경질비닐전선관(통신) | HI 28 mm | M | 1 | 700 | 700 | 0 | 0 | 0 | 0 | 700 | 700 |  | 5686B116EDCB04D3B7D4DBF277C3C4 | 51E42116B0AD04B977B89D2171C86A45519D23 | F | F | T |  |  |  | JUK1: 1; JUK2: 2 | [7 empty] | 5686B116EDCB04D3B7D4DBF277C3C451E42116B0AD04B977B89D2171C86A45519D23
경질비닐전선관(통신) | HI 28 mm | M | 0.1 | 700 | 70 | 0 | 0 | 0 | 0 | 700 | 70 |  | 5686B116EDCB04D3B7D4DBF277C3C4 | 51E42116B0AD04B977B89D2171C86A45519D23 | F | F | T | [30 empty] | 5686B116EDCB04D3B7D4DBF277C3C451E42116B0AD04B977B89D2171C86A45519D23
전선관부속품비 | 전선관의 20% | 식 | 1 | 140 | 140 | 0 | 0 | 0 | 0 | 140 | 140 |  | 5686B116EDCB04D3B7D4DBF277C3C4 | 57D4C116E1C564CA27EBFFF5323F001 | F | F | F | 0 | 0 | 0.2 | [27 empty] | 5686B116EDCB04D3B7D4DBF277C3C457D4C116E1C564CA27EBFFF5323D003
잡재료비 | 배관배선의 2% | 식 | 1 | 14 | 14 | 0 | 0 | 0 | 0 | 14 | 14 |  | 5686B116EDCB04D3B7D4DBF277C3C4 | 57D4C116E1C564CA27EBFFF5323C002 | F | F | F | 0 | 0 | 0.02 | [27 empty] | 5686B116EDCB04D3B7D4DBF277C3C457D4C116E1C564CA27EBFFF5323F001
통신내선공 | 일반공사직종 | 인 | 0.08 | 0 | 0 | 286219 | 22897.5 | 0 | 0 | 286219 | 22897.5 |  | 5686B116EDCB04D3B7D4DBF277C3C4 | 561EF116676E5481B7A1B8BD6E32D64ED3EA9C | F | F | T |  |  |  | JUK3: 3 | [7 empty] | 5686B116EDCB04D3B7D4DBF277C3C4561EF116676E5481B7A1B8BD6E32D64ED3EA9C
공구손료 | 인력품의 3% | 식 | 1 | 686.92 | 686.9 | 0 | 0 | 0 | 0 | 686.9 | 686.9 |  | 5686B116EDCB04D3B7D4DBF277C3C4 | 57D4C116E1C564CA27EBFFF5323D003 | F | F | F | 1 | 0 | 0.03 | [27 empty] | 5686B116EDCB04D3B7D4DBF277C3C457D4C116E1C564CA27EBFFF5323C002
[ 합 계 ] |  |  |  |  | 1610 |  | 22897 |  | 0 |  | 24507 |  | TOTAL | TOTAL
경질비닐전선관(통신) HI 36 mm M 통신 3-1-1 ( 호표 57 ) | [12 empty] | 5686B116EDCB04D3B7D4DBF277C23D
경질비닐전선관(통신) | HI 36 mm | M | 1 | 1007 | 1007 | 0 | 0 | 0 | 0 | 1007 | 1007 |  | 5686B116EDCB04D3B7D4DBF277C23D | 51E42116B0AD04B977B89D2171C86A45519D24 | F | F | T |  |  |  | JUK1: 1; JUK2: 2 | [7 empty] | 5686B116EDCB04D3B7D4DBF277C23D51E42116B0AD04B977B89D2171C86A45519D24
경질비닐전선관(통신) | HI 36 mm | M | 0.1 | 1007 | 100.7 | 0 | 0 | 0 | 0 | 1007 | 100.7 |  | 5686B116EDCB04D3B7D4DBF277C23D | 51E42116B0AD04B977B89D2171C86A45519D24 | F | F | T | [30 empty] | 5686B116EDCB04D3B7D4DBF277C23D51E42116B0AD04B977B89D2171C86A45519D24
전선관부속품비 | 전선관의 20% | 식 | 1 | 201.4 | 201.4 | 0 | 0 | 0 | 0 | 201.4 | 201.4 |  | 5686B116EDCB04D3B7D4DBF277C23D | 57D4C116E1C564CA27EBFFF5323F001 | F | F | F | 0 | 0 | 0.2 | [27 empty] | 5686B116EDCB04D3B7D4DBF277C23D57D4C116E1C564CA27EBFFF5323D003
잡재료비 | 배관배선의 2% | 식 | 1 | 20.14 | 20.1 | 0 | 0 | 0 | 0 | 20.1 | 20.1 |  | 5686B116EDCB04D3B7D4DBF277C23D | 57D4C116E1C564CA27EBFFF5323C002 | F | F | F | 0 | 0 | 0.02 | [27 empty] | 5686B116EDCB04D3B7D4DBF277C23D57D4C116E1C564CA27EBFFF5323F001
통신내선공 | 일반공사직종 | 인 | 0.1 | 0 | 0 | 286219 | 28621.9 | 0 | 0 | 286219 | 28621.9 |  | 5686B116EDCB04D3B7D4DBF277C23D | 561EF116676E5481B7A1B8BD6E32D64ED3EA9C | F | F | T |  |  |  | JUK3: 3 | [7 empty] | 5686B116EDCB04D3B7D4DBF277C23D561EF116676E5481B7A1B8BD6E32D64ED3EA9C
공구손료 | 인력품의 3% | 식 | 1 | 858.65 | 858.6 | 0 | 0 | 0 | 0 | 858.6 | 858.6 |  | 5686B116EDCB04D3B7D4DBF277C23D | 57D4C116E1C564CA27EBFFF5323D003 | F | F | F | 1 | 0 | 0.03 | [27 empty] | 5686B116EDCB04D3B7D4DBF277C23D57D4C116E1C564CA27EBFFF5323C002
[ 합 계 ] |  |  |  |  | 2187 |  | 28621 |  | 0 |  | 30808 |  | TOTAL | TOTAL
경질비닐전선관(통신) HI 54 mm M 통신 3-1-1 ( 호표 58 ) | [12 empty] | 5686B116EDCB04D3B7D4DBF277C00F
경질비닐전선관(통신) | HI 54 mm | M | 1 | 1852 | 1852 | 0 | 0 | 0 | 0 | 1852 | 1852 |  | 5686B116EDCB04D3B7D4DBF277C00F | 51E42116B0AD04B977B89D2171C86A45519D26 | F | F | T |  |  |  | JUK1: 1; JUK2: 2 | [7 empty] | 5686B116EDCB04D3B7D4DBF277C00F51E42116B0AD04B977B89D2171C86A45519D26
경질비닐전선관(통신) | HI 54 mm | M | 0.1 | 1852 | 185.2 | 0 | 0 | 0 | 0 | 1852 | 185.2 |  | 5686B116EDCB04D3B7D4DBF277C00F | 51E42116B0AD04B977B89D2171C86A45519D26 | F | F | T | [30 empty] | 5686B116EDCB04D3B7D4DBF277C00F51E42116B0AD04B977B89D2171C86A45519D26
전선관부속품비 | 전선관의 20% | 식 | 1 | 370.4 | 370.4 | 0 | 0 | 0 | 0 | 370.4 | 370.4 |  | 5686B116EDCB04D3B7D4DBF277C00F | 57D4C116E1C564CA27EBFFF5323F001 | F | F | F | 0 | 0 | 0.2 | [27 empty] | 5686B116EDCB04D3B7D4DBF277C00F57D4C116E1C564CA27EBFFF5323D003
잡재료비 | 배관배선의 2% | 식 | 1 | 37.04 | 37 | 0 | 0 | 0 | 0 | 37 | 37 |  | 5686B116EDCB04D3B7D4DBF277C00F | 57D4C116E1C564CA27EBFFF5323C002 | F | F | F | 0 | 0 | 0.02 | [27 empty] | 5686B116EDCB04D3B7D4DBF277C00F57D4C116E1C564CA27EBFFF5323F001
통신내선공 | 일반공사직종 | 인 | 0.19 | 0 | 0 | 286219 | 54381.6 | 0 | 0 | 286219 | 54381.6 |  | 5686B116EDCB04D3B7D4DBF277C00F | 561EF116676E5481B7A1B8BD6E32D64ED3EA9C | F | F | T |  |  |  | JUK3: 3 | [7 empty] | 5686B116EDCB04D3B7D4DBF277C00F561EF116676E5481B7A1B8BD6E32D64ED3EA9C
공구손료 | 인력품의 3% | 식 | 1 | 1631.44 | 1631.4 | 0 | 0 | 0 | 0 | 1631.4 | 1631.4 |  | 5686B116EDCB04D3B7D4DBF277C00F | 57D4C116E1C564CA27EBFFF5323D003 | F | F | F | 1 | 0 | 0.03 | [27 empty] | 5686B116EDCB04D3B7D4DBF277C00F57D4C116E1C564CA27EBFFF5323C002
[ 합 계 ] |  |  |  |  | 4076 |  | 54381 |  | 0 |  | 58457 |  | TOTAL | TOTAL
합성수지제가요전선관(통신) CD 난연성 16㎜ M 통신 3-1-1 ( 호표 59 ) | [12 empty] | 5686B116EDCB04D38700BC82C3238B
합성수지제 가요전선관(통신) | CD 난연성 16㎜ | M | 1 | 170 | 170 | 0 | 0 | 0 | 0 | 170 | 170 |  | 5686B116EDCB04D38700BC82C3238B | 51E42116B0AD04B977B89D2171C86A455468A2 | F | F | T |  |  |  | JUK1: 1; JUK2: 2 | [7 empty] | 5686B116EDCB04D38700BC82C3238B51E42116B0AD04B977B89D2171C86A455468A2
합성수지제 가요전선관(통신) | CD 난연성 16㎜ | M | 0.1 | 170 | 17 | 0 | 0 | 0 | 0 | 170 | 17 |  | 5686B116EDCB04D38700BC82C3238B | 51E42116B0AD04B977B89D2171C86A455468A2 | F | F | T | [30 empty] | 5686B116EDCB04D38700BC82C3238B51E42116B0AD04B977B89D2171C86A455468A2
전선관부속품비 | CD 관의 40% | 식 | 1 | 68 | 68 | 0 | 0 | 0 | 0 | 68 | 68 |  | 5686B116EDCB04D38700BC82C3238B | 57D4C116E1C564CA27EBFFF5323F001 | F | F | F | 0 | 0 | 0.4 | [27 empty] | 5686B116EDCB04D38700BC82C3238B57D4C116E1C564CA27EBFFF5323D003
잡재료비 | 배관배선의 2% | 식 | 1 | 3.4 | 3.4 | 0 | 0 | 0 | 0 | 3.4 | 3.4 |  | 5686B116EDCB04D38700BC82C3238B | 57D4C116E1C564CA27EBFFF5323C002 | F | F | F | 0 | 0 | 0.02 | [27 empty] | 5686B116EDCB04D38700BC82C3238B57D4C116E1C564CA27EBFFF5323F001
통신내선공 | 일반공사직종 | 인 | 0.04 | 0 | 0 | 286219 | 11448.7 | 0 | 0 | 286219 | 11448.7 |  | 5686B116EDCB04D38700BC82C3238B | 561EF116676E5481B7A1B8BD6E32D64ED3EA9C | F | F | T |  |  |  | JUK3: 3 | [7 empty] | 5686B116EDCB04D38700BC82C3238B561EF116676E5481B7A1B8BD6E32D64ED3EA9C
공구손료 | 인력품의 3% | 식 | 1 | 343.46 | 343.4 | 0 | 0 | 0 | 0 | 343.4 | 343.4 |  | 5686B116EDCB04D38700BC82C3238B | 57D4C116E1C564CA27EBFFF5323D003 | F | F | F | 1 | 0 | 0.03 | [27 empty] | 5686B116EDCB04D38700BC82C3238B57D4C116E1C564CA27EBFFF5323C002
[ 합 계 ] |  |  |  |  | 601 |  | 11448 |  | 0 |  | 12049 |  | TOTAL | TOTAL
합성수지제가요전선관(통신) CD 난연성 22㎜ M 통신 3-1-1 ( 호표 60 ) | [12 empty] | 5686B116EDCB04D38700BC82C32037
합성수지제 가요전선관(통신) | CD 난연성 22㎜ | M | 1 | 255 | 255 | 0 | 0 | 0 | 0 | 255 | 255 |  | 5686B116EDCB04D38700BC82C32037 | 51E42116B0AD04B977B89D2171C86A455468A3 | F | F | T |  |  |  | JUK1: 1; JUK2: 2 | [7 empty] | 5686B116EDCB04D38700BC82C3203751E42116B0AD04B977B89D2171C86A455468A3
합성수지제 가요전선관(통신) | CD 난연성 22㎜ | M | 0.1 | 255 | 25.5 | 0 | 0 | 0 | 0 | 255 | 25.5 |  | 5686B116EDCB04D38700BC82C32037 | 51E42116B0AD04B977B89D2171C86A455468A3 | F | F | T | [30 empty] | 5686B116EDCB04D38700BC82C3203751E42116B0AD04B977B89D2171C86A455468A3
전선관부속품비 | CD 관의 40% | 식 | 1 | 102 | 102 | 0 | 0 | 0 | 0 | 102 | 102 |  | 5686B116EDCB04D38700BC82C32037 | 57D4C116E1C564CA27EBFFF5323F001 | F | F | F | 0 | 0 | 0.4 | [27 empty] | 5686B116EDCB04D38700BC82C3203757D4C116E1C564CA27EBFFF5323D003
잡재료비 | 배관배선의 2% | 식 | 1 | 5.1 | 5.1 | 0 | 0 | 0 | 0 | 5.1 | 5.1 |  | 5686B116EDCB04D38700BC82C32037 | 57D4C116E1C564CA27EBFFF5323C002 | F | F | F | 0 | 0 | 0.02 | [27 empty] | 5686B116EDCB04D38700BC82C3203757D4C116E1C564CA27EBFFF5323F001
통신내선공 | 일반공사직종 | 인 | 0.048 | 0 | 0 | 286219 | 13738.5 | 0 | 0 | 286219 | 13738.5 |  | 5686B116EDCB04D38700BC82C32037 | 561EF116676E5481B7A1B8BD6E32D64ED3EA9C | F | F | T |  |  |  | JUK3: 3 | [7 empty] | 5686B116EDCB04D38700BC82C32037561EF116676E5481B7A1B8BD6E32D64ED3EA9C
공구손료 | 인력품의 3% | 식 | 1 | 412.15 | 412.1 | 0 | 0 | 0 | 0 | 412.1 | 412.1 |  | 5686B116EDCB04D38700BC82C32037 | 57D4C116E1C564CA27EBFFF5323D003 | F | F | F | 1 | 0 | 0.03 | [27 empty] | 5686B116EDCB04D38700BC82C3203757D4C116E1C564CA27EBFFF5323C002
[ 합 계 ] |  |  |  |  | 799 |  | 13738 |  | 0 |  | 14537 |  | TOTAL | TOTAL
합성수지제가요전선관(통신) CD 난연성 28㎜ M 통신 3-1-1 ( 호표 61 ) | [12 empty] | 5686B116EDCB04D38700BC82C321DE
합성수지제 가요전선관(통신) | CD 난연성 28㎜ | M | 1 | 348 | 348 | 0 | 0 | 0 | 0 | 348 | 348 |  | 5686B116EDCB04D38700BC82C321DE | 51E42116B0AD04B977B89D2171C86A455468A0 | F | F | T |  |  |  | JUK1: 1; JUK2: 2 | [7 empty] | 5686B116EDCB04D38700BC82C321DE51E42116B0AD04B977B89D2171C86A455468A0
합성수지제 가요전선관(통신) | CD 난연성 28㎜ | M | 0.1 | 348 | 34.8 | 0 | 0 | 0 | 0 | 348 | 34.8 |  | 5686B116EDCB04D38700BC82C321DE | 51E42116B0AD04B977B89D2171C86A455468A0 | F | F | T | [30 empty] | 5686B116EDCB04D38700BC82C321DE51E42116B0AD04B977B89D2171C86A455468A0
전선관부속품비 | CD 관의 40% | 식 | 1 | 139.2 | 139.2 | 0 | 0 | 0 | 0 | 139.2 | 139.2 |  | 5686B116EDCB04D38700BC82C321DE | 57D4C116E1C564CA27EBFFF5323F001 | F | F | F | 0 | 0 | 0.4 | [27 empty] | 5686B116EDCB04D38700BC82C321DE57D4C116E1C564CA27EBFFF5323D003
잡재료비 | 배관배선의 2% | 식 | 1 | 6.96 | 6.9 | 0 | 0 | 0 | 0 | 6.9 | 6.9 |  | 5686B116EDCB04D38700BC82C321DE | 57D4C116E1C564CA27EBFFF5323C002 | F | F | F | 0 | 0 | 0.02 | [27 empty] | 5686B116EDCB04D38700BC82C321DE57D4C116E1C564CA27EBFFF5323F001
통신내선공 | 일반공사직종 | 인 | 0.064 | 0 | 0 | 286219 | 18318 | 0 | 0 | 286219 | 18318 |  | 5686B116EDCB04D38700BC82C321DE | 561EF116676E5481B7A1B8BD6E32D64ED3EA9C | F | F | T |  |  |  | JUK3: 3 | [7 empty] | 5686B116EDCB04D38700BC82C321DE561EF116676E5481B7A1B8BD6E32D64ED3EA9C
공구손료 | 인력품의 3% | 식 | 1 | 549.54 | 549.5 | 0 | 0 | 0 | 0 | 549.5 | 549.5 |  | 5686B116EDCB04D38700BC82C321DE | 57D4C116E1C564CA27EBFFF5323D003 | F | F | F | 1 | 0 | 0.03 | [27 empty] | 5686B116EDCB04D38700BC82C321DE57D4C116E1C564CA27EBFFF5323C002
[ 합 계 ] |  |  |  |  | 1078 |  | 18318 |  | 0 |  | 19396 |  | TOTAL | TOTAL
강제전선관(통신노출) 아연도 36 mm M 통신 3-1-1 ( 호표 62 ) | [12 empty] | 5686B116EDCB04D3E7A9420B5A6226
강제전선관(통신) | 아연도 36 mm | M | 1 | 5134 | 5134 | 0 | 0 | 0 | 0 | 5134 | 5134 |  | 5686B116EDCB04D3E7A9420B5A6226 | 51E42116B0AD04B977B89D2171C86A45508F9C | F | F | T |  |  |  | JUK1: 1; JUK2: 2 | [7 empty] | 5686B116EDCB04D3E7A9420B5A622651E42116B0AD04B977B89D2171C86A45508F9C
강제전선관(통신) | 아연도 36 mm | M | 0.1 | 5134 | 513.4 | 0 | 0 | 0 | 0 | 5134 | 513.4 |  | 5686B116EDCB04D3E7A9420B5A6226 | 51E42116B0AD04B977B89D2171C86A45508F9C | F | F | T | [30 empty] | 5686B116EDCB04D3E7A9420B5A622651E42116B0AD04B977B89D2171C86A45508F9C
전선관부속품비 | 전선관의 20% | 식 | 1 | 1026.8 | 1026.8 | 0 | 0 | 0 | 0 | 1026.8 | 1026.8 |  | 5686B116EDCB04D3E7A9420B5A6226 | 57D4C116E1C564CA27EBFFF5323F001 | F | F | F | 0 | 0 | 0.2 | [27 empty] | 5686B116EDCB04D3E7A9420B5A622657D4C116E1C564CA27EBFFF5323D003
잡재료비 | 배관배선의 2% | 식 | 1 | 102.68 | 102.6 | 0 | 0 | 0 | 0 | 102.6 | 102.6 |  | 5686B116EDCB04D3E7A9420B5A6226 | 57D4C116E1C564CA27EBFFF5323C002 | F | F | F | 0 | 0 | 0.02 | [27 empty] | 5686B116EDCB04D3E7A9420B5A622657D4C116E1C564CA27EBFFF5323F001
통신내선공 | 일반공사직종 | 인 | 0.24 | 0 | 0 | 286219 | 68692.5 | 0 | 0 | 286219 | 68692.5 |  | 5686B116EDCB04D3E7A9420B5A6226 | 561EF116676E5481B7A1B8BD6E32D64ED3EA9C | F | F | T |  |  |  | JUK3: 3 | [7 empty] | 5686B116EDCB04D3E7A9420B5A6226561EF116676E5481B7A1B8BD6E32D64ED3EA9C
공구손료 | 인력품의 3% | 식 | 1 | 2060.77 | 2060.7 | 0 | 0 | 0 | 0 | 2060.7 | 2060.7 |  | 5686B116EDCB04D3E7A9420B5A6226 | 57D4C116E1C564CA27EBFFF5323D003 | F | F | F | 1 | 0 | 0.03 | [27 empty] | 5686B116EDCB04D3E7A9420B5A622657D4C116E1C564CA27EBFFF5323C002
[ 합 계 ] |  |  |  |  | 8837 |  | 68692 |  | 0 |  | 77529 |  | TOTAL | TOTAL
강제전선관(통신노출) 아연도 54 mm M 통신 3-1-1 ( 호표 63 ) | [12 empty] | 5686B116EDCB04D3E7A9420B5A6078
강제전선관(통신) | 아연도 54 mm | M | 1 | 8998 | 8998 | 0 | 0 | 0 | 0 | 8998 | 8998 |  | 5686B116EDCB04D3E7A9420B5A6078 | 51E42116B0AD04B977B89D2171C86A45508F9A | F | F | T |  |  |  | JUK1: 1; JUK2: 2 | [7 empty] | 5686B116EDCB04D3E7A9420B5A607851E42116B0AD04B977B89D2171C86A45508F9A
강제전선관(통신) | 아연도 54 mm | M | 0.1 | 8998 | 899.8 | 0 | 0 | 0 | 0 | 8998 | 899.8 |  | 5686B116EDCB04D3E7A9420B5A6078 | 51E42116B0AD04B977B89D2171C86A45508F9A | F | F | T | [30 empty] | 5686B116EDCB04D3E7A9420B5A607851E42116B0AD04B977B89D2171C86A45508F9A
전선관부속품비 | 전선관의 20% | 식 | 1 | 1799.6 | 1799.6 | 0 | 0 | 0 | 0 | 1799.6 | 1799.6 |  | 5686B116EDCB04D3E7A9420B5A6078 | 57D4C116E1C564CA27EBFFF5323F001 | F | F | F | 0 | 0 | 0.2 | [27 empty] | 5686B116EDCB04D3E7A9420B5A607857D4C116E1C564CA27EBFFF5323D003
잡재료비 | 배관배선의 2% | 식 | 1 | 179.96 | 179.9 | 0 | 0 | 0 | 0 | 179.9 | 179.9 |  | 5686B116EDCB04D3E7A9420B5A6078 | 57D4C116E1C564CA27EBFFF5323C002 | F | F | F | 0 | 0 | 0.02 | [27 empty] | 5686B116EDCB04D3E7A9420B5A607857D4C116E1C564CA27EBFFF5323F001
통신내선공 | 일반공사직종 | 인 | 0.408 | 0 | 0 | 286219 | 116777.3 | 0 | 0 | 286219 | 116777.3 |  | 5686B116EDCB04D3E7A9420B5A6078 | 561EF116676E5481B7A1B8BD6E32D64ED3EA9C | F | F | T |  |  |  | JUK3: 3 | [7 empty] | 5686B116EDCB04D3E7A9420B5A6078561EF116676E5481B7A1B8BD6E32D64ED3EA9C
공구손료 | 인력품의 3% | 식 | 1 | 3503.31 | 3503.3 | 0 | 0 | 0 | 0 | 3503.3 | 3503.3 |  | 5686B116EDCB04D3E7A9420B5A6078 | 57D4C116E1C564CA27EBFFF5323D003 | F | F | F | 1 | 0 | 0.03 | [27 empty] | 5686B116EDCB04D3E7A9420B5A607857D4C116E1C564CA27EBFFF5323C002
[ 합 계 ] |  |  |  |  | 15380 |  | 116777 |  | 0 |  | 132157 |  | TOTAL | TOTAL
나사없는전선관(통신) 용융아연도도금 E31 M 통신 3-1-1 ( 호표 64 ) | [12 empty] | 5686B116EDCB04D3E7A945C0E7CC21
나사없는전선관(통신) | 용융아연도도금 E31 | M | 1 | 3694 | 3694 | 0 | 0 | 0 | 0 | 3694 | 3694 |  | 5686B116EDCB04D3E7A945C0E7CC21 | 51E42116B0AD04B977B89D2171C86A455194C1 | F | F | T | [30 empty] | 5686B116EDCB04D3E7A945C0E7CC2151E42116B0AD04B977B89D2171C86A455194C1 | bar: JUK1
나사없는전선관(통신) | 용융아연도도금 E31 | M | 0.1 | 3694 | 369.4 | 0 | 0 | 0 | 0 | 3694 | 369.4 |  | 5686B116EDCB04D3E7A945C0E7CC21 | 51E42116B0AD04B977B89D2171C86A455194C1 | F | F | T | [30 empty] | 5686B116EDCB04D3E7A945C0E7CC2151E42116B0AD04B977B89D2171C86A455194C1
잡재료비 | 배관배선의 2% | 식 | 1 | 73.88 | 73.8 | 0 | 0 | 0 | 0 | 73.8 | 73.8 |  | 5686B116EDCB04D3E7A945C0E7CC21 | 57D4C116E1C564CA27EBFFF5323F001 | F | F | F | 0 | 0 | 0.02 | [27 empty] | 5686B116EDCB04D3E7A945C0E7CC2157D4C116E1C564CA27EBFFF5323F001
통신내선공 | 일반공사직종 | 인 | 0.08 | 0 | 0 | 286219 | 22897.5 | 0 | 0 | 286219 | 22897.5 |  | 5686B116EDCB04D3E7A945C0E7CC21 | 561EF116676E5481B7A1B8BD6E32D64ED3EA9C | F | F | T |  |  |  | JUK2: 2 | [7 empty] | 5686B116EDCB04D3E7A945C0E7CC21561EF116676E5481B7A1B8BD6E32D64ED3EA9C
공구손료 | 인력품의 3% | 식 | 1 | 686.92 | 686.9 | 0 | 0 | 0 | 0 | 686.9 | 686.9 |  | 5686B116EDCB04D3E7A945C0E7CC21 | 57D4C116E1C564CA27EBFFF5323C002 | F | F | F | 1 | 0 | 0.03 | [27 empty] | 5686B116EDCB04D3E7A945C0E7CC2157D4C116E1C564CA27EBFFF5323C002
[ 합 계 ] |  |  |  |  | 4824 |  | 22897 |  | 0 |  | 27721 |  | TOTAL | TOTAL
1종금속제가요전선관(통신) 16 mm 비방수 M 통신 3-1-1 ( 호표 65 ) | [12 empty] | 5686B116EDCB04D3F74F211010B309
1종금속제가요전선관(통신) | 16 mm 비방수 | M | 1 | 690 | 690 | 0 | 0 | 0 | 0 | 690 | 690 |  | 5686B116EDCB04D3F74F211010B309 | 51E42116B0AD04B977B89D2171C86A455570BA | F | F | T | [30 empty] | 5686B116EDCB04D3F74F211010B30951E42116B0AD04B977B89D2171C86A455570BA | bar: JUK1
1종금속제가요전선관(통신) | 16 mm 비방수 | M | 0.1 | 690 | 69 | 0 | 0 | 0 | 0 | 690 | 69 |  | 5686B116EDCB04D3F74F211010B309 | 51E42116B0AD04B977B89D2171C86A455570BA | F | F | T | [30 empty] | 5686B116EDCB04D3F74F211010B30951E42116B0AD04B977B89D2171C86A455570BA
잡재료비 | 배관배선의 2% | 식 | 1 | 13.8 | 13.8 | 0 | 0 | 0 | 0 | 13.8 | 13.8 |  | 5686B116EDCB04D3F74F211010B309 | 57D4C116E1C564CA27EBFFF5323F001 | F | F | F | 0 | 0 | 0.02 | [27 empty] | 5686B116EDCB04D3F74F211010B30957D4C116E1C564CA27EBFFF5323F001
통신내선공 | 일반공사직종 | 인 | 0.0528 | 0 | 0 | 286219 | 15112.3 | 0 | 0 | 286219 | 15112.3 |  | 5686B116EDCB04D3F74F211010B309 | 561EF116676E5481B7A1B8BD6E32D64ED3EA9C | F | F | T |  |  |  | JUK2: 2 | [7 empty] | 5686B116EDCB04D3F74F211010B309561EF116676E5481B7A1B8BD6E32D64ED3EA9C
공구손료 | 인력품의 3% | 식 | 1 | 453.36 | 453.3 | 0 | 0 | 0 | 0 | 453.3 | 453.3 |  | 5686B116EDCB04D3F74F211010B309 | 57D4C116E1C564CA27EBFFF5323C002 | F | F | F | 1 | 0 | 0.03 | [27 empty] | 5686B116EDCB04D3F74F211010B30957D4C116E1C564CA27EBFFF5323C002
[ 합 계 ] |  |  |  |  | 1226 |  | 15112 |  | 0 |  | 16338 |  | TOTAL | TOTAL
1종금속제가요전선관(통신) 22 mm 비방수 M 통신 3-1-1 ( 호표 66 ) | [12 empty] | 5686B116EDCB04D3F74F211010B0B5
1종금속제가요전선관(통신) | 22 mm 비방수 | M | 1 | 950 | 950 | 0 | 0 | 0 | 0 | 950 | 950 |  | 5686B116EDCB04D3F74F211010B0B5 | 51E42116B0AD04B977B89D2171C86A455570BB | F | F | T | [30 empty] | 5686B116EDCB04D3F74F211010B0B551E42116B0AD04B977B89D2171C86A455570BB | bar: JUK1
1종금속제가요전선관(통신) | 22 mm 비방수 | M | 0.1 | 950 | 95 | 0 | 0 | 0 | 0 | 950 | 95 |  | 5686B116EDCB04D3F74F211010B0B5 | 51E42116B0AD04B977B89D2171C86A455570BB | F | F | T | [30 empty] | 5686B116EDCB04D3F74F211010B0B551E42116B0AD04B977B89D2171C86A455570BB
잡재료비 | 배관배선의 2% | 식 | 1 | 19 | 19 | 0 | 0 | 0 | 0 | 19 | 19 |  | 5686B116EDCB04D3F74F211010B0B5 | 57D4C116E1C564CA27EBFFF5323F001 | F | F | F | 0 | 0 | 0.02 | [27 empty] | 5686B116EDCB04D3F74F211010B0B557D4C116E1C564CA27EBFFF5323F001
통신내선공 | 일반공사직종 | 인 | 0.0708 | 0 | 0 | 286219 | 20264.3 | 0 | 0 | 286219 | 20264.3 |  | 5686B116EDCB04D3F74F211010B0B5 | 561EF116676E5481B7A1B8BD6E32D64ED3EA9C | F | F | T |  |  |  | JUK2: 2 | [7 empty] | 5686B116EDCB04D3F74F211010B0B5561EF116676E5481B7A1B8BD6E32D64ED3EA9C
공구손료 | 인력품의 3% | 식 | 1 | 607.92 | 607.9 | 0 | 0 | 0 | 0 | 607.9 | 607.9 |  | 5686B116EDCB04D3F74F211010B0B5 | 57D4C116E1C564CA27EBFFF5323C002 | F | F | F | 1 | 0 | 0.03 | [27 empty] | 5686B116EDCB04D3F74F211010B0B557D4C116E1C564CA27EBFFF5323C002
[ 합 계 ] |  |  |  |  | 1671 |  | 20264 |  | 0 |  | 21935 |  | TOTAL | TOTAL
1종금속제가요전선관(통신) 28 mm 비방수 M 통신 3-1-1 ( 호표 67 ) | [12 empty] | 5686B116EDCB04D3F74F211010B15C
1종금속제가요전선관(통신) | 28 mm 비방수 | M | 1 | 1028 | 1028 | 0 | 0 | 0 | 0 | 1028 | 1028 |  | 5686B116EDCB04D3F74F211010B15C | 51E42116B0AD04B977B89D2171C86A455570B8 | F | F | T | [30 empty] | 5686B116EDCB04D3F74F211010B15C51E42116B0AD04B977B89D2171C86A455570B8 | bar: JUK1
1종금속제가요전선관(통신) | 28 mm 비방수 | M | 0.1 | 1028 | 102.8 | 0 | 0 | 0 | 0 | 1028 | 102.8 |  | 5686B116EDCB04D3F74F211010B15C | 51E42116B0AD04B977B89D2171C86A455570B8 | F | F | T | [30 empty] | 5686B116EDCB04D3F74F211010B15C51E42116B0AD04B977B89D2171C86A455570B8
잡재료비 | 배관배선의 2% | 식 | 1 | 20.56 | 20.5 | 0 | 0 | 0 | 0 | 20.5 | 20.5 |  | 5686B116EDCB04D3F74F211010B15C | 57D4C116E1C564CA27EBFFF5323F001 | F | F | F | 0 | 0 | 0.02 | [27 empty] | 5686B116EDCB04D3F74F211010B15C57D4C116E1C564CA27EBFFF5323F001
통신내선공 | 일반공사직종 | 인 | 0.0864 | 0 | 0 | 286219 | 24729.3 | 0 | 0 | 286219 | 24729.3 |  | 5686B116EDCB04D3F74F211010B15C | 561EF116676E5481B7A1B8BD6E32D64ED3EA9C | F | F | T |  |  |  | JUK2: 2 | [7 empty] | 5686B116EDCB04D3F74F211010B15C561EF116676E5481B7A1B8BD6E32D64ED3EA9C
공구손료 | 인력품의 3% | 식 | 1 | 741.87 | 741.8 | 0 | 0 | 0 | 0 | 741.8 | 741.8 |  | 5686B116EDCB04D3F74F211010B15C | 57D4C116E1C564CA27EBFFF5323C002 | F | F | F | 1 | 0 | 0.03 | [27 empty] | 5686B116EDCB04D3F74F211010B15C57D4C116E1C564CA27EBFFF5323C002
[ 합 계 ] |  |  |  |  | 1893 |  | 24729 |  | 0 |  | 26622 |  | TOTAL | TOTAL
파상형경질폴리에틸렌전선관 (통신) 30㎜ M 통신 2-1-3 ( 호표 68 ) | [12 empty] | 5686B116EDCB04D3D782B73B1972B9
파상형 경질폴리에틸렌 전선관(통신) | 30㎜ | M | 1 | 342 | 342 | 0 | 0 | 0 | 0 | 342 | 342 |  | 5686B116EDCB04D3D782B73B1972B9 | 51E42116B0AD04B977B89D2171C86A455342BF | F | F | T | [30 empty] | 5686B116EDCB04D3D782B73B1972B951E42116B0AD04B977B89D2171C86A455342BF | bar: JUK1
파상형 경질폴리에틸렌 전선관(통신) | 30㎜ | M | 0.03 | 342 | 10.2 | 0 | 0 | 0 | 0 | 342 | 10.2 |  | 5686B116EDCB04D3D782B73B1972B9 | 51E42116B0AD04B977B89D2171C86A455342BF | F | F | T | [30 empty] | 5686B116EDCB04D3D782B73B1972B951E42116B0AD04B977B89D2171C86A455342BF
잡재료비 | 배관배선의 2% | 식 | 1 | 6.84 | 6.8 | 0 | 0 | 0 | 0 | 6.8 | 6.8 |  | 5686B116EDCB04D3D782B73B1972B9 | 57D4C116E1C564CA27EBFFF5323F001 | F | F | F | 0 | 0 | 0.02 | [27 empty] | 5686B116EDCB04D3D782B73B1972B957D4C116E1C564CA27EBFFF5323F001
보통인부 | 일반공사직종 | 인 | 0.014 | 0 | 0 | 172698 | 2417.7 | 0 | 0 | 172698 | 2417.7 |  | 5686B116EDCB04D3D782B73B1972B9 | 561EF116676E5481B7A1B8BD6E32D64ED3E246 | F | F | T |  |  |  | JUK2: 2 | [7 empty] | 5686B116EDCB04D3D782B73B1972B9561EF116676E5481B7A1B8BD6E32D64ED3E246
통신외선공 | 일반공사직종 | 인 | 0.007 | 0 | 0 | 410182 | 2871.2 | 0 | 0 | 410182 | 2871.2 |  | 5686B116EDCB04D3D782B73B1972B9 | 561EF116676E5481B7A1B8BD6E32D64ED3EA92 | F | F | T |  |  |  | JUK2: 2 | [7 empty] | 5686B116EDCB04D3D782B73B1972B9561EF116676E5481B7A1B8BD6E32D64ED3EA92
공구손료 | 인력품의 3% | 식 | 1 | 158.66 | 158.6 | 0 | 0 | 0 | 0 | 158.6 | 158.6 |  | 5686B116EDCB04D3D782B73B1972B9 | 57D4C116E1C564CA27EBFFF5323C002 | F | F | F | 1 | 0 | 0.03 | [27 empty] | 5686B116EDCB04D3D782B73B1972B957D4C116E1C564CA27EBFFF5323C002
[ 합 계 ] |  |  |  |  | 517 |  | 5288 |  | 0 |  | 5805 |  | TOTAL | TOTAL
UTP 케이블 CAT 5E. 4P-0.5mm M 통신 4-3-1 ( 호표 69 ) | [12 empty] | 5686B116EDC8B49FB7A6D2A9099F8B
UTP 케이블 | CAT 5E. 4P-0.5mm | M | 1 | 400 | 400 | 0 | 0 | 0 | 0 | 400 | 400 | - | 5686B116EDC8B49FB7A6D2A9099F8B | 51F541164C1E54DC076E7267CB3E1BC8F90762 | F | F | T | [30 empty] | 5686B116EDC8B49FB7A6D2A9099F8B51F541164C1E54DC076E7267CB3E1BC8F90762 | bar: JUK1
UTP 케이블 | CAT 5E. 4P-0.5mm | M | 0.075 | 400 | 30 | 0 | 0 | 0 | 0 | 400 | 30 |  | 5686B116EDC8B49FB7A6D2A9099F8B | 51F541164C1E54DC076E7267CB3E1BC8F90762 | F | F | T | [30 empty] | 5686B116EDC8B49FB7A6D2A9099F8B51F541164C1E54DC076E7267CB3E1BC8F90762
잡재료비 | 배관배선의 2% | 식 | 1 | 8 | 8 | 0 | 0 | 0 | 0 | 8 | 8 |  | 5686B116EDC8B49FB7A6D2A9099F8B | 57D4C116E1C564CA27EBFFF5323F001 | F | F | F | 0 | 0 | 0.02 | [27 empty] | 5686B116EDC8B49FB7A6D2A9099F8B57D4C116E1C564CA27EBFFF5323F001
통신케이블공 | 일반공사직종 | 인 | 0.015 | 0 | 0 | 438070 | 6571 | 0 | 0 | 438070 | 6571 |  | 5686B116EDC8B49FB7A6D2A9099F8B | 561EF116676E5481B7A1B8BD6E32D64ED3EA93 | F | F | T |  |  |  | JUK2: 2 | [7 empty] | 5686B116EDC8B49FB7A6D2A9099F8B561EF116676E5481B7A1B8BD6E32D64ED3EA93
공구손료 | 인력품의 3% | 식 | 1 | 197.13 | 197.1 | 0 | 0 | 0 | 0 | 197.1 | 197.1 |  | 5686B116EDC8B49FB7A6D2A9099F8B | 57D4C116E1C564CA27EBFFF5323C002 | F | F | F | 1 | 0 | 0.03 | [27 empty] | 5686B116EDC8B49FB7A6D2A9099F8B57D4C116E1C564CA27EBFFF5323C002
[ 합 계 ] |  |  |  |  | 635 |  | 6571 |  | 0 |  | 7206 |  | TOTAL | TOTAL
UTP 케이블 CAT 5E. 25P-0.5mm M 통신 4-3-1 ( 호표 70 ) | [12 empty] | 5686B116EDC8B49FB7A6D2A9099C37
UTP 케이블 | CAT 5E. 25P-0.5mm | M | 1 | 2831 | 2831 | 0 | 0 | 0 | 0 | 2831 | 2831 | - | 5686B116EDC8B49FB7A6D2A9099C37 | 51F541164C1E54DC076E7267CB3E1BC8F90761 | F | F | T | [30 empty] | 5686B116EDC8B49FB7A6D2A9099C3751F541164C1E54DC076E7267CB3E1BC8F90761 | bar: JUK1
UTP 케이블 | CAT 5E. 25P-0.5mm | M | 0.075 | 2831 | 212.3 | 0 | 0 | 0 | 0 | 2831 | 212.3 |  | 5686B116EDC8B49FB7A6D2A9099C37 | 51F541164C1E54DC076E7267CB3E1BC8F90761 | F | F | T | [30 empty] | 5686B116EDC8B49FB7A6D2A9099C3751F541164C1E54DC076E7267CB3E1BC8F90761
잡재료비 | 배관배선의 2% | 식 | 1 | 56.62 | 56.6 | 0 | 0 | 0 | 0 | 56.6 | 56.6 |  | 5686B116EDC8B49FB7A6D2A9099C37 | 57D4C116E1C564CA27EBFFF5323F001 | F | F | F | 0 | 0 | 0.02 | [27 empty] | 5686B116EDC8B49FB7A6D2A9099C3757D4C116E1C564CA27EBFFF5323F001
통신케이블공 | 일반공사직종 | 인 | 0.024 | 0 | 0 | 438070 | 10513.6 | 0 | 0 | 438070 | 10513.6 |  | 5686B116EDC8B49FB7A6D2A9099C37 | 561EF116676E5481B7A1B8BD6E32D64ED3EA93 | F | F | T |  |  |  | JUK2: 2 | [7 empty] | 5686B116EDC8B49FB7A6D2A9099C37561EF116676E5481B7A1B8BD6E32D64ED3EA93
공구손료 | 인력품의 3% | 식 | 1 | 315.4 | 315.4 | 0 | 0 | 0 | 0 | 315.4 | 315.4 |  | 5686B116EDC8B49FB7A6D2A9099C37 | 57D4C116E1C564CA27EBFFF5323C002 | F | F | F | 1 | 0 | 0.03 | [27 empty] | 5686B116EDC8B49FB7A6D2A9099C3757D4C116E1C564CA27EBFFF5323C002
[ 합 계 ] |  |  |  |  | 3415 |  | 10513 |  | 0 |  | 13928 |  | TOTAL | TOTAL
UTP 케이블 CAT 6. 4P-0.5mm M 통신 4-3-1 ( 호표 71 ) | [12 empty] | 5686B116EDC8B49FB7A6D2A9099DDE
UTP 케이블 | CAT 6. 4P-0.5mm | M | 1 | 570 | 570 | 0 | 0 | 0 | 0 | 570 | 570 | - | 5686B116EDC8B49FB7A6D2A9099DDE | 51F541164C1E54DC076E7267CB3E1BC8F90760 | F | F | T | [30 empty] | 5686B116EDC8B49FB7A6D2A9099DDE51F541164C1E54DC076E7267CB3E1BC8F90760 | bar: JUK1
UTP 케이블 | CAT 6. 4P-0.5mm | M | 0.075 | 570 | 42.7 | 0 | 0 | 0 | 0 | 570 | 42.7 |  | 5686B116EDC8B49FB7A6D2A9099DDE | 51F541164C1E54DC076E7267CB3E1BC8F90760 | F | F | T | [30 empty] | 5686B116EDC8B49FB7A6D2A9099DDE51F541164C1E54DC076E7267CB3E1BC8F90760
잡재료비 | 배관배선의 2% | 식 | 1 | 11.4 | 11.4 | 0 | 0 | 0 | 0 | 11.4 | 11.4 |  | 5686B116EDC8B49FB7A6D2A9099DDE | 57D4C116E1C564CA27EBFFF5323F001 | F | F | F | 0 | 0 | 0.02 | [27 empty] | 5686B116EDC8B49FB7A6D2A9099DDE57D4C116E1C564CA27EBFFF5323F001
통신케이블공 | 일반공사직종 | 인 | 0.015 | 0 | 0 | 438070 | 6571 | 0 | 0 | 438070 | 6571 |  | 5686B116EDC8B49FB7A6D2A9099DDE | 561EF116676E5481B7A1B8BD6E32D64ED3EA93 | F | F | T |  |  |  | JUK2: 2 | [7 empty] | 5686B116EDC8B49FB7A6D2A9099DDE561EF116676E5481B7A1B8BD6E32D64ED3EA93
공구손료 | 인력품의 3% | 식 | 1 | 197.13 | 197.1 | 0 | 0 | 0 | 0 | 197.1 | 197.1 |  | 5686B116EDC8B49FB7A6D2A9099DDE | 57D4C116E1C564CA27EBFFF5323C002 | F | F | F | 1 | 0 | 0.03 | [27 empty] | 5686B116EDC8B49FB7A6D2A9099DDE57D4C116E1C564CA27EBFFF5323C002
[ 합 계 ] |  |  |  |  | 821 |  | 6571 |  | 0 |  | 7392 |  | TOTAL | TOTAL
난연성 비닐절연 접지용전선(통신) 0.6/1kV F-GV 6㎟ M 통신 11-5-1 ( 호표 72 ) | [12 empty] | 5686B116EDC8B49FF7010034BC1C8A
난연성 비닐절연 접지용전선(통신) | 0.6/1kV F-GV 6㎟ | m | 1 | 1408 | 1408 | 0 | 0 | 0 | 0 | 1408 | 1408 | ... | 5686B116EDC8B49FF7010034BC1C8A | 51F541164C1E54DC37207063ED0C9ECF09780F | F | F | T | [30 empty] | 5686B116EDC8B49FF7010034BC1C8A51F541164C1E54DC37207063ED0C9ECF09780F | bar: JUK1
난연성 비닐절연 접지용전선(통신) | 0.6/1kV F-GV 6㎟ | m | 0.075 | 1408 | 105.6 | 0 | 0 | 0 | 0 | 1408 | 105.6 | ... | 5686B116EDC8B49FF7010034BC1C8A | 51F541164C1E54DC37207063ED0C9ECF09780F | F | F | T | [30 empty] | 5686B116EDC8B49FF7010034BC1C8A51F541164C1E54DC37207063ED0C9ECF09780F
잡재료비 | 배관배선의 2% | 식 | 1 | 28.16 | 28.1 | 0 | 0 | 0 | 0 | 28.1 | 28.1 |  | 5686B116EDC8B49FF7010034BC1C8A | 57D4C116E1C564CA27EBFFF5323F001 | F | F | F | 0 | 0 | 0.02 | [27 empty] | 5686B116EDC8B49FF7010034BC1C8A57D4C116E1C564CA27EBFFF5323F001
통신내선공 | 일반공사직종 | 인 | 0.015 | 0 | 0 | 286219 | 4293.2 | 0 | 0 | 286219 | 4293.2 |  | 5686B116EDC8B49FF7010034BC1C8A | 561EF116676E5481B7A1B8BD6E32D64ED3EA9C | F | F | T |  |  |  | JUK2: 2 | [7 empty] | 5686B116EDC8B49FF7010034BC1C8A561EF116676E5481B7A1B8BD6E32D64ED3EA9C
공구손료 | 인력품의 3% | 식 | 1 | 128.79 | 128.7 | 0 | 0 | 0 | 0 | 128.7 | 128.7 |  | 5686B116EDC8B49FF7010034BC1C8A | 57D4C116E1C564CA27EBFFF5323C002 | F | F | F | 1 | 0 | 0.03 | [27 empty] | 5686B116EDC8B49FF7010034BC1C8A57D4C116E1C564CA27EBFFF5323C002
[ 합 계 ] |  |  |  |  | 1670 |  | 4293 |  | 0 |  | 5963 |  | TOTAL | TOTAL
난연성 비닐절연 접지용전선(통신) 0.6/1kV F-GV 35㎟ M 통신 11-5-1 ( 호표 73 ) | [12 empty] | 5686B116EDC8B49FF7010034BC182F
난연성 비닐절연 접지용전선(통신) | 0.6/1kV F-GV 35㎟ | m | 1 | 6038 | 6038 | 0 | 0 | 0 | 0 | 6038 | 6038 | ... | 5686B116EDC8B49FF7010034BC182F | 51F541164C1E54DC37207063ED0C9ECF09780B | F | F | T | [30 empty] | 5686B116EDC8B49FF7010034BC182F51F541164C1E54DC37207063ED0C9ECF09780B | bar: JUK1
난연성 비닐절연 접지용전선(통신) | 0.6/1kV F-GV 35㎟ | m | 0.075 | 6038 | 452.8 | 0 | 0 | 0 | 0 | 6038 | 452.8 | ... | 5686B116EDC8B49FF7010034BC182F | 51F541164C1E54DC37207063ED0C9ECF09780B | F | F | T | [30 empty] | 5686B116EDC8B49FF7010034BC182F51F541164C1E54DC37207063ED0C9ECF09780B
잡재료비 | 배관배선의 2% | 식 | 1 | 120.76 | 120.7 | 0 | 0 | 0 | 0 | 120.7 | 120.7 |  | 5686B116EDC8B49FF7010034BC182F | 57D4C116E1C564CA27EBFFF5323F001 | F | F | F | 0 | 0 | 0.02 | [27 empty] | 5686B116EDC8B49FF7010034BC182F57D4C116E1C564CA27EBFFF5323F001
통신내선공 | 일반공사직종 | 인 | 0.018 | 0 | 0 | 286219 | 5151.9 | 0 | 0 | 286219 | 5151.9 |  | 5686B116EDC8B49FF7010034BC182F | 561EF116676E5481B7A1B8BD6E32D64ED3EA9C | F | F | T |  |  |  | JUK2: 2 | [7 empty] | 5686B116EDC8B49FF7010034BC182F561EF116676E5481B7A1B8BD6E32D64ED3EA9C
공구손료 | 인력품의 3% | 식 | 1 | 154.55 | 154.5 | 0 | 0 | 0 | 0 | 154.5 | 154.5 |  | 5686B116EDC8B49FF7010034BC182F | 57D4C116E1C564CA27EBFFF5323C002 | F | F | F | 1 | 0 | 0.03 | [27 empty] | 5686B116EDC8B49FF7010034BC182F57D4C116E1C564CA27EBFFF5323C002
[ 합 계 ] |  |  |  |  | 6766 |  | 5151 |  | 0 |  | 11917 |  | TOTAL | TOTAL
HI TEC TRAY-분체(통신) 300x1.0t(100) M 통신 3-4-1 ( 호표 74 ) | [12 empty] | 5686B116EDC94404C7DE13EA743D40
HI TEC TRAY-분체(통신) | 300x1.0t(100) | M | 1 | 18041 | 18041 | 0 | 0 | 0 | 0 | 18041 | 18041 |  | 5686B116EDC94404C7DE13EA743D40 | 51E42116B0AD04B977B89D2171C86A4558C664 | F | F | T | [30 empty] | 5686B116EDC94404C7DE13EA743D4051E42116B0AD04B977B89D2171C86A4558C664
HI TEC TRAY-분체(통신) | 300x1.0t(100) | M | 0.05 | 18041 | 902 | 0 | 0 | 0 | 0 | 18041 | 902 |  | 5686B116EDC94404C7DE13EA743D40 | 51E42116B0AD04B977B89D2171C86A4558C664 | F | F | T | [30 empty] | 5686B116EDC94404C7DE13EA743D4051E42116B0AD04B977B89D2171C86A4558C664
통신내선공 | 일반공사직종 | 인 | 0.3252 | 0 | 0 | 286219 | 93078.4 | 0 | 0 | 286219 | 93078.4 |  | 5686B116EDC94404C7DE13EA743D40 | 561EF116676E5481B7A1B8BD6E32D64ED3EA9C | F | F | T | [30 empty] | 5686B116EDC94404C7DE13EA743D40561EF116676E5481B7A1B8BD6E32D64ED3EA9C | bar: JUK1
공구손료 | 인력품의 3% | 식 | 1 | 2792.35 | 2792.3 | 0 | 0 | 0 | 0 | 2792.3 | 2792.3 |  | 5686B116EDC94404C7DE13EA743D40 | 57D4C116E1C564CA27EBFFF5323F001 | F | F | F | 1 | 0 | 0.03 | [27 empty] | 5686B116EDC94404C7DE13EA743D4057D4C116E1C564CA27EBFFF5323F001
[ 합 계 ] |  |  |  |  | 21735 |  | 93078 |  | 0 |  | 114813 |  | TOTAL | TOTAL
TRAY COVER-분체(통신) 300W M 통신 3-4-1 ( 호표 75 ) | [12 empty] | 5686B116EDC94404C7DE13EA75CDCE
TRAY COVER-분체(통신) | 300W | M | 1 | 11156 | 11156 | 0 | 0 | 0 | 0 | 11156 | 11156 |  | 5686B116EDC94404C7DE13EA75CDCE | 51E42116B0AD04B977B89D2171C86A4558C70A | F | F | T | [30 empty] | 5686B116EDC94404C7DE13EA75CDCE51E42116B0AD04B977B89D2171C86A4558C70A
TRAY COVER-분체(통신) | 300W | M | 0.05 | 11156 | 557.8 | 0 | 0 | 0 | 0 | 11156 | 557.8 |  | 5686B116EDC94404C7DE13EA75CDCE | 51E42116B0AD04B977B89D2171C86A4558C70A | F | F | T | [30 empty] | 5686B116EDC94404C7DE13EA75CDCE51E42116B0AD04B977B89D2171C86A4558C70A
통신내선공 | 일반공사직종 | 인 | 0.065 | 0 | 0 | 286219 | 18604.2 | 0 | 0 | 286219 | 18604.2 |  | 5686B116EDC94404C7DE13EA75CDCE | 561EF116676E5481B7A1B8BD6E32D64ED3EA9C | F | F | T | [30 empty] | 5686B116EDC94404C7DE13EA75CDCE561EF116676E5481B7A1B8BD6E32D64ED3EA9C | bar: JUK1
공구손료 | 인력품의 3% | 식 | 1 | 558.12 | 558.1 | 0 | 0 | 0 | 0 | 558.1 | 558.1 |  | 5686B116EDC94404C7DE13EA75CDCE | 57D4C116E1C564CA27EBFFF5323F001 | F | F | F | 1 | 0 | 0.03 | [27 empty] | 5686B116EDC94404C7DE13EA75CDCE57D4C116E1C564CA27EBFFF5323F001
[ 합 계 ] |  |  |  |  | 12271 |  | 18604 |  | 0 |  | 30875 |  | TOTAL | TOTAL
HOR. ELBOW-분체(통신) 300W(100) SET 통신 3-4-1 ( 호표 76 ) | [12 empty] | 5686B116EDC94404C7DE13EA7168DB
HOR. ELBOW-분체(통신) | 300W(100) | SET | 1 | 26029 | 26029 | 0 | 0 | 0 | 0 | 26029 | 26029 |  | 5686B116EDC94404C7DE13EA7168DB | 51E42116B0AD04B977B89D2171C86A4558C0DA | F | F | T | [30 empty] | 5686B116EDC94404C7DE13EA7168DB51E42116B0AD04B977B89D2171C86A4558C0DA
통신내선공 | 일반공사직종 | 인 | 0.3252 | 0 | 0 | 286219 | 93078.4 | 0 | 0 | 286219 | 93078.4 |  | 5686B116EDC94404C7DE13EA7168DB | 561EF116676E5481B7A1B8BD6E32D64ED3EA9C | F | F | T | [30 empty] | 5686B116EDC94404C7DE13EA7168DB561EF116676E5481B7A1B8BD6E32D64ED3EA9C | bar: JUK1
공구손료 | 인력품의 3% | 식 | 1 | 2792.35 | 2792.3 | 0 | 0 | 0 | 0 | 2792.3 | 2792.3 |  | 5686B116EDC94404C7DE13EA7168DB | 57D4C116E1C564CA27EBFFF5323F001 | F | F | F | 1 | 0 | 0.03 | [27 empty] | 5686B116EDC94404C7DE13EA7168DB57D4C116E1C564CA27EBFFF5323F001
[ 합 계 ] |  |  |  |  | 28821 |  | 93078 |  | 0 |  | 121899 |  | TOTAL | TOTAL
VER. ELBOW-분체(통신) 300W(100) SET 통신 3-4-1 ( 호표 77 ) | [12 empty] | 5686B116EDC94404C7DE13EA7E23AA
VER. ELBOW-분체(통신) | 300W(100) | SET | 1 | 27175 | 27175 | 0 | 0 | 0 | 0 | 27175 | 27175 |  | 5686B116EDC94404C7DE13EA7E23AA | 51E42116B0AD04B977B89D2171C86A4558C1E4 | F | F | T | [30 empty] | 5686B116EDC94404C7DE13EA7E23AA51E42116B0AD04B977B89D2171C86A4558C1E4
통신내선공 | 일반공사직종 | 인 | 0.3252 | 0 | 0 | 286219 | 93078.4 | 0 | 0 | 286219 | 93078.4 |  | 5686B116EDC94404C7DE13EA7E23AA | 561EF116676E5481B7A1B8BD6E32D64ED3EA9C | F | F | T | [30 empty] | 5686B116EDC94404C7DE13EA7E23AA561EF116676E5481B7A1B8BD6E32D64ED3EA9C | bar: JUK1
공구손료 | 인력품의 3% | 식 | 1 | 2792.35 | 2792.3 | 0 | 0 | 0 | 0 | 2792.3 | 2792.3 |  | 5686B116EDC94404C7DE13EA7E23AA | 57D4C116E1C564CA27EBFFF5323F001 | F | F | F | 1 | 0 | 0.03 | [27 empty] | 5686B116EDC94404C7DE13EA7E23AA57D4C116E1C564CA27EBFFF5323F001
[ 합 계 ] |  |  |  |  | 29967 |  | 93078 |  | 0 |  | 123045 |  | TOTAL | TOTAL
UTP 성단+도통 4P 개 통신 4-3-3 ( 호표 78 ) | [12 empty] | 5686B116EDCEC41BE7F801C45C3FAC
UTP 성단(재료비제외) | 4P | 개소 | 1 | 0 | 0 | 0 | 0 | 0 | 0 | 0 | 0 |  | 5686B116EDCEC41BE7F801C45C3FAC | 51E42116B0AC64A477AE884B1A1FCB13022F86 | F | F | T | [30 empty] | 5686B116EDCEC41BE7F801C45C3FAC51E42116B0AC64A477AE884B1A1FCB13022F86
UTP 도통(재료비제외) | PORT | 개소 | 1 | 0 | 0 | 0 | 0 | 0 | 0 | 0 | 0 |  | 5686B116EDCEC41BE7F801C45C3FAC | 51E42116B0AC64A477AE884B1A1FCB13022F83 | F | F | T | [30 empty] | 5686B116EDCEC41BE7F801C45C3FAC51E42116B0AC64A477AE884B1A1FCB13022F83
보통인부 | 일반공사직종 | 인 | 0.04 | 0 | 0 | 172698 | 6907.9 | 0 | 0 | 172698 | 6907.9 |  | 5686B116EDCEC41BE7F801C45C3FAC | 561EF116676E5481B7A1B8BD6E32D64ED3E246 | F | F | T | [30 empty] | 5686B116EDCEC41BE7F801C45C3FAC561EF116676E5481B7A1B8BD6E32D64ED3E246 | bar: JUK1
통신케이블공 | 일반공사직종 | 인 | 0.04 | 0 | 0 | 438070 | 17522.8 | 0 | 0 | 438070 | 17522.8 |  | 5686B116EDCEC41BE7F801C45C3FAC | 561EF116676E5481B7A1B8BD6E32D64ED3EA93 | F | F | T | [30 empty] | 5686B116EDCEC41BE7F801C45C3FAC561EF116676E5481B7A1B8BD6E32D64ED3EA93 | bar: JUK1
공구손료 | 인력품의 3% | 식 | 1 | 732.92 | 732.9 | 0 | 0 | 0 | 0 | 732.9 | 732.9 |  | 5686B116EDCEC41BE7F801C45C3FAC | 57D4C116E1C564CA27EBFFF5323F001 | F | F | F | 1 | 0 | 0.03 | [27 empty] | 5686B116EDCEC41BE7F801C45C3FAC57D4C116E1C564CA27EBFFF5323F001
[ 합 계 ] |  |  |  |  | 732 |  | 24430 |  | 0 |  | 25162 |  | TOTAL | TOTAL
UTP 성단 25P 개 통신 4-3-3 ( 호표 79 ) | [12 empty] | 5686B116EDCEC41BE7F801C45C3CD7
UTP 성단(재료비제외) | 25P | 개소 | 1 | 0 | 0 | 0 | 0 | 0 | 0 | 0 | 0 |  | 5686B116EDCEC41BE7F801C45C3CD7 | 51E42116B0AC64A477AE884B1A1FCB13022C32 | F | F | T | [30 empty] | 5686B116EDCEC41BE7F801C45C3CD751E42116B0AC64A477AE884B1A1FCB13022C32
보통인부 | 일반공사직종 | 인 | 0.1 | 0 | 0 | 172698 | 17269.8 | 0 | 0 | 172698 | 17269.8 |  | 5686B116EDCEC41BE7F801C45C3CD7 | 561EF116676E5481B7A1B8BD6E32D64ED3E246 | F | F | T | [30 empty] | 5686B116EDCEC41BE7F801C45C3CD7561EF116676E5481B7A1B8BD6E32D64ED3E246 | bar: JUK1
통신케이블공 | 일반공사직종 | 인 | 0.1 | 0 | 0 | 438070 | 43807 | 0 | 0 | 438070 | 43807 |  | 5686B116EDCEC41BE7F801C45C3CD7 | 561EF116676E5481B7A1B8BD6E32D64ED3EA93 | F | F | T | [30 empty] | 5686B116EDCEC41BE7F801C45C3CD7561EF116676E5481B7A1B8BD6E32D64ED3EA93 | bar: JUK1
공구손료 | 인력품의 3% | 식 | 1 | 1832.3 | 1832.3 | 0 | 0 | 0 | 0 | 1832.3 | 1832.3 |  | 5686B116EDCEC41BE7F801C45C3CD7 | 57D4C116E1C564CA27EBFFF5323F001 | F | F | F | 1 | 0 | 0.03 | [27 empty] | 5686B116EDCEC41BE7F801C45C3CD757D4C116E1C564CA27EBFFF5323F001
[ 합 계 ] |  |  |  |  | 1832 |  | 61076 |  | 0 |  | 62908 |  | TOTAL | TOTAL
UTP 회선시험 개 ( 호표 80 ) | [12 empty] | 5686B116EDCEC41BE7F801C45C3CD2
보통인부 | 일반공사직종 | 인 | 0.03 | 0 | 0 | 172698 | 5180.9 | 0 | 0 | 172698 | 5180.9 |  | 5686B116EDCEC41BE7F801C45C3CD2 | 561EF116676E5481B7A1B8BD6E32D64ED3E246 | F | F | T | [30 empty] | 5686B116EDCEC41BE7F801C45C3CD2561EF116676E5481B7A1B8BD6E32D64ED3E246 | bar: JUK1
통신케이블공 | 일반공사직종 | 인 | 0.05 | 0 | 0 | 438070 | 21903.5 | 0 | 0 | 438070 | 21903.5 |  | 5686B116EDCEC41BE7F801C45C3CD2 | 561EF116676E5481B7A1B8BD6E32D64ED3EA93 | F | F | T | [30 empty] | 5686B116EDCEC41BE7F801C45C3CD2561EF116676E5481B7A1B8BD6E32D64ED3EA93 | bar: JUK1
공구손료 | 인력품의 3% | 식 | 1 | 812.53 | 812.5 | 0 | 0 | 0 | 0 | 812.5 | 812.5 |  | 5686B116EDCEC41BE7F801C45C3CD2 | 57D4C116E1C564CA27EBFFF5323F001 | F | F | F | 1 | 0 | 0.03 | [27 empty] | 5686B116EDCEC41BE7F801C45C3CD257D4C116E1C564CA27EBFFF5323F001
[ 합 계 ] |  |  |  |  | 812 |  | 27084 |  | 0 |  | 27896 |  | TOTAL | TOTAL
광섬유케이블 국내성단 2코어 조 통신 4-1-3 ( 호표 81 ) | [12 empty] | 5686B116EDCEC41BE7F801C45C390A
광케이블 성단(재료비제외) |  | 코아 | 2 | 0 | 0 | 0 | 0 | 0 | 0 | 0 | 0 | ... | 5686B116EDCEC41BE7F801C45C390A | 51E42116B0AC64A477AE884B1A1FCB13022B2E | F | F | T | [30 empty] | 5686B116EDCEC41BE7F801C45C390A51E42116B0AC64A477AE884B1A1FCB13022B2E
특별인부 | 일반공사직종 | 인 | 0.1 | 0 | 0 | 228717 | 22871.7 | 0 | 0 | 228717 | 22871.7 |  | 5686B116EDCEC41BE7F801C45C390A | 561EF116676E5481B7A1B8BD6E32D64ED3E247 | F | F | T | [30 empty] | 5686B116EDCEC41BE7F801C45C390A561EF116676E5481B7A1B8BD6E32D64ED3E247 | bar: JUK1
광케이블설치사 | 일반공사직종 | 인 | 0.12 | 0 | 0 | 471931 | 56631.7 | 0 | 0 | 471931 | 56631.7 |  | 5686B116EDCEC41BE7F801C45C390A | 561EF116676E5481B7A1BB7117D5F4287121B6 | F | F | T | [30 empty] | 5686B116EDCEC41BE7F801C45C390A561EF116676E5481B7A1BB7117D5F4287121B6 | bar: JUK1
공구손료 | 인력품의 3% | 식 | 1 | 2385.1 | 2385.1 | 0 | 0 | 0 | 0 | 2385.1 | 2385.1 |  | 5686B116EDCEC41BE7F801C45C390A | 57D4C116E1C564CA27EBFFF5323F001 | F | F | F | 1 | 0 | 0.03 | [27 empty] | 5686B116EDCEC41BE7F801C45C390A57D4C116E1C564CA27EBFFF5323F001
[ 합 계 ] |  |  |  |  | 2385 |  | 79503 |  | 0 |  | 81888 |  | TOTAL | TOTAL
광섬유케이블 국내성단 12코어 조 통신 4-1-3 ( 호표 82 ) | [12 empty] | 5686B116EDCEC41BE7F801C45C364B
광케이블 성단(재료비제외) |  | 코아 | 12 | 0 | 0 | 0 | 0 | 0 | 0 | 0 | 0 | ... | 5686B116EDCEC41BE7F801C45C364B | 51E42116B0AC64A477AE884B1A1FCB13022B2E | F | F | T | [30 empty] | 5686B116EDCEC41BE7F801C45C364B51E42116B0AC64A477AE884B1A1FCB13022B2E
특별인부 | 일반공사직종 | 인 | 0.6 | 0 | 0 | 228717 | 137230.2 | 0 | 0 | 228717 | 137230.2 |  | 5686B116EDCEC41BE7F801C45C364B | 561EF116676E5481B7A1B8BD6E32D64ED3E247 | F | F | T | [30 empty] | 5686B116EDCEC41BE7F801C45C364B561EF116676E5481B7A1B8BD6E32D64ED3E247 | bar: JUK1
광케이블설치사 | 일반공사직종 | 인 | 0.72 | 0 | 0 | 471931 | 339790.3 | 0 | 0 | 471931 | 339790.3 |  | 5686B116EDCEC41BE7F801C45C364B | 561EF116676E5481B7A1BB7117D5F4287121B6 | F | F | T | [30 empty] | 5686B116EDCEC41BE7F801C45C364B561EF116676E5481B7A1BB7117D5F4287121B6 | bar: JUK1
공구손료 | 인력품의 3% | 식 | 1 | 14310.61 | 14310.6 | 0 | 0 | 0 | 0 | 14310.6 | 14310.6 |  | 5686B116EDCEC41BE7F801C45C364B | 57D4C116E1C564CA27EBFFF5323F001 | F | F | F | 1 | 0 | 0.03 | [27 empty] | 5686B116EDCEC41BE7F801C45C364B57D4C116E1C564CA27EBFFF5323F001
[ 합 계 ] |  |  |  |  | 14310 |  | 477020 |  | 0 |  | 491330 |  | TOTAL | TOTAL
광섬유케이블 국내성단 시험비 코어당 조 통신 4-1-3 ( 호표 83 ) | [12 empty] | 5686B116EDCEC41BE7F801C45DC40A
광케이블 성단 시험비(재료비제외) | 코아당 | 코아 | 1 | 0 | 0 | 0 | 0 | 0 | 0 | 0 | 0 |  | 5686B116EDCEC41BE7F801C45DC40A | 51E42116B0AC64A477AE884B1A1FCB13022B2C | F | F | T | [30 empty] | 5686B116EDCEC41BE7F801C45DC40A51E42116B0AC64A477AE884B1A1FCB13022B2C
특별인부 | 일반공사직종 | 인 | 0.02 | 0 | 0 | 228717 | 4574.3 | 0 | 0 | 228717 | 4574.3 |  | 5686B116EDCEC41BE7F801C45DC40A | 561EF116676E5481B7A1B8BD6E32D64ED3E247 | F | F | T | [30 empty] | 5686B116EDCEC41BE7F801C45DC40A561EF116676E5481B7A1B8BD6E32D64ED3E247 | bar: JUK1
광케이블설치사 | 일반공사직종 | 인 | 0.05 | 0 | 0 | 471931 | 23596.5 | 0 | 0 | 471931 | 23596.5 |  | 5686B116EDCEC41BE7F801C45DC40A | 561EF116676E5481B7A1BB7117D5F4287121B6 | F | F | T | [30 empty] | 5686B116EDCEC41BE7F801C45DC40A561EF116676E5481B7A1BB7117D5F4287121B6 | bar: JUK1
공구손료 | 인력품의 3% | 식 | 1 | 845.12 | 845.1 | 0 | 0 | 0 | 0 | 845.1 | 845.1 |  | 5686B116EDCEC41BE7F801C45DC40A | 57D4C116E1C564CA27EBFFF5323F001 | F | F | F | 1 | 0 | 0.03 | [27 empty] | 5686B116EDCEC41BE7F801C45DC40A57D4C116E1C564CA27EBFFF5323F001
[ 합 계 ] |  |  |  |  | 845 |  | 28170 |  | 0 |  | 29015 |  | TOTAL | TOTAL
아우트렛박스(통신) 8각 54㎜ 개 통신 3-2-1 ( 호표 84 ) | [12 empty] | 5686B116EDCEC41BA71DF28990318E
아우트렛박스 (통신) | 8각 54㎜ | 개 | 1 | 627 | 627 | 0 | 0 | 0 | 0 | 627 | 627 |  | 5686B116EDCEC41BA71DF28990318E | 51E42116B0AC6427B75106608EA84586053720 | F | F | T | [30 empty] | 5686B116EDCEC41BA71DF28990318E51E42116B0AC6427B75106608EA84586053720
통신내선공 | 일반공사직종 | 인 | 0.11 | 0 | 0 | 286219 | 31484 | 0 | 0 | 286219 | 31484 |  | 5686B116EDCEC41BA71DF28990318E | 561EF116676E5481B7A1B8BD6E32D64ED3EA9C | F | F | T | [30 empty] | 5686B116EDCEC41BA71DF28990318E561EF116676E5481B7A1B8BD6E32D64ED3EA9C | bar: JUK1
공구손료 | 인력품의 3% | 식 | 1 | 944.52 | 944.5 | 0 | 0 | 0 | 0 | 944.5 | 944.5 |  | 5686B116EDCEC41BA71DF28990318E | 57D4C116E1C564CA27EBFFF5323F001 | F | F | F | 1 | 0 | 0.03 | [27 empty] | 5686B116EDCEC41BA71DF28990318E57D4C116E1C564CA27EBFFF5323F001
[ 합 계 ] |  |  |  |  | 1571 |  | 31484 |  | 0 |  | 33055 |  | TOTAL | TOTAL
아우트렛박스(통신) 중형4각 54㎜ 개 통신 3-2-1 ( 호표 85 ) | [12 empty] | 5686B116EDCEC41BA71DF2899030E8
아우트렛박스 (통신) | 중형4각 54㎜ | 개 | 1 | 731 | 731 | 0 | 0 | 0 | 0 | 731 | 731 |  | 5686B116EDCEC41BA71DF2899030E8 | 51E42116B0AC6427B75106608EA84586053721 | F | F | T | [30 empty] | 5686B116EDCEC41BA71DF2899030E851E42116B0AC6427B75106608EA84586053721
통신내선공 | 일반공사직종 | 인 | 0.11 | 0 | 0 | 286219 | 31484 | 0 | 0 | 286219 | 31484 |  | 5686B116EDCEC41BA71DF2899030E8 | 561EF116676E5481B7A1B8BD6E32D64ED3EA9C | F | F | T | [30 empty] | 5686B116EDCEC41BA71DF2899030E8561EF116676E5481B7A1B8BD6E32D64ED3EA9C | bar: JUK1
공구손료 | 인력품의 3% | 식 | 1 | 944.52 | 944.5 | 0 | 0 | 0 | 0 | 944.5 | 944.5 |  | 5686B116EDCEC41BA71DF2899030E8 | 57D4C116E1C564CA27EBFFF5323F001 | F | F | F | 1 | 0 | 0.03 | [27 empty] | 5686B116EDCEC41BA71DF2899030E857D4C116E1C564CA27EBFFF5323F001
[ 합 계 ] |  |  |  |  | 1675 |  | 31484 |  | 0 |  | 33159 |  | TOTAL | TOTAL
스위치박스(통신) 1 개용 54 mm 개 통신 3-2-1 ( 호표 86 ) | [12 empty] | 5686B116EDCEC41BA71DF28991C203
스위치박스 (통신) | 1 개용 54 mm | 개 | 1 | 603 | 603 | 0 | 0 | 0 | 0 | 603 | 603 |  | 5686B116EDCEC41BA71DF28991C203 | 51E42116B0AC6427B75106608EA84586053459 | F | F | T | [30 empty] | 5686B116EDCEC41BA71DF28991C20351E42116B0AC6427B75106608EA84586053459
통신내선공 | 일반공사직종 | 인 | 0.18 | 0 | 0 | 286219 | 51519.4 | 0 | 0 | 286219 | 51519.4 |  | 5686B116EDCEC41BA71DF28991C203 | 561EF116676E5481B7A1B8BD6E32D64ED3EA9C | F | F | T | [30 empty] | 5686B116EDCEC41BA71DF28991C203561EF116676E5481B7A1B8BD6E32D64ED3EA9C | bar: JUK1
공구손료 | 인력품의 3% | 식 | 1 | 1545.58 | 1545.5 | 0 | 0 | 0 | 0 | 1545.5 | 1545.5 |  | 5686B116EDCEC41BA71DF28991C203 | 57D4C116E1C564CA27EBFFF5323F001 | F | F | F | 1 | 0 | 0.03 | [27 empty] | 5686B116EDCEC41BA71DF28991C20357D4C116E1C564CA27EBFFF5323F001
[ 합 계 ] |  |  |  |  | 2148 |  | 51519 |  | 0 |  | 53667 |  | TOTAL | TOTAL
스위치박스(통신) 2 개용 54 mm 개 통신 3-2-1 ( 호표 87 ) | [12 empty] | 5686B116EDCEC41BA71DF28991C32A
스위치박스 (통신) | 2 개용 54 mm | 개 | 1 | 839 | 839 | 0 | 0 | 0 | 0 | 839 | 839 |  | 5686B116EDCEC41BA71DF28991C32A | 51E42116B0AC6427B75106608EA84586053458 | F | F | T | [30 empty] | 5686B116EDCEC41BA71DF28991C32A51E42116B0AC6427B75106608EA84586053458
통신내선공 | 일반공사직종 | 인 | 0.18 | 0 | 0 | 286219 | 51519.4 | 0 | 0 | 286219 | 51519.4 |  | 5686B116EDCEC41BA71DF28991C32A | 561EF116676E5481B7A1B8BD6E32D64ED3EA9C | F | F | T | [30 empty] | 5686B116EDCEC41BA71DF28991C32A561EF116676E5481B7A1B8BD6E32D64ED3EA9C | bar: JUK1
공구손료 | 인력품의 3% | 식 | 1 | 1545.58 | 1545.5 | 0 | 0 | 0 | 0 | 1545.5 | 1545.5 |  | 5686B116EDCEC41BA71DF28991C32A | 57D4C116E1C564CA27EBFFF5323F001 | F | F | F | 1 | 0 | 0.03 | [27 empty] | 5686B116EDCEC41BA71DF28991C32A57D4C116E1C564CA27EBFFF5323F001
[ 합 계 ] |  |  |  |  | 2384 |  | 51519 |  | 0 |  | 53903 |  | TOTAL | TOTAL
풀박스(통신) 100×100×100 개 통신 3-2-1 ( 호표 88 ) | [12 empty] | 5686B116EDCEC41BA71DF55D0AD291
풀박스 (통신) | 100x100x100 | 개 | 1 | 2864 | 2864 | 0 | 0 | 0 | 0 | 2864 | 2864 |  | 5686B116EDCEC41BA71DF55D0AD291 | 51E42116B0AC6427B7510D93361C9283114406 | F | F | T | [30 empty] | 5686B116EDCEC41BA71DF55D0AD29151E42116B0AC6427B7510D93361C9283114406
통신내선공 | 일반공사직종 | 인 | 0.04 | 0 | 0 | 286219 | 11448.7 | 0 | 0 | 286219 | 11448.7 |  | 5686B116EDCEC41BA71DF55D0AD291 | 561EF116676E5481B7A1B8BD6E32D64ED3EA9C | F | F | T | [30 empty] | 5686B116EDCEC41BA71DF55D0AD291561EF116676E5481B7A1B8BD6E32D64ED3EA9C | bar: JUK1
공구손료 | 인력품의 3% | 식 | 1 | 343.46 | 343.4 | 0 | 0 | 0 | 0 | 343.4 | 343.4 |  | 5686B116EDCEC41BA71DF55D0AD291 | 57D4C116E1C564CA27EBFFF5323F001 | F | F | F | 1 | 0 | 0.03 | [27 empty] | 5686B116EDCEC41BA71DF55D0AD29157D4C116E1C564CA27EBFFF5323F001
[ 합 계 ] |  |  |  |  | 3207 |  | 11448 |  | 0 |  | 14655 |  | TOTAL | TOTAL
접지단자함 (통신) 4CCT 스텐레스 SET 통신 11-5-1 ( 호표 89 ) | [12 empty] | 5686B116EDCEC41B9776058598D743
접지단자함(통신) | 4CCT 스텐레스 | SET | 1 | 204135 | 204135 | 0 | 0 | 0 | 0 | 204135 | 204135 |  | 5686B116EDCEC41B9776058598D743 | 51E42116B0AC6427B7510D933509FBD58CE476 | F | F | T | [30 empty] | 5686B116EDCEC41B9776058598D74351E42116B0AC6427B7510D933509FBD58CE476
통신내선공 | 일반공사직종 | 인 | 0.66 | 0 | 0 | 286219 | 188904.5 | 0 | 0 | 286219 | 188904.5 |  | 5686B116EDCEC41B9776058598D743 | 561EF116676E5481B7A1B8BD6E32D64ED3EA9C | F | F | T | [30 empty] | 5686B116EDCEC41B9776058598D743561EF116676E5481B7A1B8BD6E32D64ED3EA9C | bar: JUK1
공구손료 | 인력품의 3% | 식 | 1 | 5667.13 | 5667.1 | 0 | 0 | 0 | 0 | 5667.1 | 5667.1 |  | 5686B116EDCEC41B9776058598D743 | 57D4C116E1C564CA27EBFFF5323F001 | F | F | F | 1 | 0 | 0.03 | [27 empty] | 5686B116EDCEC41B9776058598D74357D4C116E1C564CA27EBFFF5323F001
[ 합 계 ] |  |  |  |  | 209802 |  | 188904 |  | 0 |  | 398706 |  | TOTAL | TOTAL
접지봉 (통신) 14Φ×1000 mm 개 통신 11-5-1 ( 호표 90 ) | [12 empty] | 5686B116EDCEC41B97760586BFFD69
접지봉 (통신) | 14Φ×1000 mm | 개 | 1 | 3381 | 3381 | 0 | 0 | 0 | 0 | 3381 | 3381 |  | 5686B116EDCEC41B97760586BFFD69 | 51E42116B0AC6427E72799C41D4BAE93539DA4 | F | F | T | [30 empty] | 5686B116EDCEC41B97760586BFFD6951E42116B0AC6427E72799C41D4BAE93539DA4
보통인부 | 일반공사직종 | 인 | 0.1 | 0 | 0 | 172698 | 17269.8 | 0 | 0 | 172698 | 17269.8 |  | 5686B116EDCEC41B97760586BFFD69 | 561EF116676E5481B7A1B8BD6E32D64ED3E246 | F | F | T | [30 empty] | 5686B116EDCEC41B97760586BFFD69561EF116676E5481B7A1B8BD6E32D64ED3E246 | bar: JUK1
통신외선공 | 일반공사직종 | 인 | 0.2 | 0 | 0 | 410182 | 82036.4 | 0 | 0 | 410182 | 82036.4 |  | 5686B116EDCEC41B97760586BFFD69 | 561EF116676E5481B7A1B8BD6E32D64ED3EA92 | F | F | T | [30 empty] | 5686B116EDCEC41B97760586BFFD69561EF116676E5481B7A1B8BD6E32D64ED3EA92 | bar: JUK1
공구손료 | 인력품의 3% | 식 | 1 | 2979.18 | 2979.1 | 0 | 0 | 0 | 0 | 2979.1 | 2979.1 |  | 5686B116EDCEC41B97760586BFFD69 | 57D4C116E1C564CA27EBFFF5323F001 | F | F | F | 1 | 0 | 0.03 | [27 empty] | 5686B116EDCEC41B97760586BFFD6957D4C116E1C564CA27EBFFF5323F001
[ 합 계 ] |  |  |  |  | 6360 |  | 99306 |  | 0 |  | 105666 |  | TOTAL | TOTAL
접지봉 (통신) 18Φ×2400 mm 개 통신 11-5-1 ( 호표 91 ) | [12 empty] | 5686B116EDCEC41B97760586BFFF17
접지봉 (통신) | 18Φ×2400 mm | 개 | 1 | 8712 | 8712 | 0 | 0 | 0 | 0 | 8712 | 8712 |  | 5686B116EDCEC41B97760586BFFF17 | 51E42116B0AC6427E72799C41D4BAE93539C87 | F | F | T | [30 empty] | 5686B116EDCEC41B97760586BFFF1751E42116B0AC6427E72799C41D4BAE93539C87
보통인부 | 일반공사직종 | 인 | 0.1 | 0 | 0 | 172698 | 17269.8 | 0 | 0 | 172698 | 17269.8 |  | 5686B116EDCEC41B97760586BFFF17 | 561EF116676E5481B7A1B8BD6E32D64ED3E246 | F | F | T | [30 empty] | 5686B116EDCEC41B97760586BFFF17561EF116676E5481B7A1B8BD6E32D64ED3E246 | bar: JUK1
통신외선공 | 일반공사직종 | 인 | 0.2 | 0 | 0 | 410182 | 82036.4 | 0 | 0 | 410182 | 82036.4 |  | 5686B116EDCEC41B97760586BFFF17 | 561EF116676E5481B7A1B8BD6E32D64ED3EA92 | F | F | T | [30 empty] | 5686B116EDCEC41B97760586BFFF17561EF116676E5481B7A1B8BD6E32D64ED3EA92 | bar: JUK1
공구손료 | 인력품의 3% | 식 | 1 | 2979.18 | 2979.1 | 0 | 0 | 0 | 0 | 2979.1 | 2979.1 |  | 5686B116EDCEC41B97760586BFFF17 | 57D4C116E1C564CA27EBFFF5323F001 | F | F | F | 1 | 0 | 0.03 | [27 empty] | 5686B116EDCEC41B97760586BFFF1757D4C116E1C564CA27EBFFF5323F001
[ 합 계 ] |  |  |  |  | 11691 |  | 99306 |  | 0 |  | 110997 |  | TOTAL | TOTAL
CCTV 주자재 SET ( 호표 92 ) | [12 empty] | 579C8116214E0430A7A3427DC7ABDC
2M 네트워크 DOME IR CAMERA | TTA, 200만화소, 2.8~12mm전동가변, IR일체형 | EA | 25 | 1100000 | 27500000 | 0 | 0 | 0 | 0 | 1100000 | 27500000 |  | 579C8116214E0430A7A3427DC7ABDC | 575AA11619C9549437AB2FBA6AB2C8B9CC95CC | F | F | T | [30 empty] | 579C8116214E0430A7A3427DC7ABDC575AA11619C9549437AB2FBA6AB2C8B9CC95CC | bar: JUK1
2M 네트워크 BULLET IR CAMERA | TTA, 200만화소, 2.8~12mm전동가변, IR일체형 | EA | 5 | 1100000 | 5500000 | 0 | 0 | 0 | 0 | 1100000 | 5500000 |  | 579C8116214E0430A7A3427DC7ABDC | 575AA11619C9549437AB2FBA6AB2C8B9CC95CF | F | F | T | [30 empty] | 579C8116214E0430A7A3427DC7ABDC575AA11619C9549437AB2FBA6AB2C8B9CC95CF | bar: JUK1
NVR | TTA, 64CH FULL HD, 8BAY | EA | 1 | 8000000 | 8000000 | 0 | 0 | 0 | 0 | 8000000 | 8000000 |  | 579C8116214E0430A7A3427DC7ABDC | 575AA11619C9549437AB2FBA6AB2C8B9CC95CE | F | F | T | [30 empty] | 579C8116214E0430A7A3427DC7ABDC575AA11619C9549437AB2FBA6AB2C8B9CC95CE | bar: JUK1
HDD | 12TB | EA | 3 | 800000 | 2400000 | 0 | 0 | 0 | 0 | 800000 | 2400000 |  | 579C8116214E0430A7A3427DC7ABDC | 575AA11619C9549437AB2FBA6AB2C8B9CC95C9 | F | F | T | [30 empty] | 579C8116214E0430A7A3427DC7ABDC575AA11619C9549437AB2FBA6AB2C8B9CC95C9 | bar: JUK1
LED 모니터 | 56㎝(22") FULL HD | EA | 1 | 350000 | 350000 | 0 | 0 | 0 | 0 | 350000 | 350000 |  | 579C8116214E0430A7A3427DC7ABDC | 575AA11619C9549437AB2FBA6AB2C8B9CC95C8 | F | F | T | [30 empty] | 579C8116214E0430A7A3427DC7ABDC575AA11619C9549437AB2FBA6AB2C8B9CC95C8 | bar: JUK1
CMS SERVER | FULL HD 36CH 감시 | EA | 1 | 2100000 | 2100000 | 0 | 0 | 0 | 0 | 2100000 | 2100000 |  | 579C8116214E0430A7A3427DC7ABDC | 575AA11619C9549437AB2FBA6AB2C8B9CC95CB | F | F | T | [30 empty] | 579C8116214E0430A7A3427DC7ABDC575AA11619C9549437AB2FBA6AB2C8B9CC95CB | bar: JUK1
LED 모니터 | 68.5㎝(27") FULL HD | EA | 1 | 450000 | 450000 | 0 | 0 | 0 | 0 | 450000 | 450000 |  | 579C8116214E0430A7A3427DC7ABDC | 575AA11619C9549437AB2FBA6AB2C8B9CC95CA | F | F | T | [30 empty] | 579C8116214E0430A7A3427DC7ABDC575AA11619C9549437AB2FBA6AB2C8B9CC95CA | bar: JUK1
POE HUB | POE GIGA 24Port , SFP 4Port, 4TP | EA | 2 | 1100000 | 2200000 | 0 | 0 | 0 | 0 | 1100000 | 2200000 |  | 579C8116214E0430A7A3427DC7ABDC | 575AA11619C9549437AB2FBA6AB2C8B9CC95C5 | F | F | T | [30 empty] | 579C8116214E0430A7A3427DC7ABDC575AA11619C9549437AB2FBA6AB2C8B9CC95C5 | bar: JUK1
POWER SUPPLY | 8CH | EA | 1 | 530000 | 530000 | 0 | 0 | 0 | 0 | 530000 | 530000 |  | 579C8116214E0430A7A3427DC7ABDC | 575AA11619C9549437AB2FBA6AB2C8B9CC95C4 | F | F | T | [30 empty] | 579C8116214E0430A7A3427DC7ABDC575AA11619C9549437AB2FBA6AB2C8B9CC95C4 | bar: JUK1
RACK | H:1800, 키보드/모니터선반, Blank Panel포함 | EA | 1 | 1100000 | 1100000 | 0 | 0 | 0 | 0 | 1100000 | 1100000 |  | 579C8116214E0430A7A3427DC7ABDC | 575AA11619C9549437AB2FBA6AB2C8B9CC9426 | F | F | T | [30 empty] | 579C8116214E0430A7A3427DC7ABDC575AA11619C9549437AB2FBA6AB2C8B9CC9426 | bar: JUK1
부가가치세 | 합계의 10% | 식 | 1 | 5013000 | 5013000 | 0 | 0 | 0 | 0 | 5013000 | 5013000 |  | 579C8116214E0430A7A3427DC7ABDC | 57D4C116E1C564CA27EBFFF5323F001 | F | F | F | 3 | 0 | 0.1 | [27 empty] | 579C8116214E0430A7A3427DC7ABDC57D4C116E1C564CA27EBFFF5323F001
[ 합 계 ] |  |  |  |  | 55143000 |  | 0 |  | 0 |  | 55143000 |  | TOTAL | TOTAL
주차관제 주자재 SET ( 호표 93 ) | [12 empty] | 579C8116214E0430A7A3427DC7A808
주차주제어장치 | MP-VCRS, 주차관제시스템 | EA | 1 | 9000000 | 9000000 | 0 | 0 | 0 | 0 | 9000000 | 9000000 |  | 579C8116214E0430A7A3427DC7A808 | 575AA11619C9549437AB2FBA6AB2C8B9CC97FA | F | F | T | [30 empty] | 579C8116214E0430A7A3427DC7A808575AA11619C9549437AB2FBA6AB2C8B9CC97FA
주차주제어장치 | ATS-2000AMNT, 모니터링컴퓨터 | EA | 1 | 4500000 | 4500000 | 0 | 0 | 0 | 0 | 4500000 | 4500000 |  | 579C8116214E0430A7A3427DC7A808 | 575AA11619C9549437AB2FBA6AB2C8B9CC96D3 | F | F | T | [30 empty] | 579C8116214E0430A7A3427DC7A808575AA11619C9549437AB2FBA6AB2C8B9CC96D3
차량차단기 | MP-8620GS, 차단기/LPR/전광판일체형 | EA | 2 | 13200000 | 26400000 | 0 | 0 | 0 | 0 | 13200000 | 26400000 |  | 579C8116214E0430A7A3427DC7A808 | 575AA11619C9549437AB2FBA6AB2C8B9CC9152 | F | F | T | [30 empty] | 579C8116214E0430A7A3427DC7A808575AA11619C9549437AB2FBA6AB2C8B9CC9152
차량인식기 | GT-8340, 차량번호인식/단방향 | EA | 1 | 1216000 | 1216000 | 0 | 0 | 0 | 0 | 1216000 | 1216000 |  | 579C8116214E0430A7A3427DC7A808 | 575AA11619C9549437AB2FBA6AB2C8B9CC904B | F | F | T | [30 empty] | 579C8116214E0430A7A3427DC7A808575AA11619C9549437AB2FBA6AB2C8B9CC904B
주차요금계산기 | MP-7650BF, 무인정산기/KIOSK(베리어프리) | EA | 1 | 18100000 | 18100000 | 0 | 0 | 0 | 0 | 18100000 | 18100000 |  | 579C8116214E0430A7A3427DC7A808 | 575AA11619C9549437AB2FBA6AB2C8B9CC931F | F | F | T | [30 empty] | 579C8116214E0430A7A3427DC7A808575AA11619C9549437AB2FBA6AB2C8B9CC931F
주차요금계산기 | MP-7710BF, 출구무인정산기(베리어프리) | EA | 1 | 19000000 | 19000000 | 0 | 0 | 0 | 0 | 19000000 | 19000000 |  | 579C8116214E0430A7A3427DC7A808 | 575AA11619C9549437AB2FBA6AB2C8B9CC9278 | F | F | T | [30 empty] | 579C8116214E0430A7A3427DC7A808575AA11619C9549437AB2FBA6AB2C8B9CC9278
주차관제주변기기 | MP-SW2, 차단기스위치 | EA | 1 | 99000 | 99000 | 0 | 0 | 0 | 0 | 99000 | 99000 |  | 579C8116214E0430A7A3427DC7A808 | 575AA11619C9549437AB2FBA6AB2C8B9CC9D03 | F | F | T | [30 empty] | 579C8116214E0430A7A3427DC7A808575AA11619C9549437AB2FBA6AB2C8B9CC9D03
주차관제주변기기 | MP-VOIP, 주차안내호출기 | EA | 1 | 1550000 | 1550000 | 0 | 0 | 0 | 0 | 1550000 | 1550000 |  | 579C8116214E0430A7A3427DC7A808 | 575AA11619C9549437AB2FBA6AB2C8B9CC9C7C | F | F | T | [30 empty] | 579C8116214E0430A7A3427DC7A808575AA11619C9549437AB2FBA6AB2C8B9CC9C7C
차량감지기 | PD-120AK, 루프디텍터/2채널 | EA | 2 | 295200 | 590400 | 0 | 0 | 0 | 0 | 295200 | 590400 |  | 579C8116214E0430A7A3427DC7A808 | 575AA11619C9549437AB2FBA6AB2C8B9CDBCD6 | F | F | T | [30 empty] | 579C8116214E0430A7A3427DC7A808575AA11619C9549437AB2FBA6AB2C8B9CDBCD6
차량감지기 | APK-LP, 루프코일 | EA | 4 | 100000 | 400000 | 0 | 0 | 0 | 0 | 100000 | 400000 |  | 579C8116214E0430A7A3427DC7A808 | 575AA11619C9549437AB2FBA6AB2C8B9CDBDFD | F | F | T | [30 empty] | 579C8116214E0430A7A3427DC7A808575AA11619C9549437AB2FBA6AB2C8B9CDBDFD
주차경보등 | TF-ACOW-LED, LED출차주의등 | EA | 1 | 380000 | 380000 | 0 | 0 | 0 | 0 | 380000 | 380000 |  | 579C8116214E0430A7A3427DC7A808 | 575AA11619C9549437AB2FBA6AB2C8B9CDBE84 | F | F | T | [30 empty] | 579C8116214E0430A7A3427DC7A808575AA11619C9549437AB2FBA6AB2C8B9CDBE84
[ 합 계 ] |  |  |  |  | 81235400 |  | 0 |  | 0 |  | 81235400 |  | TOTAL | TOTAL
방송 주자재 SET ( 호표 94 ) | [12 empty] | 579C8116214E0430A7A3427DC7A92F
오디오앰프 | 400W | EA | 2 | 1563100 | 3126200 | 0 | 0 | 0 | 0 | 1563100 | 3126200 |  | 579C8116214E0430A7A3427DC7A92F | 575AA11619C8B43E074BAA432B2064023D6773 | F | F | T | [30 empty] | 579C8116214E0430A7A3427DC7A92F575AA11619C8B43E074BAA432B2064023D6773
CD녹음및플레이어 | CD+USB+SD카드 | EA | 1 | 845000 | 845000 | 0 | 0 | 0 | 0 | 845000 | 845000 |  | 579C8116214E0430A7A3427DC7A92F | 575AA11619C8B43E074BAA432B2064023D6770 | F | F | T | [30 empty] | 579C8116214E0430A7A3427DC7A92F575AA11619C8B43E074BAA432B2064023D6770
라디오튜너 | AM/FM튜너 | EA | 1 | 330000 | 330000 | 0 | 0 | 0 | 0 | 330000 | 330000 |  | 579C8116214E0430A7A3427DC7A92F | 575AA11619C8B43E074BAA432B2064023D6771 | F | F | T | [30 empty] | 579C8116214E0430A7A3427DC7A92F575AA11619C8B43E074BAA432B2064023D6771
챠임샤이렌 | 4음계 | EA | 1 | 235000 | 235000 | 0 | 0 | 0 | 0 | 235000 | 235000 |  | 579C8116214E0430A7A3427DC7A92F | 575AA11619C8B43E074BAA432B2064023D6776 | F | F | T | [30 empty] | 579C8116214E0430A7A3427DC7A92F575AA11619C8B43E074BAA432B2064023D6776
프리앰프 | 9CH | EA | 1 | 580000 | 580000 | 0 | 0 | 0 | 0 | 580000 | 580000 |  | 579C8116214E0430A7A3427DC7A92F | 575AA11619C8B43E074BAA432B2064023D6777 | F | F | T | [30 empty] | 579C8116214E0430A7A3427DC7A92F575AA11619C8B43E074BAA432B2064023D6777
오디오매트릭스 | 10IN 8OUT | EA | 1 | 2120000 | 2120000 | 0 | 0 | 0 | 0 | 2120000 | 2120000 |  | 579C8116214E0430A7A3427DC7A92F | 575AA11619C8B43E074BAA432B2064023D6774 | F | F | T | [30 empty] | 579C8116214E0430A7A3427DC7A92F575AA11619C8B43E074BAA432B2064023D6774
메인컨트롤러 | 16CH | EA | 1 | 1460000 | 1460000 | 0 | 0 | 0 | 0 | 1460000 | 1460000 |  | 579C8116214E0430A7A3427DC7A92F | 575AA11619C8B43E074BAA432B2064023D6775 | F | F | T | [30 empty] | 579C8116214E0430A7A3427DC7A92F575AA11619C8B43E074BAA432B2064023D6775
오디오모니터 | 8CH | EA | 1 | 330000 | 330000 | 0 | 0 | 0 | 0 | 330000 | 330000 |  | 579C8116214E0430A7A3427DC7A92F | 575AA11619C8B43E074BAA432B2064023D677A | F | F | T | [30 empty] | 579C8116214E0430A7A3427DC7A92F575AA11619C8B43E074BAA432B2064023D677A
마이크로폰 | 50~16000Hz | EA | 1 | 156300 | 156300 | 0 | 0 | 0 | 0 | 156300 | 156300 |  | 579C8116214E0430A7A3427DC7A92F | 575AA11619C8B43E074BAA432B2064023D677B | F | F | T | [30 empty] | 579C8116214E0430A7A3427DC7A92F575AA11619C8B43E074BAA432B2064023D677B
마이크스탠드 | 탁상형, 370mm | EA | 1 | 40000 | 40000 | 0 | 0 | 0 | 0 | 40000 | 40000 |  | 579C8116214E0430A7A3427DC7A92F | 575AA11619C8B43E074BAA432B2064023D666B | F | F | T | [30 empty] | 579C8116214E0430A7A3427DC7A92F575AA11619C8B43E074BAA432B2064023D666B
통신케이블어셈블리 | 10m, 마이크케이블 | EA | 1 | 61000 | 61000 | 0 | 0 | 0 | 0 | 61000 | 61000 |  | 579C8116214E0430A7A3427DC7A92F | 575AA11619C8B43E074BAA432B2064023D666A | F | F | T | [30 empty] | 579C8116214E0430A7A3427DC7A92F575AA11619C8B43E074BAA432B2064023D666A
전원공급장치 | AC/DC | EA | 1 | 906000 | 906000 | 0 | 0 | 0 | 0 | 906000 | 906000 |  | 579C8116214E0430A7A3427DC7A92F | 575AA11619C8B43E074BAA432B2064023D6669 | F | F | T | [30 empty] | 579C8116214E0430A7A3427DC7A92F575AA11619C8B43E074BAA432B2064023D6669
배터리챠져 | DC | EA | 1 | 415000 | 415000 | 0 | 0 | 0 | 0 | 415000 | 415000 |  | 579C8116214E0430A7A3427DC7A92F | 575AA11619C8B43E074BAA432B2064023D6668 | F | F | T | [30 empty] | 579C8116214E0430A7A3427DC7A92F575AA11619C8B43E074BAA432B2064023D6668
랙캐비닛용패널 | 7U, 배터리 | EA | 1 | 792000 | 792000 | 0 | 0 | 0 | 0 | 792000 | 792000 |  | 579C8116214E0430A7A3427DC7A92F | 575AA11619C8B43E074BAA432B2064023D666F | F | F | T | [30 empty] | 579C8116214E0430A7A3427DC7A92F575AA11619C8B43E074BAA432B2064023D666F
네트워크시스템장비용랙 | 586×1996×600mm | EA | 1 | 862400 | 862400 | 0 | 0 | 0 | 0 | 862400 | 862400 |  | 579C8116214E0430A7A3427DC7A92F | 575AA11619C8B43E074BAA432B2064023D666E | F | F | T | [30 empty] | 579C8116214E0430A7A3427DC7A92F575AA11619C8B43E074BAA432B2064023D666E
냉각팬 | AUTO FAN | EA | 1 | 220000 | 220000 | 0 | 0 | 0 | 0 | 220000 | 220000 |  | 579C8116214E0430A7A3427DC7A92F | 575AA11619C8B43E074BAA432B2064023D666D | F | F | T | [30 empty] | 579C8116214E0430A7A3427DC7A92F575AA11619C8B43E074BAA432B2064023D666D
비상유닛 | 비상 | EA | 1 | 435000 | 435000 | 0 | 0 | 0 | 0 | 435000 | 435000 |  | 579C8116214E0430A7A3427DC7A92F | 575AA11619C8B43E074BAA432B2064023D666C | F | F | T | [30 empty] | 579C8116214E0430A7A3427DC7A92F575AA11619C8B43E074BAA432B2064023D666C
랙캐비닛용패널 | 1U | EA | 13 | 15000 | 195000 | 0 | 0 | 0 | 0 | 15000 | 195000 |  | 579C8116214E0430A7A3427DC7A92F | 575AA11619C8B43E074BAA432B2064023D6663 | F | F | T | [30 empty] | 579C8116214E0430A7A3427DC7A92F575AA11619C8B43E074BAA432B2064023D6663
릴레이스피커라인체커 | 16회로, 단락보호 | EA | 1 | 1540000 | 1540000 | 0 | 0 | 0 | 0 | 1540000 | 1540000 |  | 579C8116214E0430A7A3427DC7A92F | 575AA11619C8B43E074BAA432B2064023D6662 | F | F | T | [30 empty] | 579C8116214E0430A7A3427DC7A92F575AA11619C8B43E074BAA432B2064023D6662
라인인터페이스 | RS-232 | EA | 1 | 360000 | 360000 | 0 | 0 | 0 | 0 | 360000 | 360000 |  | 579C8116214E0430A7A3427DC7A92F | 575AA11619C8B43E074BAA432B2064023D6545 | F | F | T | [30 empty] | 579C8116214E0430A7A3427DC7A92F575AA11619C8B43E074BAA432B2064023D6545
리모트앰프 | 16ch | EA | 1 | 475000 | 475000 | 0 | 0 | 0 | 0 | 475000 | 475000 |  | 579C8116214E0430A7A3427DC7A92F | 575AA11619C8B43E074BAA432B2064023D6544 | F | F | T | [30 empty] | 579C8116214E0430A7A3427DC7A92F575AA11619C8B43E074BAA432B2064023D6544
리모트라우터 | 8ch | EA | 1 | 468000 | 468000 | 0 | 0 | 0 | 0 | 468000 | 468000 |  | 579C8116214E0430A7A3427DC7A92F | 575AA11619C8B43E074BAA432B2064023D6547 | F | F | T | [30 empty] | 579C8116214E0430A7A3427DC7A92F575AA11619C8B43E074BAA432B2064023D6547
전관소프트웨어 | 소프트웨어, 문자자막 | EA | 1 | 1980000 | 1980000 | 0 | 0 | 0 | 0 | 1980000 | 1980000 |  | 579C8116214E0430A7A3427DC7A92F | 575AA11619C8B43E074BAA432B2064023D6546 | F | F | T | [30 empty] | 579C8116214E0430A7A3427DC7A92F575AA11619C8B43E074BAA432B2064023D6546
데스크톱컴퓨터 | Intel Core i5 | EA | 1 | 1107000 | 1107000 | 0 | 0 | 0 | 0 | 1107000 | 1107000 |  | 579C8116214E0430A7A3427DC7A92F | 575AA11619C8B43E074BAA432B2064023D6541 | F | F | T | [30 empty] | 579C8116214E0430A7A3427DC7A92F575AA11619C8B43E074BAA432B2064023D6541
[옵션]운영체제 | Windows 11 Pro | EA | 1 | 177000 | 177000 | 0 | 0 | 0 | 0 | 177000 | 177000 |  | 579C8116214E0430A7A3427DC7A92F | 575AA11619C8B43E074BAA432B2064023D6540 | F | F | T | [30 empty] | 579C8116214E0430A7A3427DC7A92F575AA11619C8B43E074BAA432B2064023D6540
[옵션]DVD드라이브 | DVD-RW, 내장형 | EA | 1 | 14000 | 14000 | 0 | 0 | 0 | 0 | 14000 | 14000 |  | 579C8116214E0430A7A3427DC7A92F | 575AA11619C8B43E074BAA432B2064023D6543 | F | F | T | [30 empty] | 579C8116214E0430A7A3427DC7A92F575AA11619C8B43E074BAA432B2064023D6543
[옵션]운영체제 | 기본설치 | EA | 1 | 26000 | 26000 | 0 | 0 | 0 | 0 | 26000 | 26000 |  | 579C8116214E0430A7A3427DC7A92F | 575AA11619C8B43E074BAA432B2064023D6542 | F | F | T | [30 empty] | 579C8116214E0430A7A3427DC7A92F575AA11619C8B43E074BAA432B2064023D6542
액정모니터 | 24" | EA | 1 | 210000 | 210000 | 0 | 0 | 0 | 0 | 210000 | 210000 |  | 579C8116214E0430A7A3427DC7A92F | 575AA11619C8B43E074BAA432B2064023D654D | F | F | T | [30 empty] | 579C8116214E0430A7A3427DC7A92F575AA11619C8B43E074BAA432B2064023D654D
[ 합 계 ] |  |  |  |  | 19465900 |  | 0 |  | 0 |  | 19465900 |  | TOTAL | TOTAL
AV 주자재 SET ( 호표 95 ) | [12 empty] | 579C8116214E0430A7A3427DC7AE91
2. 지상3층 문화강좌실-1 방송설비 |  | SET | 1 | 19581000 | 19581000 | 0 | 0 | 0 | 0 | 19581000 | 19581000 | 호표 97 | 579C8116214E0430A7A3427DC7AE91 | 579C8116214E0430A7A2BBAA4216BF | T | F | F | [30 empty] | 579C8116214E0430A7A3427DC7AE91579C8116214E0430A7A2BBAA4216BF
3. 지상3층 문화강좌실-2 방송설비 |  | SET | 1 | 24021000 | 24021000 | 0 | 0 | 0 | 0 | 24021000 | 24021000 | 호표 98 | 579C8116214E0430A7A3427DC7AE91 | 579C8116214E0430A7A2BBAA4216BE | T | F | F | [30 empty] | 579C8116214E0430A7A3427DC7AE91579C8116214E0430A7A2BBAA4216BE
4. 지상2층 동아리실 영상설비 |  | SET | 1 | 5950000 | 5950000 | 0 | 0 | 0 | 0 | 5950000 | 5950000 | 호표 99 | 579C8116214E0430A7A3427DC7AE91 | 579C8116214E0430A7A2BBAA4216B9 | T | F | F | [30 empty] | 579C8116214E0430A7A3427DC7AE91579C8116214E0430A7A2BBAA4216B9
5. 지상1,2층 중앙홀 방송설비 |  | SET | 1 | 31328000 | 31328000 | 0 | 0 | 0 | 0 | 31328000 | 31328000 | 호표 100 | 579C8116214E0430A7A3427DC7AE91 | 579C8116214E0430A7A2BBAA4216B8 | T | F | F | [30 empty] | 579C8116214E0430A7A3427DC7AE91579C8116214E0430A7A2BBAA4216B8
[ 합 계 ] |  |  |  |  | 80880000 |  | 0 |  | 0 |  | 80880000 |  | TOTAL | TOTAL
통합배선 주자재 SET ( 호표 96 ) | [12 empty] | 579C8116214E0430A7A3427DC7AFB7
통합배선반 |  | SET | 1 | 15462700 | 15462700 | 0 | 0 | 0 | 0 | 15462700 | 15462700 | 호표 104 | 579C8116214E0430A7A3427DC7AFB7 | 579C8116214E0415D7EE231C66FE13 | T | F | F | [30 empty] | 579C8116214E0430A7A3427DC7AFB7579C8116214E0415D7EE231C66FE13
조달물품비 |  | SET | 1 | 69623800 | 69623800 | 0 | 0 | 0 | 0 | 69623800 | 69623800 | 호표 105 | 579C8116214E0430A7A3427DC7AFB7 | 579C8116214E0415D7EE231C66FE10 | T | F | F | [30 empty] | 579C8116214E0430A7A3427DC7AFB7579C8116214E0415D7EE231C66FE10
[ 합 계 ] |  |  |  |  | 85086500 |  | 0 |  | 0 |  | 85086500 |  | TOTAL | TOTAL
2. 지상3층 문화강좌실-1 방송설비 SET ( 호표 97 ) | [12 empty] | 579C8116214E0430A7A2BBAA4216BF
AUDIO MIXER | 12CH | EA | 1 | 1400000 | 1400000 | 0 | 0 | 0 | 0 | 1400000 | 1400000 |  | 579C8116214E0430A7A2BBAA4216BF | 575AA11619C8B43E074BAA432B2064023D654C | F | F | T | [30 empty] | 579C8116214E0430A7A2BBAA4216BF575AA11619C8B43E074BAA432B2064023D654C
CD PLAYER | CD/USB/BLUETOOTH | EA | 1 | 980000 | 980000 | 0 | 0 | 0 | 0 | 980000 | 980000 |  | 579C8116214E0430A7A2BBAA4216BF | 575AA11619C8B43E074BAA432B2064023D64BE | F | F | T | [30 empty] | 579C8116214E0430A7A2BBAA4216BF575AA11619C8B43E074BAA432B2064023D64BE
WIRELESS RECEIVER | 900MHz, 2CH | EA | 1 | 1300000 | 1300000 | 0 | 0 | 0 | 0 | 1300000 | 1300000 |  | 579C8116214E0430A7A2BBAA4216BF | 575AA11619C8B43E074BAA432B2064023D64BF | F | F | T | [30 empty] | 579C8116214E0430A7A2BBAA4216BF575AA11619C8B43E074BAA432B2064023D64BF
WIRELESS HAND TYPE MIC | 900MHz | EA | 1 | 500000 | 500000 | 0 | 0 | 0 | 0 | 500000 | 500000 |  | 579C8116214E0430A7A2BBAA4216BF | 575AA11619C8B43E074BAA432B2064023D64BC | F | F | T | [30 empty] | 579C8116214E0430A7A2BBAA4216BF575AA11619C8B43E074BAA432B2064023D64BC
WIRELESS PIN TYPE MIC | 900MHz | EA | 1 | 500000 | 500000 | 0 | 0 | 0 | 0 | 500000 | 500000 |  | 579C8116214E0430A7A2BBAA4216BF | 575AA11619C8B43E074BAA432B2064023D64BD | F | F | T | [30 empty] | 579C8116214E0430A7A2BBAA4216BF575AA11619C8B43E074BAA432B2064023D64BD
WIRELESS MICROPHONE | HEADSET | EA | 1 | 160000 | 160000 | 0 | 0 | 0 | 0 | 160000 | 160000 |  | 579C8116214E0430A7A2BBAA4216BF | 575AA11619C8B43E074BAA432B2064023D64BA | F | F | T | [30 empty] | 579C8116214E0430A7A2BBAA4216BF575AA11619C8B43E074BAA432B2064023D64BA
WIRELESS ANTENNA | 900MHz | EA | 2 | 250000 | 500000 | 0 | 0 | 0 | 0 | 250000 | 500000 |  | 579C8116214E0430A7A2BBAA4216BF | 575AA11619C8B43E074BAA432B2064023D64BB | F | F | T | [30 empty] | 579C8116214E0430A7A2BBAA4216BF575AA11619C8B43E074BAA432B2064023D64BB
GRAPHIC EQUALIZER | 31BAND | EA | 1 | 980000 | 980000 | 0 | 0 | 0 | 0 | 980000 | 980000 |  | 579C8116214E0430A7A2BBAA4216BF | 575AA11619C8B43E074BAA432B2064023D64B8 | F | F | T | [30 empty] | 579C8116214E0430A7A2BBAA4216BF575AA11619C8B43E074BAA432B2064023D64B8
POWER AMP | 400W, 8Ω | EA | 1 | 2060000 | 2060000 | 0 | 0 | 0 | 0 | 2060000 | 2060000 |  | 579C8116214E0430A7A2BBAA4216BF | 575AA11619C8B43E074BAA432B2064023D64B9 | F | F | T | [30 empty] | 579C8116214E0430A7A2BBAA4216BF575AA11619C8B43E074BAA432B2064023D64B9
SPEAKER | 200W, 8Ω | EA | 2 | 681000 | 1362000 | 0 | 0 | 0 | 0 | 681000 | 1362000 |  | 579C8116214E0430A7A2BBAA4216BF | 575AA11619C8B43E074BAA432B2064023D64B6 | F | F | T | [30 empty] | 579C8116214E0430A7A2BBAA4216BF575AA11619C8B43E074BAA432B2064023D64B6
POWER DISTRIBUTOR | AC220V, 8CH | EA | 1 | 980000 | 980000 | 0 | 0 | 0 | 0 | 980000 | 980000 |  | 579C8116214E0430A7A2BBAA4216BF | 575AA11619C8B43E074BAA432B2064023D64B7 | F | F | T | [30 empty] | 579C8116214E0430A7A2BBAA4216BF575AA11619C8B43E074BAA432B2064023D64B7
RACK CABINET | 27U | EA | 1 | 766000 | 766000 | 0 | 0 | 0 | 0 | 766000 | 766000 |  | 579C8116214E0430A7A2BBAA4216BF | 575AA11619C8B43E074BAA432B2064023D6397 | F | F | T | [30 empty] | 579C8116214E0430A7A2BBAA4216BF575AA11619C8B43E074BAA432B2064023D6397
RACK PANEL | 2U | EA | 1 | 245000 | 245000 | 0 | 0 | 0 | 0 | 245000 | 245000 |  | 579C8116214E0430A7A2BBAA4216BF | 575AA11619C8B43E074BAA432B2064023D6396 | F | F | T | [30 empty] | 579C8116214E0430A7A2BBAA4216BF575AA11619C8B43E074BAA432B2064023D6396
BLANK PANEL | 1U | EA | 5 | 23000 | 115000 | 0 | 0 | 0 | 0 | 23000 | 115000 |  | 579C8116214E0430A7A2BBAA4216BF | 575AA11619C8B43E074BAA432B2064023D6395 | F | F | T | [30 empty] | 579C8116214E0430A7A2BBAA4216BF575AA11619C8B43E074BAA432B2064023D6395
PC JACK PLATE | 4CH | EA | 1 | 140000 | 140000 | 0 | 0 | 0 | 0 | 140000 | 140000 |  | 579C8116214E0430A7A2BBAA4216BF | 575AA11619C8B43E074BAA432B2064023D6394 | F | F | T | [30 empty] | 579C8116214E0430A7A2BBAA4216BF575AA11619C8B43E074BAA432B2064023D6394
LASER PROJECTOR | 6200ANSI lm, WXGA | EA | 1 | 4290000 | 4290000 | 0 | 0 | 0 | 0 | 4290000 | 4290000 |  | 579C8116214E0430A7A2BBAA4216BF | 575AA11619C8B43E074BAA432B2064023D6393 | F | F | T | [30 empty] | 579C8116214E0430A7A2BBAA4216BF575AA11619C8B43E074BAA432B2064023D6393
SCREEN | 150"(3000 x 2400)mm | EA | 1 | 953000 | 953000 | 0 | 0 | 0 | 0 | 953000 | 953000 |  | 579C8116214E0430A7A2BBAA4216BF | 575AA11619C8B43E074BAA432B2064023D6392 | F | F | T | [30 empty] | 579C8116214E0430A7A2BBAA4216BF575AA11619C8B43E074BAA432B2064023D6392
영사대(전동 ELEVATION) | 전동, 하강40CM | EA | 1 | 1200000 | 1200000 | 0 | 0 | 0 | 0 | 1200000 | 1200000 |  | 579C8116214E0430A7A2BBAA4216BF | 575AA11619C8B43E074BAA432B2064023D6391 | F | F | T | [30 empty] | 579C8116214E0430A7A2BBAA4216BF575AA11619C8B43E074BAA432B2064023D6391
자동승강조명장치(전동콘트롤러) | 2회로, 리모콘 포함 | EA | 1 | 1150000 | 1150000 | 0 | 0 | 0 | 0 | 1150000 | 1150000 |  | 579C8116214E0430A7A2BBAA4216BF | 575AA11619C8B43E074BAA432B2064023D6390 | F | F | T | [30 empty] | 579C8116214E0430A7A2BBAA4216BF575AA11619C8B43E074BAA432B2064023D6390
[ 합 계 ] |  |  |  |  | 19581000 |  | 0 |  | 0 |  | 19581000 |  | TOTAL | TOTAL
3. 지상3층 문화강좌실-2 방송설비 SET ( 호표 98 ) | [12 empty] | 579C8116214E0430A7A2BBAA4216BE
AUDIO MIXER | 12CH | EA | 1 | 1400000 | 1400000 | 0 | 0 | 0 | 0 | 1400000 | 1400000 |  | 579C8116214E0430A7A2BBAA4216BE | 575AA11619C8B43E074BAA432B2064023D654C | F | F | T | [30 empty] | 579C8116214E0430A7A2BBAA4216BE575AA11619C8B43E074BAA432B2064023D654C
CD PLAYER | CD/USB/BLUETOOTH | EA | 1 | 980000 | 980000 | 0 | 0 | 0 | 0 | 980000 | 980000 |  | 579C8116214E0430A7A2BBAA4216BE | 575AA11619C8B43E074BAA432B2064023D64BE | F | F | T | [30 empty] | 579C8116214E0430A7A2BBAA4216BE575AA11619C8B43E074BAA432B2064023D64BE
WIRELESS RECEIVER | 900MHz, 2CH | EA | 1 | 1300000 | 1300000 | 0 | 0 | 0 | 0 | 1300000 | 1300000 |  | 579C8116214E0430A7A2BBAA4216BE | 575AA11619C8B43E074BAA432B2064023D64BF | F | F | T | [30 empty] | 579C8116214E0430A7A2BBAA4216BE575AA11619C8B43E074BAA432B2064023D64BF
WIRELESS HAND TYPE MIC | 900MHz | EA | 1 | 500000 | 500000 | 0 | 0 | 0 | 0 | 500000 | 500000 |  | 579C8116214E0430A7A2BBAA4216BE | 575AA11619C8B43E074BAA432B2064023D64BC | F | F | T | [30 empty] | 579C8116214E0430A7A2BBAA4216BE575AA11619C8B43E074BAA432B2064023D64BC
WIRELESS PIN TYPE MIC | 900MHz | EA | 1 | 500000 | 500000 | 0 | 0 | 0 | 0 | 500000 | 500000 |  | 579C8116214E0430A7A2BBAA4216BE | 575AA11619C8B43E074BAA432B2064023D64BD | F | F | T | [30 empty] | 579C8116214E0430A7A2BBAA4216BE575AA11619C8B43E074BAA432B2064023D64BD
WIRELESS MICROPHONE | HEADSET | EA | 1 | 160000 | 160000 | 0 | 0 | 0 | 0 | 160000 | 160000 |  | 579C8116214E0430A7A2BBAA4216BE | 575AA11619C8B43E074BAA432B2064023D64BA | F | F | T | [30 empty] | 579C8116214E0430A7A2BBAA4216BE575AA11619C8B43E074BAA432B2064023D64BA
WIRELESS ANTENNA | 900MHz | EA | 2 | 250000 | 500000 | 0 | 0 | 0 | 0 | 250000 | 500000 |  | 579C8116214E0430A7A2BBAA4216BE | 575AA11619C8B43E074BAA432B2064023D64BB | F | F | T | [30 empty] | 579C8116214E0430A7A2BBAA4216BE575AA11619C8B43E074BAA432B2064023D64BB
GRAPHIC EQUALIZER | 31BAND | EA | 2 | 980000 | 1960000 | 0 | 0 | 0 | 0 | 980000 | 1960000 |  | 579C8116214E0430A7A2BBAA4216BE | 575AA11619C8B43E074BAA432B2064023D64B8 | F | F | T | [30 empty] | 579C8116214E0430A7A2BBAA4216BE575AA11619C8B43E074BAA432B2064023D64B8
POWER AMP | 400W, 8Ω | EA | 2 | 2060000 | 4120000 | 0 | 0 | 0 | 0 | 2060000 | 4120000 |  | 579C8116214E0430A7A2BBAA4216BE | 575AA11619C8B43E074BAA432B2064023D64B9 | F | F | T | [30 empty] | 579C8116214E0430A7A2BBAA4216BE575AA11619C8B43E074BAA432B2064023D64B9
SPEAKER | 200W, 8Ω | EA | 4 | 681000 | 2724000 | 0 | 0 | 0 | 0 | 681000 | 2724000 |  | 579C8116214E0430A7A2BBAA4216BE | 575AA11619C8B43E074BAA432B2064023D64B6 | F | F | T | [30 empty] | 579C8116214E0430A7A2BBAA4216BE575AA11619C8B43E074BAA432B2064023D64B6
POWER DISTRIBUTOR | AC220V, 8CH | EA | 1 | 980000 | 980000 | 0 | 0 | 0 | 0 | 980000 | 980000 |  | 579C8116214E0430A7A2BBAA4216BE | 575AA11619C8B43E074BAA432B2064023D64B7 | F | F | T | [30 empty] | 579C8116214E0430A7A2BBAA4216BE575AA11619C8B43E074BAA432B2064023D64B7
RACK CABINET | 33U | EA | 1 | 850000 | 850000 | 0 | 0 | 0 | 0 | 850000 | 850000 |  | 579C8116214E0430A7A2BBAA4216BE | 575AA11619C8B43E074BAA432B2064023D639F | F | F | T | [30 empty] | 579C8116214E0430A7A2BBAA4216BE575AA11619C8B43E074BAA432B2064023D639F
RACK PANEL | 2U | EA | 1 | 245000 | 245000 | 0 | 0 | 0 | 0 | 245000 | 245000 |  | 579C8116214E0430A7A2BBAA4216BE | 575AA11619C8B43E074BAA432B2064023D6396 | F | F | T | [30 empty] | 579C8116214E0430A7A2BBAA4216BE575AA11619C8B43E074BAA432B2064023D6396
BLANK PANEL | 1U | EA | 3 | 23000 | 69000 | 0 | 0 | 0 | 0 | 23000 | 69000 |  | 579C8116214E0430A7A2BBAA4216BE | 575AA11619C8B43E074BAA432B2064023D6395 | F | F | T | [30 empty] | 579C8116214E0430A7A2BBAA4216BE575AA11619C8B43E074BAA432B2064023D6395
PC JACK PLATE | 4CH | EA | 1 | 140000 | 140000 | 0 | 0 | 0 | 0 | 140000 | 140000 |  | 579C8116214E0430A7A2BBAA4216BE | 575AA11619C8B43E074BAA432B2064023D6394 | F | F | T | [30 empty] | 579C8116214E0430A7A2BBAA4216BE575AA11619C8B43E074BAA432B2064023D6394
LASER PROJECTOR | 6200ANSI lm, WXGA | EA | 1 | 4290000 | 4290000 | 0 | 0 | 0 | 0 | 4290000 | 4290000 |  | 579C8116214E0430A7A2BBAA4216BE | 575AA11619C8B43E074BAA432B2064023D6393 | F | F | T | [30 empty] | 579C8116214E0430A7A2BBAA4216BE575AA11619C8B43E074BAA432B2064023D6393
SCREEN | 150"(3000 x 2400)mm | EA | 1 | 953000 | 953000 | 0 | 0 | 0 | 0 | 953000 | 953000 |  | 579C8116214E0430A7A2BBAA4216BE | 575AA11619C8B43E074BAA432B2064023D6392 | F | F | T | [30 empty] | 579C8116214E0430A7A2BBAA4216BE575AA11619C8B43E074BAA432B2064023D6392
영사대(전동 ELEVATION) | 전동, 하강40CM | EA | 1 | 1200000 | 1200000 | 0 | 0 | 0 | 0 | 1200000 | 1200000 |  | 579C8116214E0430A7A2BBAA4216BE | 575AA11619C8B43E074BAA432B2064023D6391 | F | F | T | [30 empty] | 579C8116214E0430A7A2BBAA4216BE575AA11619C8B43E074BAA432B2064023D6391
자동승강조명장치(전동콘트롤러) | 2회로, 리모콘 포함 | EA | 1 | 1150000 | 1150000 | 0 | 0 | 0 | 0 | 1150000 | 1150000 |  | 579C8116214E0430A7A2BBAA4216BE | 575AA11619C8B43E074BAA432B2064023D6390 | F | F | T | [30 empty] | 579C8116214E0430A7A2BBAA4216BE575AA11619C8B43E074BAA432B2064023D6390
[ 합 계 ] |  |  |  |  | 24021000 |  | 0 |  | 0 |  | 24021000 |  | TOTAL | TOTAL
4. 지상2층 동아리실 영상설비 SET ( 호표 99 ) | [12 empty] | 579C8116214E0430A7A2BBAA4216B9
LASER PROJECTOR | 5200ANSI lm, WUXGA | EA | 1 | 3905000 | 3905000 | 0 | 0 | 0 | 0 | 3905000 | 3905000 |  | 579C8116214E0430A7A2BBAA4216B9 | 575AA11619C8B43E074BAA432B2064023D639E | F | F | T | [30 empty] | 579C8116214E0430A7A2BBAA4216B9575AA11619C8B43E074BAA432B2064023D639E
SCREEN(리모콘타입) | 120" (2400×1800)mm | EA | 1 | 720000 | 720000 | 0 | 0 | 0 | 0 | 720000 | 720000 |  | 579C8116214E0430A7A2BBAA4216B9 | 575AA11619C8B43E074BAA432B2064023D62F0 | F | F | T | [30 empty] | 579C8116214E0430A7A2BBAA4216B9575AA11619C8B43E074BAA432B2064023D62F0
영사대(전동 ELEVATION), 리모콘타입 | 전동, 하강40CM | EA | 1 | 1180000 | 1180000 | 0 | 0 | 0 | 0 | 1180000 | 1180000 |  | 579C8116214E0430A7A2BBAA4216B9 | 575AA11619C8B43E074BAA432B2064023D62F1 | F | F | T | [30 empty] | 579C8116214E0430A7A2BBAA4216B9575AA11619C8B43E074BAA432B2064023D62F1
HDMI JACK PLATE | 1CH | EA | 1 | 145000 | 145000 | 0 | 0 | 0 | 0 | 145000 | 145000 |  | 579C8116214E0430A7A2BBAA4216B9 | 575AA11619C8B43E074BAA432B2064023D62F2 | F | F | T | [30 empty] | 579C8116214E0430A7A2BBAA4216B9575AA11619C8B43E074BAA432B2064023D62F2
[ 합 계 ] |  |  |  |  | 5950000 |  | 0 |  | 0 |  | 5950000 |  | TOTAL | TOTAL
5. 지상1,2층 중앙홀 방송설비 SET ( 호표 100 ) | [12 empty] | 579C8116214E0430A7A2BBAA4216B8
AUDIO MIXER | 12CH | EA | 1 | 1400000 | 1400000 | 0 | 0 | 0 | 0 | 1400000 | 1400000 |  | 579C8116214E0430A7A2BBAA4216B8 | 575AA11619C8B43E074BAA432B2064023D654C | F | F | T | [30 empty] | 579C8116214E0430A7A2BBAA4216B8575AA11619C8B43E074BAA432B2064023D654C
CD PLAYER | CD/USB/BLUETOOTH | EA | 1 | 980000 | 980000 | 0 | 0 | 0 | 0 | 980000 | 980000 |  | 579C8116214E0430A7A2BBAA4216B8 | 575AA11619C8B43E074BAA432B2064023D64BE | F | F | T | [30 empty] | 579C8116214E0430A7A2BBAA4216B8575AA11619C8B43E074BAA432B2064023D64BE
WIRELESS RECEIVER | 900MHz, 2CH | EA | 2 | 1300000 | 2600000 | 0 | 0 | 0 | 0 | 1300000 | 2600000 |  | 579C8116214E0430A7A2BBAA4216B8 | 575AA11619C8B43E074BAA432B2064023D64BF | F | F | T | [30 empty] | 579C8116214E0430A7A2BBAA4216B8575AA11619C8B43E074BAA432B2064023D64BF
WIRELESS HAND TYPE MIC | 900MHz | EA | 3 | 500000 | 1500000 | 0 | 0 | 0 | 0 | 500000 | 1500000 |  | 579C8116214E0430A7A2BBAA4216B8 | 575AA11619C8B43E074BAA432B2064023D64BC | F | F | T | [30 empty] | 579C8116214E0430A7A2BBAA4216B8575AA11619C8B43E074BAA432B2064023D64BC
WIRELESS PIN TYPE MIC | 900MHz | EA | 1 | 500000 | 500000 | 0 | 0 | 0 | 0 | 500000 | 500000 |  | 579C8116214E0430A7A2BBAA4216B8 | 575AA11619C8B43E074BAA432B2064023D64BD | F | F | T | [30 empty] | 579C8116214E0430A7A2BBAA4216B8575AA11619C8B43E074BAA432B2064023D64BD
WIRELESS MICROPHONE | HEADSET | EA | 1 | 160000 | 160000 | 0 | 0 | 0 | 0 | 160000 | 160000 |  | 579C8116214E0430A7A2BBAA4216B8 | 575AA11619C8B43E074BAA432B2064023D64BA | F | F | T | [30 empty] | 579C8116214E0430A7A2BBAA4216B8575AA11619C8B43E074BAA432B2064023D64BA
WIRELESS DISTRIBUTOR | 4CH | EA | 1 | 850000 | 850000 | 0 | 0 | 0 | 0 | 850000 | 850000 |  | 579C8116214E0430A7A2BBAA4216B8 | 575AA11619C8B43E074BAA432B2064023D62F3 | F | F | T | [30 empty] | 579C8116214E0430A7A2BBAA4216B8575AA11619C8B43E074BAA432B2064023D62F3
WIRELESS ANTENNA | 900MHz | EA | 2 | 250000 | 500000 | 0 | 0 | 0 | 0 | 250000 | 500000 |  | 579C8116214E0430A7A2BBAA4216B8 | 575AA11619C8B43E074BAA432B2064023D64BB | F | F | T | [30 empty] | 579C8116214E0430A7A2BBAA4216B8575AA11619C8B43E074BAA432B2064023D64BB
DIGITAL PROCESSOR | 3IN 6OUT | EA | 1 | 2600000 | 2600000 | 0 | 0 | 0 | 0 | 2600000 | 2600000 |  | 579C8116214E0430A7A2BBAA4216B8 | 575AA11619C8B43E074BAA432B2064023D62F4 | F | F | T | [30 empty] | 579C8116214E0430A7A2BBAA4216B8575AA11619C8B43E074BAA432B2064023D62F4
POWER AMP | 200W, 8Ω | EA | 2 | 1620000 | 3240000 | 0 | 0 | 0 | 0 | 1620000 | 3240000 |  | 579C8116214E0430A7A2BBAA4216B8 | 575AA11619C8B43E074BAA432B2064023D62F5 | F | F | T | [30 empty] | 579C8116214E0430A7A2BBAA4216B8575AA11619C8B43E074BAA432B2064023D62F5
SPEAKER | 200W, 8Ω | EA | 2 | 681000 | 1362000 | 0 | 0 | 0 | 0 | 681000 | 1362000 |  | 579C8116214E0430A7A2BBAA4216B8 | 575AA11619C8B43E074BAA432B2064023D64B6 | F | F | T | [30 empty] | 579C8116214E0430A7A2BBAA4216B8575AA11619C8B43E074BAA432B2064023D64B6
CEILING SPEAKER | 45W, 8Ω | EA | 2 | 345000 | 690000 | 0 | 0 | 0 | 0 | 345000 | 690000 |  | 579C8116214E0430A7A2BBAA4216B8 | 575AA11619C8B43E074BAA432B2064023D62F6 | F | F | T | [30 empty] | 579C8116214E0430A7A2BBAA4216B8575AA11619C8B43E074BAA432B2064023D62F6
POWER DISTRIBUTOR | AC220V, 8CH | EA | 1 | 980000 | 980000 | 0 | 0 | 0 | 0 | 980000 | 980000 |  | 579C8116214E0430A7A2BBAA4216B8 | 575AA11619C8B43E074BAA432B2064023D64B7 | F | F | T | [30 empty] | 579C8116214E0430A7A2BBAA4216B8575AA11619C8B43E074BAA432B2064023D64B7
RACK CABINET | 33U | EA | 1 | 850000 | 850000 | 0 | 0 | 0 | 0 | 850000 | 850000 |  | 579C8116214E0430A7A2BBAA4216B8 | 575AA11619C8B43E074BAA432B2064023D639F | F | F | T | [30 empty] | 579C8116214E0430A7A2BBAA4216B8575AA11619C8B43E074BAA432B2064023D639F
RACK PANEL | 2U | EA | 1 | 245000 | 245000 | 0 | 0 | 0 | 0 | 245000 | 245000 |  | 579C8116214E0430A7A2BBAA4216B8 | 575AA11619C8B43E074BAA432B2064023D6396 | F | F | T | [30 empty] | 579C8116214E0430A7A2BBAA4216B8575AA11619C8B43E074BAA432B2064023D6396
BLANK PANEL | 1U | EA | 3 | 23000 | 69000 | 0 | 0 | 0 | 0 | 23000 | 69000 |  | 579C8116214E0430A7A2BBAA4216B8 | 575AA11619C8B43E074BAA432B2064023D6395 | F | F | T | [30 empty] | 579C8116214E0430A7A2BBAA4216B8575AA11619C8B43E074BAA432B2064023D6395
PC JACK PLATE | 4CH | EA | 1 | 140000 | 140000 | 0 | 0 | 0 | 0 | 140000 | 140000 |  | 579C8116214E0430A7A2BBAA4216B8 | 575AA11619C8B43E074BAA432B2064023D6394 | F | F | T | [30 empty] | 579C8116214E0430A7A2BBAA4216B8575AA11619C8B43E074BAA432B2064023D6394
LASER PROJECTOR | 6200ANSI lm, WXGA | EA | 1 | 4290000 | 4290000 | 0 | 0 | 0 | 0 | 4290000 | 4290000 |  | 579C8116214E0430A7A2BBAA4216B8 | 575AA11619C8B43E074BAA432B2064023D6393 | F | F | T | [30 empty] | 579C8116214E0430A7A2BBAA4216B8575AA11619C8B43E074BAA432B2064023D6393
SCREEN | 200"(4000x3000)mm | EA | 1 | 1662000 | 1662000 | 0 | 0 | 0 | 0 | 1662000 | 1662000 |  | 579C8116214E0430A7A2BBAA4216B8 | 575AA11619C8B43E074BAA432B2064023D62F7 | F | F | T | [30 empty] | 579C8116214E0430A7A2BBAA4216B8575AA11619C8B43E074BAA432B2064023D62F7
영사대(전동 ELEVATION) | 전동, 하강5M | EA | 1 | 3210000 | 3210000 | 0 | 0 | 0 | 0 | 3210000 | 3210000 |  | 579C8116214E0430A7A2BBAA4216B8 | 575AA11619C8B43E074BAA432B2064023D62F8 | F | F | T | [30 empty] | 579C8116214E0430A7A2BBAA4216B8575AA11619C8B43E074BAA432B2064023D62F8
자동승강조명장치 | 4회로, 리모컨 포함 | EA | 1 | 1700000 | 1700000 | 0 | 0 | 0 | 0 | 1700000 | 1700000 |  | 579C8116214E0430A7A2BBAA4216B8 | 575AA11619C8B43E074BAA432B2064023D62F9 | F | F | T | [30 empty] | 579C8116214E0430A7A2BBAA4216B8575AA11619C8B43E074BAA432B2064023D62F9
PLACARD BATTEN | 4M | EA | 1 | 1800000 | 1800000 | 0 | 0 | 0 | 0 | 1800000 | 1800000 |  | 579C8116214E0430A7A2BBAA4216B8 | 575AA11619C8B43E074BAA432B2064023D61EA | F | F | T | [30 empty] | 579C8116214E0430A7A2BBAA4216B8575AA11619C8B43E074BAA432B2064023D61EA
[ 합 계 ] |  |  |  |  | 31328000 |  | 0 |  | 0 |  | 31328000 |  | TOTAL | TOTAL
MDF SET ( 호표 101 ) | [12 empty] | 579C8116214E0415D7EE231C66FE17
19" CABINET RACK | 1800(H)*600(W)*750(D) | EA | 1 | 1190000 | 1190000 | 0 | 0 | 0 | 0 | 1190000 | 1190000 | 설치비.성단비 포함 | 579C8116214E0415D7EE231C66FE17 | 575AA1161BF48407E79B37A0F8003DC7D9847E | F | F | T | [30 empty] | 579C8116214E0415D7EE231C66FE17575AA1161BF48407E79B37A0F8003DC7D9847E
피뢰탄기반 | 10P, 가이드포함 | EA | 5 | 108000 | 540000 | 0 | 0 | 0 | 0 | 108000 | 540000 | 설치비.성단비 포함 | 579C8116214E0415D7EE231C66FE17 | 575AA1161BF48407E79B37A0F8003DC7D9847D | F | F | T | [30 empty] | 579C8116214E0415D7EE231C66FE17575AA1161BF48407E79B37A0F8003DC7D9847D
F.D.F(광분배함) | 24CORE, LC타입 | EA | 1 | 283000 | 283000 | 0 | 0 | 0 | 0 | 283000 | 283000 | 설치비.성단비 포함 | 579C8116214E0415D7EE231C66FE17 | 575AA1161BF48407E79B37A0F8003DC7D9847C | F | F | T | [30 empty] | 579C8116214E0415D7EE231C66FE17575AA1161BF48407E79B37A0F8003DC7D9847C
110 BLOCK | 100P BLOCK | EA | 1 | 260000 | 260000 | 0 | 0 | 0 | 0 | 260000 | 260000 | 설치비.성단비 포함 | 579C8116214E0415D7EE231C66FE17 | 575AA1161BF48407E79B37A0F8003DC7D9847B | F | F | T | [30 empty] | 579C8116214E0415D7EE231C66FE17575AA1161BF48407E79B37A0F8003DC7D9847B
110 BLOCK PANEL | 제작사양 2U | EA | 1 | 50000 | 50000 | 0 | 0 | 0 | 0 | 50000 | 50000 | 설치비.성단비 포함 | 579C8116214E0415D7EE231C66FE17 | 575AA1161BF48407E79B37A0F8003DC7D9847A | F | F | T | [30 empty] | 579C8116214E0415D7EE231C66FE17575AA1161BF48407E79B37A0F8003DC7D9847A
PATCH PANEL | CAT.6 24PORT | EA | 3 | 390000 | 1170000 | 0 | 0 | 0 | 0 | 390000 | 1170000 | 설치비.성단비 포함 | 579C8116214E0415D7EE231C66FE17 | 575AA1161BF48407E79B37A0F8003DC7D98479 | F | F | T | [30 empty] | 579C8116214E0415D7EE231C66FE17575AA1161BF48407E79B37A0F8003DC7D98479
PIG TAIL | 1.5M SM , LC | EA | 24 | 58000 | 1392000 | 0 | 0 | 0 | 0 | 58000 | 1392000 | 설치비.성단비 포함 | 579C8116214E0415D7EE231C66FE17 | 575AA1161BF48407E79B37A0F8003DC7D98478 | F | F | T | [30 empty] | 579C8116214E0415D7EE231C66FE17575AA1161BF48407E79B37A0F8003DC7D98478
OPTICAL MODULE | 1G , 싱글, LC | EA | 9 | 150000 | 1350000 | 0 | 0 | 0 | 0 | 150000 | 1350000 | 설치비.성단비 포함 | 579C8116214E0415D7EE231C66FE17 | 575AA1161BF48407E79B37A0F8003DC7D98477 | F | F | T | [30 empty] | 579C8116214E0415D7EE231C66FE17575AA1161BF48407E79B37A0F8003DC7D98477
OPTICAL PATCH CORD | LC-LC (SM) 3M | EA | 9 | 80000 | 720000 | 0 | 0 | 0 | 0 | 80000 | 720000 | 설치비.성단비 포함 | 579C8116214E0415D7EE231C66FE17 | 575AA1161BF48407E79B37A0F8003DC7D98476 | F | F | T | [30 empty] | 579C8116214E0415D7EE231C66FE17575AA1161BF48407E79B37A0F8003DC7D98476
[ 합 계 ] |  |  |  |  | 6955000 |  | 0 |  | 0 |  | 6955000 |  | TOTAL | TOTAL
IDF-2A SET ( 호표 102 ) | [12 empty] | 579C8116214E0415D7EE231C66FE14
19" CABINET RACK | 1400(H)*600(W)*750(D) | EA | 1 | 800000 | 800000 | 0 | 0 | 0 | 0 | 800000 | 800000 | 설치비.성단비 포함 | 579C8116214E0415D7EE231C66FE14 | 575AA1161BF48407E79B37A0F8003DC7D98506 | F | F | T | [30 empty] | 579C8116214E0415D7EE231C66FE14575AA1161BF48407E79B37A0F8003DC7D98506
F.D.F(광분배함) | 12CORE LC TYPE | EA | 1 | 180000 | 180000 | 0 | 0 | 0 | 0 | 180000 | 180000 | 설치비.성단비 포함 | 579C8116214E0415D7EE231C66FE14 | 575AA1161BF48407E79B37A0F8003DC7D98507 | F | F | T | [30 empty] | 579C8116214E0415D7EE231C66FE14575AA1161BF48407E79B37A0F8003DC7D98507
110 BLOCK | 50P BLOCK | EA | 1 | 160000 | 160000 | 0 | 0 | 0 | 0 | 160000 | 160000 | 설치비.성단비 포함 | 579C8116214E0415D7EE231C66FE14 | 575AA1161BF48407E79B37A0F8003DC7D98504 | F | F | T | [30 empty] | 579C8116214E0415D7EE231C66FE14575AA1161BF48407E79B37A0F8003DC7D98504
110 BLOCK PANEL | 제작사양 2U | EA | 1 | 50000 | 50000 | 0 | 0 | 0 | 0 | 50000 | 50000 | 설치비.성단비 포함 | 579C8116214E0415D7EE231C66FE14 | 575AA1161BF48407E79B37A0F8003DC7D9847A | F | F | T | [30 empty] | 579C8116214E0415D7EE231C66FE14575AA1161BF48407E79B37A0F8003DC7D9847A
PATCH PANEL | CAT.6 24PORT | EA | 3 | 390000 | 1170000 | 0 | 0 | 0 | 0 | 390000 | 1170000 | 설치비.성단비 포함 | 579C8116214E0415D7EE231C66FE14 | 575AA1161BF48407E79B37A0F8003DC7D98479 | F | F | T | [30 empty] | 579C8116214E0415D7EE231C66FE14575AA1161BF48407E79B37A0F8003DC7D98479
PIG TAIL | 1.5M SM , LC | EA | 12 | 58000 | 696000 | 0 | 0 | 0 | 0 | 58000 | 696000 | 설치비.성단비 포함 | 579C8116214E0415D7EE231C66FE14 | 575AA1161BF48407E79B37A0F8003DC7D98478 | F | F | T | [30 empty] | 579C8116214E0415D7EE231C66FE14575AA1161BF48407E79B37A0F8003DC7D98478
OPTICAL MODULE | 1G , 싱글, LC | EA | 3 | 150000 | 450000 | 0 | 0 | 0 | 0 | 150000 | 450000 | 설치비.성단비 포함 | 579C8116214E0415D7EE231C66FE14 | 575AA1161BF48407E79B37A0F8003DC7D98477 | F | F | T | [30 empty] | 579C8116214E0415D7EE231C66FE14575AA1161BF48407E79B37A0F8003DC7D98477
OPTICAL PATCH CORD | LC-LC (SM) 3M | EA | 3 | 80000 | 240000 | 0 | 0 | 0 | 0 | 80000 | 240000 | 설치비.성단비 포함 | 579C8116214E0415D7EE231C66FE14 | 575AA1161BF48407E79B37A0F8003DC7D98476 | F | F | T | [30 empty] | 579C8116214E0415D7EE231C66FE14575AA1161BF48407E79B37A0F8003DC7D98476
[ 합 계 ] |  |  |  |  | 3746000 |  | 0 |  | 0 |  | 3746000 |  | TOTAL | TOTAL
IDF-1A SET ( 호표 103 ) | [12 empty] | 579C8116214E0415D7EE231C66FE15
19" CABINET RACK | 1400(H)*600(W)*750(D) | EA | 1 | 800000 | 800000 | 0 | 0 | 0 | 0 | 800000 | 800000 | 설치비.성단비 포함 | 579C8116214E0415D7EE231C66FE15 | 575AA1161BF48407E79B37A0F8003DC7D98506 | F | F | T | [30 empty] | 579C8116214E0415D7EE231C66FE15575AA1161BF48407E79B37A0F8003DC7D98506
F.D.F(광분배함) | 12CORE LC TYPE | EA | 1 | 180000 | 180000 | 0 | 0 | 0 | 0 | 180000 | 180000 | 설치비.성단비 포함 | 579C8116214E0415D7EE231C66FE15 | 575AA1161BF48407E79B37A0F8003DC7D98507 | F | F | T | [30 empty] | 579C8116214E0415D7EE231C66FE15575AA1161BF48407E79B37A0F8003DC7D98507
110 BLOCK | 50P BLOCK | EA | 1 | 160000 | 160000 | 0 | 0 | 0 | 0 | 160000 | 160000 | 설치비.성단비 포함 | 579C8116214E0415D7EE231C66FE15 | 575AA1161BF48407E79B37A0F8003DC7D98504 | F | F | T | [30 empty] | 579C8116214E0415D7EE231C66FE15575AA1161BF48407E79B37A0F8003DC7D98504
110 BLOCK PANEL | 제작사양 2U | EA | 1 | 50000 | 50000 | 0 | 0 | 0 | 0 | 50000 | 50000 | 설치비.성단비 포함 | 579C8116214E0415D7EE231C66FE15 | 575AA1161BF48407E79B37A0F8003DC7D9847A | F | F | T | [30 empty] | 579C8116214E0415D7EE231C66FE15575AA1161BF48407E79B37A0F8003DC7D9847A
PATCH PANEL | CAT.6 24PORT | EA | 2 | 390000 | 780000 | 0 | 0 | 0 | 0 | 390000 | 780000 | 설치비.성단비 포함 | 579C8116214E0415D7EE231C66FE15 | 575AA1161BF48407E79B37A0F8003DC7D98479 | F | F | T | [30 empty] | 579C8116214E0415D7EE231C66FE15575AA1161BF48407E79B37A0F8003DC7D98479
PIG TAIL | 1.5M SM , LC | EA | 12 | 58000 | 696000 | 0 | 0 | 0 | 0 | 58000 | 696000 | 설치비.성단비 포함 | 579C8116214E0415D7EE231C66FE15 | 575AA1161BF48407E79B37A0F8003DC7D98478 | F | F | T | [30 empty] | 579C8116214E0415D7EE231C66FE15575AA1161BF48407E79B37A0F8003DC7D98478
OPTICAL MODULE | 1G , 싱글, LC | EA | 3 | 150000 | 450000 | 0 | 0 | 0 | 0 | 150000 | 450000 | 설치비.성단비 포함 | 579C8116214E0415D7EE231C66FE15 | 575AA1161BF48407E79B37A0F8003DC7D98477 | F | F | T | [30 empty] | 579C8116214E0415D7EE231C66FE15575AA1161BF48407E79B37A0F8003DC7D98477
OPTICAL PATCH CORD | LC-LC (SM) 3M | EA | 3 | 80000 | 240000 | 0 | 0 | 0 | 0 | 80000 | 240000 | 설치비.성단비 포함 | 579C8116214E0415D7EE231C66FE15 | 575AA1161BF48407E79B37A0F8003DC7D98476 | F | F | T | [30 empty] | 579C8116214E0415D7EE231C66FE15575AA1161BF48407E79B37A0F8003DC7D98476
[ 합 계 ] |  |  |  |  | 3356000 |  | 0 |  | 0 |  | 3356000 |  | TOTAL | TOTAL
통합배선반 SET ( 호표 104 ) | [12 empty] | 579C8116214E0415D7EE231C66FE13
MDF |  | SET | 1 | 6955000 | 6955000 | 0 | 0 | 0 | 0 | 6955000 | 6955000 | 호표 101 | 579C8116214E0415D7EE231C66FE13 | 579C8116214E0415D7EE231C66FE17 | T | F | F | [30 empty] | 579C8116214E0415D7EE231C66FE13579C8116214E0415D7EE231C66FE17 | bar: JUK1
IDF-2A |  | SET | 1 | 3746000 | 3746000 | 0 | 0 | 0 | 0 | 3746000 | 3746000 | 호표 102 | 579C8116214E0415D7EE231C66FE13 | 579C8116214E0415D7EE231C66FE14 | T | F | F | [30 empty] | 579C8116214E0415D7EE231C66FE13579C8116214E0415D7EE231C66FE14 | bar: JUK1
IDF-1A |  | SET | 1 | 3356000 | 3356000 | 0 | 0 | 0 | 0 | 3356000 | 3356000 | 호표 103 | 579C8116214E0415D7EE231C66FE13 | 579C8116214E0415D7EE231C66FE15 | T | F | F | [30 empty] | 579C8116214E0415D7EE231C66FE13579C8116214E0415D7EE231C66FE15 | bar: JUK1
부가세 | 합계의 10% | 식 | 1 | 1405700 | 1405700 | 0 | 0 | 0 | 0 | 1405700 | 1405700 |  | 579C8116214E0415D7EE231C66FE13 | 57D4C116E1C564CA27EBFFF5323F001 | F | F | F | 3 | 0 | 0.1 | [27 empty] | 579C8116214E0415D7EE231C66FE1357D4C116E1C564CA27EBFFF5323F001
[ 합 계 ] |  |  |  |  | 15462700 |  | 0 |  | 0 |  | 15462700 |  | TOTAL | TOTAL
조달물품비 SET ( 호표 105 ) | [12 empty] | 579C8116214E0415D7EE231C66FE10
VPN(암호화장비) | ITU250 | EA | 1 | 4510000 | 4510000 | 0 | 0 | 0 | 0 | 4510000 | 4510000 | 본공사제외 | 579C8116214E0415D7EE231C66FE10 | 575AA1161BF48407E79B37A0F8003DC7D98505 | F | F | T | [30 empty] | 579C8116214E0415D7EE231C66FE10575AA1161BF48407E79B37A0F8003DC7D98505
NAC(네트워크접근제어) | TN120 | EA | 1 | 2420000 | 2420000 | 0 | 0 | 0 | 0 | 2420000 | 2420000 | 본공사제외 | 579C8116214E0415D7EE231C66FE10 | 575AA1161BF48407E79B37A0F8003DC7D98502 | F | F | T | [30 empty] | 579C8116214E0415D7EE231C66FE10575AA1161BF48407E79B37A0F8003DC7D98502
IP관리시스템(센서) | IPScan Probe | EA | 1 | 2626800 | 2626800 | 0 | 0 | 0 | 0 | 2626800 | 2626800 | 본공사제외 | 579C8116214E0415D7EE231C66FE10 | 575AA1161BF48407E79B37A0F8003DC7D98503 | F | F | T | [30 empty] | 579C8116214E0415D7EE231C66FE10575AA1161BF48407E79B37A0F8003DC7D98503
방화벽(무선) | NGF-510 | EA | 1 | 11000000 | 11000000 | 0 | 0 | 0 | 0 | 11000000 | 11000000 | 본공사제외 | 579C8116214E0415D7EE231C66FE10 | 575AA1161BF48407E79B37A0F8003DC7D98500 | F | F | T | [30 empty] | 579C8116214E0415D7EE231C66FE10575AA1161BF48407E79B37A0F8003DC7D98500
L3 스위치(무선) | OS6570M-U28 | EA | 2 | 3900000 | 7800000 | 0 | 0 | 0 | 0 | 3900000 | 7800000 | 본공사제외 | 579C8116214E0415D7EE231C66FE10 | 575AA1161BF48407E79B37A0F8003DC7D98501 | F | F | T | [30 empty] | 579C8116214E0415D7EE231C66FE10575AA1161BF48407E79B37A0F8003DC7D98501
무선 AP | OAW-AP1321-RW | EA | 11 | 1460000 | 16060000 | 0 | 0 | 0 | 0 | 1460000 | 16060000 | 본공사제외 | 579C8116214E0415D7EE231C66FE10 | 575AA1161BF48407E79B37A0F8003DC7D9850E | F | F | T | [30 empty] | 579C8116214E0415D7EE231C66FE10575AA1161BF48407E79B37A0F8003DC7D9850E
WIPS | AIRTMS S800 | EA | 4 | 2695000 | 10780000 | 0 | 0 | 0 | 0 | 2695000 | 10780000 | 본공사제외 | 579C8116214E0415D7EE231C66FE10 | 575AA1161BF48407E79B37A0F8003DC7D9850F | F | F | T | [30 empty] | 579C8116214E0415D7EE231C66FE10575AA1161BF48407E79B37A0F8003DC7D9850F
POE ETHERNET SWITCH (행정망) | 1G UTP POE 24PORT, 1G SFP 4PORT | EA | 1 | 1603000 | 1603000 | 0 | 0 | 0 | 0 | 1603000 | 1603000 | 본공사제외 | 579C8116214E0415D7EE231C66FE10 | 575AA1161BF48407E79B37A0F8003DC7D9862C | F | F | T | [30 empty] | 579C8116214E0415D7EE231C66FE10575AA1161BF48407E79B37A0F8003DC7D9862C
POE ETHERNET SWITCH (도서관망) | 1G UTP POE 24PORT, 1G SFP 4PORT | EA | 1 | 1603000 | 1603000 | 0 | 0 | 0 | 0 | 1603000 | 1603000 | 본공사제외 | 579C8116214E0415D7EE231C66FE10 | 575AA1161BF48407E79B37A0F8003DC7D9862D | F | F | T | [30 empty] | 579C8116214E0415D7EE231C66FE10575AA1161BF48407E79B37A0F8003DC7D9862D
POE ETHERNET SWITCH (무선망) | 1G UTP POE 24PORT, 1G SFP 4PORT | EA | 1 | 1603000 | 1603000 | 0 | 0 | 0 | 0 | 1603000 | 1603000 | 본공사제외 | 579C8116214E0415D7EE231C66FE10 | 575AA1161BF48407E79B37A0F8003DC7D9862E | F | F | T | [30 empty] | 579C8116214E0415D7EE231C66FE10575AA1161BF48407E79B37A0F8003DC7D9862E
POE ETHERNET SWITCH (행정망) | 1G UTP POE 24PORT, 1G SFP 4PORT | EA | 1 | 1603000 | 1603000 | 0 | 0 | 0 | 0 | 1603000 | 1603000 | 본공사제외 | 579C8116214E0415D7EE231C66FE10 | 575AA1161BF48407E79B37A0F8003DC7D9862C | F | F | T | [30 empty] | 579C8116214E0415D7EE231C66FE10575AA1161BF48407E79B37A0F8003DC7D9862C
POE ETHERNET SWITCH (도서관망) | 1G UTP POE 24PORT, 1G SFP 4PORT | EA | 1 | 1603000 | 1603000 | 0 | 0 | 0 | 0 | 1603000 | 1603000 | 본공사제외 | 579C8116214E0415D7EE231C66FE10 | 575AA1161BF48407E79B37A0F8003DC7D9862D | F | F | T | [30 empty] | 579C8116214E0415D7EE231C66FE10575AA1161BF48407E79B37A0F8003DC7D9862D
POE ETHERNET SWITCH (무선망) | 1G UTP POE 24PORT, 1G SFP 4PORT | EA | 1 | 1603000 | 1603000 | 0 | 0 | 0 | 0 | 1603000 | 1603000 | 본공사제외 | 579C8116214E0415D7EE231C66FE10 | 575AA1161BF48407E79B37A0F8003DC7D9862E | F | F | T | [30 empty] | 579C8116214E0415D7EE231C66FE10575AA1161BF48407E79B37A0F8003DC7D9862E
POE ETHERNET SWITCH (행정망) | 1G UTP POE 24PORT, 1G SFP 4PORT | EA | 1 | 1603000 | 1603000 | 0 | 0 | 0 | 0 | 1603000 | 1603000 | 본공사제외 | 579C8116214E0415D7EE231C66FE10 | 575AA1161BF48407E79B37A0F8003DC7D9862C | F | F | T | [30 empty] | 579C8116214E0415D7EE231C66FE10575AA1161BF48407E79B37A0F8003DC7D9862C
POE ETHERNET SWITCH (도서관망) | 1G UTP POE 24PORT, 1G SFP 4PORT | EA | 1 | 1603000 | 1603000 | 0 | 0 | 0 | 0 | 1603000 | 1603000 | 본공사제외 | 579C8116214E0415D7EE231C66FE10 | 575AA1161BF48407E79B37A0F8003DC7D9862D | F | F | T | [30 empty] | 579C8116214E0415D7EE231C66FE10575AA1161BF48407E79B37A0F8003DC7D9862D
POE ETHERNET SWITCH (무선망) | 1G UTP POE 24PORT, 1G SFP 4PORT | EA | 1 | 1603000 | 1603000 | 0 | 0 | 0 | 0 | 1603000 | 1603000 | 본공사제외 | 579C8116214E0415D7EE231C66FE10 | 575AA1161BF48407E79B37A0F8003DC7D9862E | F | F | T | [30 empty] | 579C8116214E0415D7EE231C66FE10575AA1161BF48407E79B37A0F8003DC7D9862E
[ 합 계 ] |  |  |  |  | 69623800 |  | 0 |  | 0 |  | 69623800 |  | TOTAL | TOTAL

## 단가대비표 (hidden)
단 가 대 비 표
[ 북원도서관신축사업설계용역-통신 ]
코 드 | 품 명 | 규격 | 단위 | 재 료 비 | [10 empty] | 노 무 비 | 경 비 | [5 empty] | 번 호 | 비 고 | 품목구분 | 노임구분 | 소수점처리 | 자재구분
|  |  |  | 조달청가격 | PAGE | 물가자료 | PAGE | 유통물가 | PAGE | 거래가격 | PAGE | 조사가격 | PAGE | 적용단가 |  | 조달청가격 | 물가자료 | 유통물가 | 거래가격 | 조사가격 | 적용단가
51DA411623C75434A7165627D8D2B6E674D6EA | 굴삭기(무한궤도) | 0.2㎥ | 대 | 0 |  | 0 | -160 | 0 |  | 0 |  | 0 |  | 0 | 0 | 0 | 66538 | 0 | 0 | 0 | 66538 | 자재 1 | 천원
51DA411623C75434A7165627D8D73820164E32 | 굴삭기(유압식백호) | 0.7 M3 | 대 | 0 |  | 0 | -160 | 0 |  | 0 |  | 0 |  | 0 | 0 | 0 | 117766 | 0 | 0 | 0 | 117766 | 자재 2 | 천원
51DA411623C7542A17FEAF711539E74429B60E | 진동 롤러(핸드가이드식) | 0.7톤 | 대 | 0 |  | 0 | -161 | 0 |  | 0 |  | 0 |  | 0 | 0 | 0 | 6966 | 0 | 0 | 0 | 6966 | 자재 3 | 천원
51DA411623C7542A47B0A30A04D9499F607FC1 | 래머 | 80kg | 대 | 0 |  | 0 | -161 | 0 |  | 0 |  | 0 |  | 0 | 0 | 0 | 1418 | 0 | 0 | 0 | 1418 | 자재 4 | 천원
51DA411623C75419A78D5DAA234071EFB52242 | 크레인(타이어) | 10톤 | 대 | 0 |  | 0 | -161 | 0 |  | 0 |  | 0 |  | 0 | 0 | 0 | 136400 | 0 | 0 | 0 | 136400 | 자재 5 | 천원
51C9F116FEBDD4B6A70EBBE3B674702EB6F7AD | 자갈 | 도착도, #467 | ㎥ | 0 |  | 32000 | 62 | 29000 | 60 | 0 |  | 0 |  | 29000 | 0 | 0 | 0 | 0 | 0 | 0 | 0 | 자재 6
51C9B1160522C45BB7E496B31A601AC3F77C9C | 경유 | 저유황 | L | 0 |  | 1745 | -32 | 1662 | 1189 | 1656 | 1451 | 0 |  | 1656 | 0 | 0 | 0 | 0 | 0 | 0 | 0 | 자재 7
51C9B1160522C45BB7E495A84DD82FB9082E2B | 휘발유 | 무연 | L | 0 |  | 1782 | -32 | 1746 | 1189 | 1743 | 1451 | 0 |  | 1743 | 0 | 0 | 0 | 0 | 0 | 0 | 0 | 자재 8
51F541164C1E54DC37207063ED0C9ECF09780F | 난연성 비닐절연 접지용전선(통신) | 0.6/1kV F-GV 6㎟ | m | 1408 |  | 2207 | 1075 | 1765 | 833 | 1912 | 994 | 0 |  | 1408 | 0 | 0 | 0 | 0 | 0 | 0 | 0 | 자재 9 | ...
51F541164C1E54DC37207063ED0C9ECF09780B | 난연성 비닐절연 접지용전선(통신) | 0.6/1kV F-GV 35㎟ | m | 6038 |  | 9926 | 1075 | 8825 | 833 | 9133 | 994 | 0 |  | 6038 | 0 | 0 | 0 | 0 | 0 | 0 | 0 | 자재 10 | ...
51F541164C1E54DC076E7D0D071D4B6A14F498 | TV용 고발포동축케이블 | 5C-HFBT | M | 676 |  | 983 | 1074 | 1122 | 840 | 519 | 1007 | 0 |  | 519 | 0 | 0 | 0 | 0 | 0 | 0 | 0 | 자재 11
51F541164C1E54DC076E7D0D071D4B6A14F496 | TV용 고발포동축케이블 | 7C-HFBT | M | 1006 |  | 1197 | 1074 | 1995 | 840 | 964 | 1007 | 0 |  | 964 | 0 | 0 | 0 | 0 | 0 | 0 | 0 | 자재 12
51F541164C1E54DC076E7267CB3E1BC8F90762 | UTP 케이블 | CAT 5E. 4P-0.5mm | M | 400 |  | 0 |  | 790 | 847 | 1150 | 1003 | 0 |  | 400 | 0 | 0 | 0 | 0 | 0 | 0 | 0 | 자재 13
51F541164C1E54DC076E7267CB3E1BC8F90761 | UTP 케이블 | CAT 5E. 25P-0.5mm | M | 2831 |  | 0 |  | 5550 | 847 | 10050 | 1003 | 0 |  | 2831 | 0 | 0 | 0 | 0 | 0 | 0 | 0 | 자재 14
51F541164C1E54DC076E7267CB3E1BC8F90760 | UTP 케이블 | CAT 6. 4P-0.5mm | M | 570 |  | 0 |  | 0 |  | 1370 | 1003 | 0 |  | 570 | 0 | 0 | 0 | 0 | 0 | 0 | 0 | 자재 15
51F541164C1E54DC076F0216D284C70C6E46D6 | 비닐코드선 | VCTF, 3C 1.5 ㎟ | M | 0 |  | 1167 | 1080 | 2587 | 843 | 1224 | 1001 | 0 |  | 1167 | 0 | 0 | 0 | 0 | 0 | 0 | 0 | 자재 16
51F541164C1E54DC076F0216D284C70C6E46D3 | 비닐코드선 | VCTF, 3C 2.5 ㎟ | M | 0 |  | 1906 | 1080 | 0 |  | 0 |  | 0 |  | 1906 | 0 | 0 | 0 | 0 | 0 | 0 | 0 | 자재 17
51F541164C1E54DC076C446BA9296B37A85620 | 0.6/1kV가교폴리에틸렌(F-CV) 통신 | 3C 4㎟ | M | 3368 |  | 4352 | 1075 | 3724 | 834 | 3933 | 993 | 0 |  | 3368 | 0 | 0 | 0 | 0 | 0 | 0 | 0 | 자재 18
51F541164C1E54DC076C446A820611D25BD4C8 | 저독성폴리올레핀절연전선(HFIX) 통신 | 1.5㎟(1.38㎜) | m | 356 |  | 441 | 1074 | 559 | 833 | 397 | 993 | 0 |  | 356 | 0 | 0 | 0 | 0 | 0 | 0 | 0 | 자재 19
51F541164C1E54DC076C446A820611D25BD4CB | 저독성폴리올레핀절연전선(HFIX) 통신 | 2.5㎟(1.78㎜) | m | 544 |  | 641 | 1074 | 902 | 833 | 603 | 993 | 0 |  | 544 | 0 | 0 | 0 | 0 | 0 | 0 | 0 | 자재 20
51F541164C1E54DC076D539321C2CA9BC6C4A5 | 광섬유 케이블 | 2Core (S/M) | M | 0 |  | 0 |  | 0 |  | 1400 | B사 | 1300 | A사 | 1300 | 0 | 0 | 0 | 0 | 0 | 0 | 0 | 자재 21
51F541164C1E54DC076D539321C2CA9BC6C54F | 광섬유 케이블 | 12Core (S/M) | M | 1592 |  | 1260 | 1080 | 2640 | 849 | 2200 | B사 | 2000 | A사 | 1260 | 0 | 0 | 0 | 0 | 0 | 0 | 0 | 자재 22
51F541164C1E54DC076A80DB2A03E99507A874 | 0.6/1kV 고내화전선 (F-FR-8) 통신 옥내 | 5C 2.5 ㎟ | M | 0 |  | 0 |  | 8151 | C사 | 0 |  | 0 |  | 8151 | 0 | 0 | 0 | 0 | 0 | 0 | 0 | 자재 23
51F541164C1E54DC076A80DB2A03E9950845FA | 0.6/1kV 고내화전선 (F-FR-8) 통신 옥내 | 10C 2.5 ㎟ | M | 0 |  | 0 |  | 15433 | C사 | 0 |  | 0 |  | 15433 | 0 | 0 | 0 | 0 | 0 | 0 | 0 | 자재 24
51E4B116ACEB049FF79DFF2EDC04BD49F89D03 | 핸드홀(수공1호) | 450x950x700x150 | 조 | 0 |  | 0 |  | 95000 | 963 | 0 |  | 110000 | 물정207 | 95000 | 0 | 0 | 0 | 0 | 0 | 0 | 0 | 자재 25
51E4B116ACEB049FF79DFF2EDC04BD49F89D07 | 통신수공카바(철개)-1호 | 주철각형 K.S (1120x620x132) | 조 | 0 |  | 0 |  | 0 |  | 470000 | 235 | 0 |  | 470000 | 0 | 0 | 0 | 0 | 0 | 0 | 0 | 자재 26
51E4A11686E054BC7719ADF723491708E46D9E | 앵커볼트 | M16×L300 | 개 | 982 |  | 0 |  | 0 |  | 1660 | 94 | 0 |  | 982 | 0 | 0 | 0 | 0 | 0 | 0 | 0 | 자재 27
51E4A11686E054BC771047CC9B693573A7FBF6 | 전산볼트(통신) | M10×1000㎜ | 개 | 0 |  | 1409 | 46 | 1238 | 51 | 1170 | 91 | 0 |  | 1170 | 0 | 0 | 0 | 0 | 0 | 0 | 0 | 자재 28
51E4A11686E054BC677073A2207A9BEC0FB82B | 6각너트 | M10 | EA | 0 |  | 33.2 | 51 | 25.2 | 56 | 30 | 97 | 0 |  | 25.2 | 0 | 0 | 0 | 0 | 0 | 0 | 0 | 자재 29
51E4A11686E054BC97C6213CBFA294FB423962 | 스프링 와샤 | 10mm | EA | 0 |  | 11.53 | 48 | 9.3 | 56 | 9.6 | 94 | 0 |  | 9.3 | 0 | 0 | 0 | 0 | 0 | 0 | 0 | 자재 30
51E4A11686E05480C76427A2679E3F3A3FE825 | 셋트앵커(통신) | M10×L75mm | 개 | 0 |  | 160 | 52 | 160 | 53 | 170 | 94 | 0 |  | 160 | 0 | 0 | 0 | 0 | 0 | 0 | 0 | 자재 31
51E4A11686E05480C76427A2679E3F3A3FE9CC | 스트롱앵커(통신) | M10×L50mm | 개 | 0 |  | 120 | 52 | 0 |  | 0 |  | 0 |  | 120 | 0 | 0 | 0 | 0 | 0 | 0 | 0 | 자재 32
51E49116E12A44FA073472D5E198494C754B9C | 증폭기 | 양방향, 공청용, VHF/UHF 겸용 옥내 | 조 | 63929 |  | 0 |  | 0 |  | 0 |  | 107000 | 물정1335 | 63929 | 0 | 0 | 0 | 0 | 0 | 0 | 0 | 자재 33
51E49116E12A44FA073473FF5EB64007CAE279 | 감쇄기 | ATT, 3단(3W) | 개 | 0 |  | 0 |  | 17000 | 1010 | 0 |  | 0 |  | 17000 | 0 | 0 | 0 | 0 | 0 | 0 | 0 | 자재 34
51E42116B0AC6427B7510D93361C9283114406 | 풀박스 (통신) | 100x100x100 | 개 | 2864 |  | 3370 | 1105 | 3520 | 873 | 5800 | 1028 | 0 |  | 2864 | 0 | 0 | 0 | 0 | 0 | 0 | 0 | 자재 35
51E42116B0AC6427B7510D933509FBD58CE476 | 접지단자함(통신) | 4CCT 스텐레스 | SET | 204135 |  | 327600 | 1198 | 273000 | 925 | 0 |  | 0 |  | 204135 | 0 | 0 | 0 | 0 | 0 | 0 | 0 | 자재 36
51E42116B0AC6427B75106608EA84586053459 | 스위치박스 (통신) | 1 개용 54 mm | 개 | 603 |  | 650 | 1105 | 700 | 873 | 650 | 1028 | 0 |  | 603 | 0 | 0 | 0 | 0 | 0 | 0 | 0 | 자재 37
51E42116B0AC6427B75106608EA84586053458 | 스위치박스 (통신) | 2 개용 54 mm | 개 | 839 |  | 920 | 1105 | 973 | 873 | 1000 | 1028 | 0 |  | 839 | 0 | 0 | 0 | 0 | 0 | 0 | 0 | 자재 38
51E42116B0AC6427B75106608EA84586053720 | 아우트렛박스 (통신) | 8각 54㎜ | 개 | 638 |  | 790 | 1105 | 845 | 873 | 627 | 1020 | 0 |  | 627 | 0 | 0 | 0 | 0 | 0 | 0 | 0 | 자재 39
51E42116B0AC6427B75106608EA84586053721 | 아우트렛박스 (통신) | 중형4각 54㎜ | 개 | 0 |  | 0 |  | 0 |  | 731 | 1020 | 0 |  | 731 | 0 | 0 | 0 | 0 | 0 | 0 | 0 | 자재 40
51E42116B0AC6427B7510663426E4A0433069D | 아우트렛박스 커버 | 8각, 평 | 개 | 0 |  | 290 | 1105 | 343 | 873 | 240 | 1020 | 0 |  | 240 | 0 | 0 | 0 | 0 | 0 | 0 | 0 | 자재 41
51E42116B0AC6427B7510663426E4A0433069E | 아우트렛박스 커버 | 4각, 평 | 개 | 0 |  | 0 |  | 0 |  | 240 | 1020 | 0 |  | 240 | 0 | 0 | 0 | 0 | 0 | 0 | 0 | 자재 42
51E42116B0AC6427B7510663426E4A04330695 | 스위치박스 커버 | 4각, 2개용 오목 | 개 | 0 |  | 0 |  | 452 | 873 | 400 | 1028 | 0 |  | 400 | 0 | 0 | 0 | 0 | 0 | 0 | 0 | 자재 43
51E42116B0AC6427B7510662BB9CEF298ABC37 | 대각1개용플레이트 |  | 개 | 0 |  | 0 |  | 1550 | 931 | 1550 | 1101 | 0 |  | 1550 | 0 | 0 | 0 | 0 | 0 | 0 | 0 | 자재 44
51E42116B0AC6427B758B44B110AFDD0C47726 | 통신용 발포지수제 | 발포지수재, D100 이하 | 개 | 22135 |  | 0 |  | 0 |  | 0 |  | 0 |  | 22135 | 0 | 0 | 0 | 0 | 0 | 0 | 0 | 자재 45
51E42116B0AC6427B758B44B11072A4607728C | 통신용 발포지수제 | 수밀보호테이프 | 개 | 2519 |  | 0 |  | 0 |  | 0 |  | 0 |  | 2519 | 0 | 0 | 0 | 0 | 0 | 0 | 0 | 자재 46
51E42116B0AC6427C7781EABCEBFC36495025E | 콘센트 | 둥근형(노출),16A 250V 2구접지 | 개 | 1485 |  | 3160 | 1205 | 2567 | 930 | 0 |  | 0 |  | 1485 | 0 | 0 | 0 | 0 | 0 | 0 | 0 | 자재 47
51E42116B0AC6427C7781EABCEB78DA634ED30 | 전화및LAN용포트 | MODULAR JACK 8P 1구 | 개 | 2782 |  | 2480 | 1205 | 2750 | 930 | 2750 | 1099 | 0 |  | 2480 | 0 | 0 | 0 | 0 | 0 | 0 | 0 | 자재 48 | ...
51E42116B0AC6427C7781EABCEB78DA634ED3F | TV 콘센트 | 1방 | 개 | 2347 |  | 2120 | 1205 | 2917 | 930 | 2917 | 1099 | 0 |  | 2120 | 0 | 0 | 0 | 0 | 0 | 0 | 0 | 자재 49
51E42116B0AC6427C7781EABCEB78DA52BCF12 | 광인출구 | 2CORE | 개 | 0 |  | 0 |  | 9700 | C사 | 9200 | B사 | 8900 | A사 | 8900 | 0 | 0 | 0 | 0 | 0 | 0 | 0 | 자재 50
51E42116B0AC6427C7781EAA281CD4787AB1C6 | 1개용일체형붙임쇠 |  | 개 | 0 |  | 0 |  | 517 | 930 | 517 | 1099 | 0 |  | 517 | 0 | 0 | 0 | 0 | 0 | 0 | 0 | 자재 51 | ...
51E42116B0AC6427C7793C5453EAFFA2E78AAC | 볼트형콘넥터 | U 볼트형, Φ16 | 개 | 3310 |  | 6800 | 1198 | 5250 | 925 | 0 |  | 0 |  | 3310 | 0 | 0 | 0 | 0 | 0 | 0 | 0 | 자재 52
51E42116B0AC6427C7793C5453EAFFA2E78AAF | 볼트형콘넥터 | U 볼트형, Φ19 | 개 | 3873 |  | 6800 | 1198 | 5250 | 925 | 0 |  | 0 |  | 3873 | 0 | 0 | 0 | 0 | 0 | 0 | 0 | 자재 53
51E42116B0AC6427E72799C41D4BAE93539DA4 | 접지봉 (통신) | 14Φ×1000 mm | 개 | 3381 |  | 5780 | 1198 | 3900 | 925 | 0 |  | 0 |  | 3381 | 0 | 0 | 0 | 0 | 0 | 0 | 0 | 자재 54
51E42116B0AC6427E72799C41D4BAE93539C87 | 접지봉 (통신) | 18Φ×2400 mm | 개 | 8712 |  | 18000 | 1199 | 0 |  | 0 |  | 0 |  | 8712 | 0 | 0 | 0 | 0 | 0 | 0 | 0 | 자재 55
51E42116B0AC6427F7CC171BA56C57061229C5 | 케이블걸이 | 걸이쇠, 1조 | EA | 0 |  | 0 |  | 0 |  | 2789 | 1134 | 0 |  | 2789 | 0 | 0 | 0 | 0 | 0 | 0 | 0 | 자재 56
51E42116B0AC6427F7CC171BA56C5701944057 | 케이블받침대 | 75x40x5x550 | EA | 0 |  | 0 |  | 0 |  | 8666 | 1134 | 0 |  | 8666 | 0 | 0 | 0 | 0 | 0 | 0 | 0 | 자재 57 | ...
51E42116B0AC641507E5CCF27352CDD1CF5E23 | 스틸밴드 | 파이프용 320D | EA | 0 |  | 0 |  | 0 |  | 0 |  | 2500 |  | 2500 | 0 | 0 | 0 | 0 | 0 | 0 | 0 | 자재 58
51E42116B0AC64A477AE884B1A1FCB13022F86 | UTP 성단(재료비제외) | 4P | 개소 | 0 |  | 0 |  | 0 |  | 0 |  | 0 |  | 0 | 0 | 0 | 0 | 0 | 0 | 0 | 0 | 자재 59
51E42116B0AC64A477AE884B1A1FCB13022F83 | UTP 도통(재료비제외) | PORT | 개소 | 0 |  | 0 |  | 0 |  | 0 |  | 0 |  | 0 | 0 | 0 | 0 | 0 | 0 | 0 | 0 | 자재 60
51E42116B0AC64A477AE884B1A1FCB13022C32 | UTP 성단(재료비제외) | 25P | 개소 | 0 |  | 0 |  | 0 |  | 0 |  | 0 |  | 0 | 0 | 0 | 0 | 0 | 0 | 0 | 0 | 자재 61
51E42116B0AC64A477AE884B1A1FCB13022B2E | 광케이블 성단(재료비제외) |  | 코아 | 0 |  | 0 |  | 0 |  | 0 |  | 0 |  | 0 | 0 | 0 | 0 | 0 | 0 | 0 | 0 | 자재 62
51E42116B0AC64A477AE884B1A1FCB13022B2C | 광케이블 성단 시험비(재료비제외) | 코아당 | 코아 | 0 |  | 0 |  | 0 |  | 0 |  | 0 |  | 0 | 0 | 0 | 0 | 0 | 0 | 0 | 0 | 자재 63
51E42116B0AD04B977B9A30CD53AB5C9260EFF | 케이블트레이부속품 | U CHANNEL, 41x41x2.6t | M | 6176 |  | 10730 | 1114 | 0 |  | 0 |  | 0 |  | 6176 | 0 | 0 | 0 | 0 | 0 | 0 | 0 | 자재 64
51E42116B0AD04B977B9A30CD5327F09E92325 | 케이블트레이부속품 | RAIL CLAMP | 개 | 0 |  | 0 |  | 600 | C사 | 600 | B사 | 500 | A사 | 500 | 0 | 0 | 0 | 0 | 0 | 0 | 0 | 자재 65
51E42116B0AD04B977B9A30CD14670E883190C | JOINER SET(분체) | 300W(100) | SET | 2885 |  | 5040 | 1111 | 4830 | 865 | 0 |  | 0 |  | 2885 | 0 | 0 | 0 | 0 | 0 | 0 | 0 | 자재 66
51E42116B0AD04B977B9A0B896D5D2A447AC99 | 1종금속제가요전선관 | 박스커넥터, 16 mm 비방수 | 개 | 407 |  | 340 | 1101 | 340 | 860 | 0 |  | 0 |  | 340 | 0 | 0 | 0 | 0 | 0 | 0 | 0 | 자재 67
51E42116B0AD04B977B9A0B896D5D2A447AC98 | 1종금속제가요전선관 | 박스커넥터, 22 mm 비방수 | 개 | 600 |  | 560 | 1101 | 560 | 860 | 0 |  | 0 |  | 560 | 0 | 0 | 0 | 0 | 0 | 0 | 0 | 자재 68
51E42116B0AD04B977B9A0B896D5D2A447AC9B | 1종금속제가요전선관 | 박스커넥터, 28 mm 비방수 | 개 | 944 |  | 880 | 1101 | 880 | 860 | 0 |  | 0 |  | 880 | 0 | 0 | 0 | 0 | 0 | 0 | 0 | 자재 69
51E42116B0AD04B977B9AE19C979E8657E125E | 나사없는전선관용 부품 | 클램프, E31 | 개 | 0 |  | 417 | 1102 | 417 | 863 | 410 | 1029 | 0 |  | 410 | 0 | 0 | 0 | 0 | 0 | 0 | 0 | 자재 70
51E42116B0AD04B977B9AE1AEF7D6DD270C3AB | 관구밀폐기 | 실링가스켓, D30 | 개 | 9837 |  | 9130 | 1106 | 0 |  | 0 |  | 0 |  | 9130 | 0 | 0 | 0 | 0 | 0 | 0 | 0 | 자재 71
51E42116B0AD04B977B9AE1AEF7D6DD270C3A8 | 관구밀폐기 | 실링가스켓, D50 | 개 | 11977 |  | 11880 | 1106 | 0 |  | 0 |  | 0 |  | 11880 | 0 | 0 | 0 | 0 | 0 | 0 | 0 | 자재 72
51E42116B0AD04B977B9AE1AEF7D6DD270C3A9 | 관구밀폐기 | 실링가스켓, D65 | 개 | 13645 |  | 13860 | 1106 | 0 |  | 0 |  | 0 |  | 13645 | 0 | 0 | 0 | 0 | 0 | 0 | 0 | 자재 73
51E42116B0AD04B977B9AE1AEF75177B532BDE | 이종연결관 | D30 | 개 | 1965 |  | 2250 | 1229 | 0 |  | 0 |  | 0 |  | 1965 | 0 | 0 | 0 | 0 | 0 | 0 | 0 | 자재 74
51E42116B0AD04B977B9AE1AEF75177B532A30 | 이종연결관 | D50 | 개 | 2760 |  | 3300 | 1229 | 0 |  | 0 |  | 0 |  | 2760 | 0 | 0 | 0 | 0 | 0 | 0 | 0 | 자재 75
51E42116B0AD04B977B9AE1AEF75177B532A31 | 이종연결관 | D65 | 개 | 3035 |  | 4950 | 1229 | 0 |  | 0 |  | 0 |  | 3035 | 0 | 0 | 0 | 0 | 0 | 0 | 0 | 자재 76
51E42116B0AD04B977B9AE1AEF75177B520E33 | 강제전선관용 부품 (통신) | 위샤캡, 36C | 개 | 4361 |  | 4780 | 1101 | 0 |  | 5240 | 1029 | 0 |  | 4361 | 0 | 0 | 0 | 0 | 0 | 0 | 0 | 자재 77
51E42116B0AD04B977B9AE1AEF75177B520E35 | 강제전선관용 부품 (통신) | 위샤캡, 54C | 개 | 6270 |  | 7300 | 1101 | 0 |  | 8010 | 1029 | 0 |  | 6270 | 0 | 0 | 0 | 0 | 0 | 0 | 0 | 자재 78
51E42116B0AD04B977B9AE1AEB876A8B292ACD | 나사없는전선관용 부품 | 노말밴드, E31 | 개 | 3264 |  | 4200 | 1102 | 4200 | 863 | 4590 | 1029 | 0 |  | 3264 | 0 | 0 | 0 | 0 | 0 | 0 | 0 | 자재 79
51E42116B0AD04B977B9AE1AEAF96224741F9D | 나사없는전선관용 부품 | 박스커넥터, E31 | 개 | 4075 |  | 5240 | 1102 | 5240 | 863 | 7850 | 1029 | 0 |  | 4075 | 0 | 0 | 0 | 0 | 0 | 0 | 0 | 자재 80
51E42116B0AD04B977B9AE1AEAF96224741F96 | 나사없는전선관용 부품 | 커플링, E31 | 개 | 5047 |  | 6307 | 1102 | 6307 | 863 | 7170 | 1029 | 0 |  | 5047 | 0 | 0 | 0 | 0 | 0 | 0 | 0 | 자재 81
51E42116B0AD04B977B9AF3C7624B8DBFE60BB | Hi-Tec Tray부속품 | BONDING JUMPER, FUSE | 개 | 0 |  | 0 |  | 2800 | 867 | 0 |  | 0 |  | 2800 | 0 | 0 | 0 | 0 | 0 | 0 | 0 | 자재 82 | ...
51E42116B0AD04B977B89D2171C86A45508F9C | 강제전선관(통신) | 아연도 36 mm | M | 5134 |  | 6900 | 1101 | 7379 | 864 | 6040 | 1029 | 0 |  | 5134 | 0 | 0 | 0 | 0 | 0 | 0 | 0 | 자재 83
51E42116B0AD04B977B89D2171C86A45508F9A | 강제전선관(통신) | 아연도 54 mm | M | 8998 |  | 11200 | 1101 | 11918 | 864 | 9760 | 1029 | 0 |  | 8998 | 0 | 0 | 0 | 0 | 0 | 0 | 0 | 자재 84
51E42116B0AD04B977B89D2171C86A455194C1 | 나사없는전선관(통신) | 용융아연도도금 E31 | M | 3694 |  | 4696 | 1102 | 4696 | 863 | 3889 | 1029 | 0 |  | 3694 | 0 | 0 | 0 | 0 | 0 | 0 | 0 | 자재 85
51E42116B0AD04B977B89D2171C86A45519D21 | 경질비닐전선관(통신) | HI 16 mm | M | 294 |  | 390 | 1107 | 440 | 861 | 332 | 1024 | 0 |  | 294 | 0 | 0 | 0 | 0 | 0 | 0 | 0 | 자재 86
51E42116B0AD04B977B89D2171C86A45519D22 | 경질비닐전선관(통신) | HI 22 mm | M | 350 |  | 470 | 1107 | 528 | 861 | 400 | 1024 | 0 |  | 350 | 0 | 0 | 0 | 0 | 0 | 0 | 0 | 자재 87
51E42116B0AD04B977B89D2171C86A45519D23 | 경질비닐전선관(통신) | HI 28 mm | M | 700 |  | 890 | 1107 | 1021 | 861 | 774 | 1024 | 0 |  | 700 | 0 | 0 | 0 | 0 | 0 | 0 | 0 | 자재 88
51E42116B0AD04B977B89D2171C86A45519D24 | 경질비닐전선관(통신) | HI 36 mm | M | 1007 |  | 1440 | 1107 | 1373 | 861 | 1121 | 1024 | 0 |  | 1007 | 0 | 0 | 0 | 0 | 0 | 0 | 0 | 자재 89
51E42116B0AD04B977B89D2171C86A45519D26 | 경질비닐전선관(통신) | HI 54 mm | M | 1852 |  | 2360 | 1107 | 2546 | 861 | 2081 | 1024 | 0 |  | 1852 | 0 | 0 | 0 | 0 | 0 | 0 | 0 | 자재 90
51E42116B0AD04B977B89D2171C86A455342BF | 파상형 경질폴리에틸렌 전선관(통신) | 30㎜ | M | 342 |  | 360 | 1106 | 480 | 861 | 391 | 1025 | 0 |  | 342 | 0 | 0 | 0 | 0 | 0 | 0 | 0 | 자재 91
51E42116B0AD04B977B89D2171C86A455468A2 | 합성수지제 가요전선관(통신) | CD 난연성 16㎜ | M | 170 |  | 200 | 1104 | 305 | 860 | 305 | 1025 | 0 |  | 170 | 0 | 0 | 0 | 0 | 0 | 0 | 0 | 자재 92
51E42116B0AD04B977B89D2171C86A455468A3 | 합성수지제 가요전선관(통신) | CD 난연성 22㎜ | M | 255 |  | 300 | 1104 | 427 | 860 | 427 | 1025 | 0 |  | 255 | 0 | 0 | 0 | 0 | 0 | 0 | 0 | 자재 93
51E42116B0AD04B977B89D2171C86A455468A0 | 합성수지제 가요전선관(통신) | CD 난연성 28㎜ | M | 348 |  | 410 | 1104 | 610 | 860 | 610 | 1025 | 0 |  | 348 | 0 | 0 | 0 | 0 | 0 | 0 | 0 | 자재 94
51E42116B0AD04B977B89D2171C86A455570BA | 1종금속제가요전선관(통신) | 16 mm 비방수 | M | 690 |  | 720 | 1101 | 720 | 860 | 0 |  | 0 |  | 690 | 0 | 0 | 0 | 0 | 0 | 0 | 0 | 자재 95
51E42116B0AD04B977B89D2171C86A455570BB | 1종금속제가요전선관(통신) | 22 mm 비방수 | M | 994 |  | 950 | 1101 | 950 | 860 | 0 |  | 0 |  | 950 | 0 | 0 | 0 | 0 | 0 | 0 | 0 | 자재 96
51E42116B0AD04B977B89D2171C86A455570B8 | 1종금속제가요전선관(통신) | 28 mm 비방수 | M | 1028 |  | 1380 | 1101 | 1380 | 860 | 0 |  | 0 |  | 1028 | 0 | 0 | 0 | 0 | 0 | 0 | 0 | 자재 97
51E42116B0AD04B977B89D2171C86A4558C664 | HI TEC TRAY-분체(통신) | 300x1.0t(100) | M | 18041 |  | 29850 | 1111 | 30730 | 865 | 0 |  | 0 |  | 18041 | 0 | 0 | 0 | 0 | 0 | 0 | 0 | 자재 98
51E42116B0AD04B977B89D2171C86A4558C70A | TRAY COVER-분체(통신) | 300W | M | 11156 |  | 20790 | 1111 | 17710 | 865 | 0 |  | 0 |  | 11156 | 0 | 0 | 0 | 0 | 0 | 0 | 0 | 자재 99
51E42116B0AD04B977B89D2171C86A4558C0DA | HOR. ELBOW-분체(통신) | 300W(100) | SET | 26029 |  | 46830 | 1111 | 44790 | 865 | 0 |  | 0 |  | 26029 | 0 | 0 | 0 | 0 | 0 | 0 | 0 | 자재 100
51E42116B0AD04B977B89D2171C86A4558C1E4 | VER. ELBOW-분체(통신) | 300W(100) | SET | 27175 |  | 46830 | 1111 | 44790 | 865 | 0 |  | 0 |  | 27175 | 0 | 0 | 0 | 0 | 0 | 0 | 0 | 자재 101
519CA1167851148F475EFA06A5D3AB5BE12D10 | 분배기 | 쌍방향, 4 WAY | 개 | 5236 |  | 0 |  | 0 |  | 0 |  | 0 |  | 5236 | 0 | 0 | 0 | 0 | 0 | 0 | 0 | 자재 102
519CA116785114B4F7C57097FEED6C51B8FAF2 | 스피커단자함 | 10 P, SUS | 개 | 0 |  | 0 |  | 23000 | 1085 | 23000 | 1177 | 0 |  | 23000 | 0 | 0 | 0 | 0 | 0 | 0 | 0 | 자재 103
519CA116785114AA2731DB727B861101A09D01 | 분배기함 | SUS, 400x500x100 | 면 | 73995 |  | 98200 | 1283 | 0 |  | 0 |  | 141520 | 물정1336 | 73995 | 0 | 0 | 0 | 0 | 0 | 0 | 0 | 자재 104
5182111602AA149517E87F8E400B6BE4E60F94 | PA용 스피커 | 스피커(S.T), 천정용(3W) | 개 | 16483 |  | 0 |  | 40000 | 1006 | 18000 | 1144 | 0 |  | 16483 | 0 | 0 | 0 | 0 | 0 | 0 | 0 | 자재 105
5182B11606E5B4B37755C54F6B24F408E86B89 | 전화및LAN용포트 | MODULAR JACK 8P 2구 | 개 | 0 |  | 4360 | 1205 | 0 |  | 0 |  | 0 |  | 4360 | 0 | 0 | 0 | 0 | 0 | 0 | 0 | 자재 106 | ...
5182B11606E5B4B37755C54F6B213FFB7E1119 | 전화및LAN용포트 | SYSTEM BOX용, 8P 1구 | 개 | 0 |  | 3520 | 1205 | 0 |  | 0 |  | 0 |  | 3520 | 0 | 0 | 0 | 0 | 0 | 0 | 0 | 자재 107 | ...
5182B11606E5B4B37755C54F6B2EF7B509BB55 | 전화및LAN용포트 | SYSTEM BOX용, 8P 2구 | 개 | 0 |  | 7040 | 1205 | 0 |  | 0 |  | 0 |  | 7040 | 0 | 0 | 0 | 0 | 0 | 0 | 0 | 자재 108 | ...
5182A11666A07457E730DCD41CCDDCCF526DBA | PA용 스피커 | 벽부형(3W) | EA | 0 |  | 50000 | 1247 | 40000 | 1006 | 34000 | 1144 | 0 |  | 34000 | 0 | 0 | 0 | 0 | 0 | 0 | 0 | 자재 109 | ...
5182A116674C6414E7C7419DFDB70C1D442CE3 | 경고 테이프(통신) | 200*250 | M | 0 |  | 0 |  | 0 |  | 202 | 1134 | 0 |  | 202 | 0 | 0 | 0 | 0 | 0 | 0 | 0 | 자재 110 | ...
5182A1166749A4D85700E53CDA2C0E9641151A | 서지프로텍터 | 동축케이블/10kA | EA | 0 |  | 290000 | 1195 | 0 |  | 108000 | 1072 | 0 |  | 108000 | 0 | 0 | 0 | 0 | 0 | 0 | 0 | 자재 111 | ...
51BF61164321D46737F3FF3F02C762165CA589 | MIC CABLE | L-2E5 | M | 0 |  | 0 |  | 3200 | C사 | 2800 | B사 | 2200 | A사 | 2200 | 0 | 0 | 0 | 0 | 0 | 0 | 0 | 자재 112 | ...
51BF61164321D46737F3FF3F0489C560EA48A5 | 비디오 케이블 | RG-58 | M | 0 |  | 0 |  | 0 |  | 5400 | 1006 | 0 |  | 5400 | 0 | 0 | 0 | 0 | 0 | 0 | 0 | 자재 113 | ...
51BF61164321D46737F3FF3F0B3874D07DE753 | HDMI 케이블 |  | M | 0 |  | 0 |  | 15800 | C사 | 14000 | B사 | 11000 | A사 | 11000 | 0 | 0 | 0 | 0 | 0 | 0 | 0 | 자재 114 | ...
51BF61164321D46737F3FF3E7C176C8243531F | Speaker Cable | 2S9F | M | 0 |  | 0 |  | 6620 | 846 | 0 |  | 0 |  | 6620 | 0 | 0 | 0 | 0 | 0 | 0 | 0 | 자재 115 | ...
561EF116676E5481B7A1B8BD6E32D64ED3E246 | 보통인부 | 일반공사직종 | 인 | 0 |  | 0 |  | 0 |  | 0 |  | 0 |  | 0 | 172698 | 0 | 0 | 0 | 0 | 0 | 0 | 노임 1 |  | B
561EF116676E5481B7A1B8BD6E32D64ED3E247 | 특별인부 | 일반공사직종 | 인 | 0 |  | 0 |  | 0 |  | 0 |  | 0 |  | 0 | 228717 | 0 | 0 | 0 | 0 | 0 | 0 | 노임 2 |  | B
561EF116676E5481B7A1B8BD6E32D64ED3E1BD | 내장공 | 일반공사직종 | 인 | 0 |  | 0 |  | 0 |  | 0 |  | 0 |  | 0 | 258904 | 0 | 0 | 0 | 0 | 0 | 0 | 노임 3 |  | B
561EF116676E5481B7A1B8BD6E32D64ED3E637 | 건설기계운전사 | 일반공사직종 | 인 | 0 |  | 0 |  | 0 |  | 0 |  | 0 |  | 0 | 283323 | 0 | 0 | 0 | 0 | 0 | 0 | 노임 4 |  | B | T
561EF116676E5481B7A1B8BD6E32D64ED3E7C6 | 일반기계운전사 | 일반공사직종 | 인 | 0 |  | 0 |  | 0 |  | 0 |  | 0 |  | 0 | 173995 | 0 | 0 | 0 | 0 | 0 | 0 | 노임 5 |  | B | T
561EF116676E5481B7A1B8BD6E32D64ED3E51D | 내선전공 | 일반공사직종 | 인 | 0 |  | 0 |  | 0 |  | 0 |  | 0 |  | 0 | 276108 | 0 | 0 | 0 | 0 | 0 | 0 | 노임 6 |  | B
561EF116676E5481B7A1B8BD6E32D64ED3E510 | 저압케이블전공 | 일반공사직종 | 인 | 0 |  | 0 |  | 0 |  | 0 |  | 0 |  | 0 | 306274 | 0 | 0 | 0 | 0 | 0 | 0 | 노임 7 |  | B
561EF116676E5481B7A1B8BD6E32D64ED3EA9C | 통신내선공 | 일반공사직종 | 인 | 0 |  | 0 |  | 0 |  | 0 |  | 0 |  | 0 | 286219 | 0 | 0 | 0 | 0 | 0 | 0 | 노임 8 |  | B
561EF116676E5481B7A1B8BD6E32D64ED3EA9D | 통신설비공 | 일반공사직종 | 인 | 0 |  | 0 |  | 0 |  | 0 |  | 0 |  | 0 | 316875 | 0 | 0 | 0 | 0 | 0 | 0 | 노임 9 |  | B
561EF116676E5481B7A1B8BD6E32D64ED3EA92 | 통신외선공 | 일반공사직종 | 인 | 0 |  | 0 |  | 0 |  | 0 |  | 0 |  | 0 | 410182 | 0 | 0 | 0 | 0 | 0 | 0 | 노임 10 |  | B
561EF116676E5481B7A1B8BD6E32D64ED3EA93 | 통신케이블공 | 일반공사직종 | 인 | 0 |  | 0 |  | 0 |  | 0 |  | 0 |  | 0 | 438070 | 0 | 0 | 0 | 0 | 0 | 0 | 노임 11 |  | B
561EF116676E5481B7A1BB7117D5F4287121B6 | 광케이블설치사 | 일반공사직종 | 인 | 0 |  | 0 |  | 0 |  | 0 |  | 0 |  | 0 | 471931 | 0 | 0 | 0 | 0 | 0 | 0 | 노임 12 |  | B
561EF116676E5481B7A1BC1881E6DB905785FB | 통신관련산업기사 | 기타 직종 | 인 | 0 |  | 0 |  | 0 |  | 0 |  | 0 |  | 0 | 304662 | 0 | 0 | 0 | 0 | 0 | 0 | 노임 13 |  | B
560B51167D2E8443C75B02A4B61619F899C71F | 미네랄울보온판 | 미네랄울 (100kg/㎥) | ㎡ | 0 |  | 23400 | 648 | 0 |  | 0 |  | 0 |  | 23400 | 0 | 0 | 0 | 0 | 0 | 0 | 0 | 자재 116
560B51167D2E8443C75B02A4B61619F89AEE29 | 실리콘 RTV 폼 | BMG-80 | kg | 0 |  | 0 |  | 22000 | 385 | 0 |  | 0 |  | 22000 | 0 | 0 | 0 | 0 | 0 | 0 | 0 | 자재 117
560B51167D2E8443C75B02A4B61619F89BF474 | 방화 실리콘 실란트 | BMG-LS109(실란트) | ml | 0 |  | 0 |  | 30 | 385 | 0 |  | 0 |  | 30 | 0 | 0 | 0 | 0 | 0 | 0 | 0 | 자재 118
560B51161DC5E4E8973115CBEAC50415773706 | 단수정리 |  | 식 | 0 |  | 0 |  | 0 |  | 0 |  | 532 |  | 532 | 0 | 0 | 0 | 0 | 0 | 0 | 0 | 자재 119
560B51161DC5E4E8973115CBEAC504157734B1 | 단수정리 |  | 식 | 0 |  | 0 |  | 0 |  | 0 |  | 929 |  | 929 | 0 | 0 | 0 | 0 | 0 | 0 | 0 | 자재 120
560B51161DC5E4E8973115CBEAC50415773558 | 단수정리 |  | 식 | 0 |  | 0 |  | 0 |  | 0 |  | 100 |  | 100 | 0 | 0 | 0 | 0 | 0 | 0 | 0 | 자재 121
575AA11619C9549437AB2FBA6AB2C8B9CC95CC | 2M 네트워크 DOME IR CAMERA | TTA, 200만화소, 2.8~12mm전동가변, IR일체형 | EA | 0 |  | 0 |  | 0 |  | 0 |  | 1100000 |  | 1100000 | 0 | 0 | 0 | 0 | 0 | 0 | 0 | 자재 122
575AA11619C9549437AB2FBA6AB2C8B9CC95CF | 2M 네트워크 BULLET IR CAMERA | TTA, 200만화소, 2.8~12mm전동가변, IR일체형 | EA | 0 |  | 0 |  | 0 |  | 0 |  | 1100000 |  | 1100000 | 0 | 0 | 0 | 0 | 0 | 0 | 0 | 자재 123
575AA11619C9549437AB2FBA6AB2C8B9CC95CE | NVR | TTA, 64CH FULL HD, 8BAY | EA | 0 |  | 0 |  | 0 |  | 0 |  | 8000000 |  | 8000000 | 0 | 0 | 0 | 0 | 0 | 0 | 0 | 자재 124
575AA11619C9549437AB2FBA6AB2C8B9CC95C9 | HDD | 12TB | EA | 0 |  | 0 |  | 0 |  | 0 |  | 800000 |  | 800000 | 0 | 0 | 0 | 0 | 0 | 0 | 0 | 자재 125
575AA11619C9549437AB2FBA6AB2C8B9CC95C8 | LED 모니터 | 56㎝(22") FULL HD | EA | 0 |  | 0 |  | 0 |  | 0 |  | 350000 |  | 350000 | 0 | 0 | 0 | 0 | 0 | 0 | 0 | 자재 126
575AA11619C9549437AB2FBA6AB2C8B9CC95CB | CMS SERVER | FULL HD 36CH 감시 | EA | 0 |  | 0 |  | 0 |  | 0 |  | 2100000 |  | 2100000 | 0 | 0 | 0 | 0 | 0 | 0 | 0 | 자재 127
575AA11619C9549437AB2FBA6AB2C8B9CC95CA | LED 모니터 | 68.5㎝(27") FULL HD | EA | 0 |  | 0 |  | 0 |  | 0 |  | 450000 |  | 450000 | 0 | 0 | 0 | 0 | 0 | 0 | 0 | 자재 128
575AA11619C9549437AB2FBA6AB2C8B9CC95C5 | POE HUB | POE GIGA 24Port , SFP 4Port, 4TP | EA | 0 |  | 0 |  | 0 |  | 0 |  | 1100000 |  | 1100000 | 0 | 0 | 0 | 0 | 0 | 0 | 0 | 자재 129
575AA11619C9549437AB2FBA6AB2C8B9CC95C4 | POWER SUPPLY | 8CH | EA | 0 |  | 0 |  | 0 |  | 0 |  | 530000 |  | 530000 | 0 | 0 | 0 | 0 | 0 | 0 | 0 | 자재 130
575AA11619C9549437AB2FBA6AB2C8B9CC9426 | RACK | H:1800, 키보드/모니터선반, Blank Panel포함 | EA | 0 |  | 0 |  | 0 |  | 0 |  | 1100000 |  | 1100000 | 0 | 0 | 0 | 0 | 0 | 0 | 0 | 자재 131
575AA11619C9549437AB2FBA6AB2C8B9CC97FA | 주차주제어장치 | MP-VCRS, 주차관제시스템 | EA | 0 |  | 0 |  | 0 |  | 0 |  | 9000000 |  | 9000000 | 0 | 0 | 0 | 0 | 0 | 0 | 0 | 자재 132
575AA11619C9549437AB2FBA6AB2C8B9CC96D3 | 주차주제어장치 | ATS-2000AMNT, 모니터링컴퓨터 | EA | 0 |  | 0 |  | 0 |  | 0 |  | 4500000 |  | 4500000 | 0 | 0 | 0 | 0 | 0 | 0 | 0 | 자재 133
575AA11619C9549437AB2FBA6AB2C8B9CC9152 | 차량차단기 | MP-8620GS, 차단기/LPR/전광판일체형 | EA | 0 |  | 0 |  | 0 |  | 0 |  | 13200000 |  | 13200000 | 0 | 0 | 0 | 0 | 0 | 0 | 0 | 자재 134
575AA11619C9549437AB2FBA6AB2C8B9CC904B | 차량인식기 | GT-8340, 차량번호인식/단방향 | EA | 0 |  | 0 |  | 0 |  | 0 |  | 1216000 |  | 1216000 | 0 | 0 | 0 | 0 | 0 | 0 | 0 | 자재 135
575AA11619C9549437AB2FBA6AB2C8B9CC931F | 주차요금계산기 | MP-7650BF, 무인정산기/KIOSK(베리어프리) | EA | 0 |  | 0 |  | 0 |  | 0 |  | 18100000 |  | 18100000 | 0 | 0 | 0 | 0 | 0 | 0 | 0 | 자재 136
575AA11619C9549437AB2FBA6AB2C8B9CC9278 | 주차요금계산기 | MP-7710BF, 출구무인정산기(베리어프리) | EA | 0 |  | 0 |  | 0 |  | 0 |  | 19000000 |  | 19000000 | 0 | 0 | 0 | 0 | 0 | 0 | 0 | 자재 137
575AA11619C9549437AB2FBA6AB2C8B9CC9D03 | 주차관제주변기기 | MP-SW2, 차단기스위치 | EA | 0 |  | 0 |  | 0 |  | 0 |  | 99000 |  | 99000 | 0 | 0 | 0 | 0 | 0 | 0 | 0 | 자재 138
575AA11619C9549437AB2FBA6AB2C8B9CC9C7C | 주차관제주변기기 | MP-VOIP, 주차안내호출기 | EA | 0 |  | 0 |  | 0 |  | 0 |  | 1550000 |  | 1550000 | 0 | 0 | 0 | 0 | 0 | 0 | 0 | 자재 139
575AA11619C9549437AB2FBA6AB2C8B9CDBCD6 | 차량감지기 | PD-120AK, 루프디텍터/2채널 | EA | 0 |  | 0 |  | 0 |  | 0 |  | 295200 |  | 295200 | 0 | 0 | 0 | 0 | 0 | 0 | 0 | 자재 140
575AA11619C9549437AB2FBA6AB2C8B9CDBDFD | 차량감지기 | APK-LP, 루프코일 | EA | 0 |  | 0 |  | 0 |  | 0 |  | 100000 |  | 100000 | 0 | 0 | 0 | 0 | 0 | 0 | 0 | 자재 141
575AA11619C9549437AB2FBA6AB2C8B9CDBE84 | 주차경보등 | TF-ACOW-LED, LED출차주의등 | EA | 0 |  | 0 |  | 0 |  | 0 |  | 380000 |  | 380000 | 0 | 0 | 0 | 0 | 0 | 0 | 0 | 자재 142
575AA11619C8B43E074BAA432B2064023D6773 | 오디오앰프 | 400W | EA | 0 |  | 0 |  | 0 |  | 0 |  | 1563100 |  | 1563100 | 0 | 0 | 0 | 0 | 0 | 0 | 0 | 자재 143
575AA11619C8B43E074BAA432B2064023D6770 | CD녹음및플레이어 | CD+USB+SD카드 | EA | 0 |  | 0 |  | 0 |  | 0 |  | 845000 |  | 845000 | 0 | 0 | 0 | 0 | 0 | 0 | 0 | 자재 144
575AA11619C8B43E074BAA432B2064023D6771 | 라디오튜너 | AM/FM튜너 | EA | 0 |  | 0 |  | 0 |  | 0 |  | 330000 |  | 330000 | 0 | 0 | 0 | 0 | 0 | 0 | 0 | 자재 145
575AA11619C8B43E074BAA432B2064023D6776 | 챠임샤이렌 | 4음계 | EA | 0 |  | 0 |  | 0 |  | 0 |  | 235000 |  | 235000 | 0 | 0 | 0 | 0 | 0 | 0 | 0 | 자재 146
575AA11619C8B43E074BAA432B2064023D6777 | 프리앰프 | 9CH | EA | 0 |  | 0 |  | 0 |  | 0 |  | 580000 |  | 580000 | 0 | 0 | 0 | 0 | 0 | 0 | 0 | 자재 147
575AA11619C8B43E074BAA432B2064023D6774 | 오디오매트릭스 | 10IN 8OUT | EA | 0 |  | 0 |  | 0 |  | 0 |  | 2120000 |  | 2120000 | 0 | 0 | 0 | 0 | 0 | 0 | 0 | 자재 148
575AA11619C8B43E074BAA432B2064023D6775 | 메인컨트롤러 | 16CH | EA | 0 |  | 0 |  | 0 |  | 0 |  | 1460000 |  | 1460000 | 0 | 0 | 0 | 0 | 0 | 0 | 0 | 자재 149
575AA11619C8B43E074BAA432B2064023D677A | 오디오모니터 | 8CH | EA | 0 |  | 0 |  | 0 |  | 0 |  | 330000 |  | 330000 | 0 | 0 | 0 | 0 | 0 | 0 | 0 | 자재 150
575AA11619C8B43E074BAA432B2064023D677B | 마이크로폰 | 50~16000Hz | EA | 0 |  | 0 |  | 0 |  | 0 |  | 156300 |  | 156300 | 0 | 0 | 0 | 0 | 0 | 0 | 0 | 자재 151
575AA11619C8B43E074BAA432B2064023D666B | 마이크스탠드 | 탁상형, 370mm | EA | 0 |  | 0 |  | 0 |  | 0 |  | 40000 |  | 40000 | 0 | 0 | 0 | 0 | 0 | 0 | 0 | 자재 152
575AA11619C8B43E074BAA432B2064023D666A | 통신케이블어셈블리 | 10m, 마이크케이블 | EA | 0 |  | 0 |  | 0 |  | 0 |  | 61000 |  | 61000 | 0 | 0 | 0 | 0 | 0 | 0 | 0 | 자재 153
575AA11619C8B43E074BAA432B2064023D6669 | 전원공급장치 | AC/DC | EA | 0 |  | 0 |  | 0 |  | 0 |  | 906000 |  | 906000 | 0 | 0 | 0 | 0 | 0 | 0 | 0 | 자재 154
575AA11619C8B43E074BAA432B2064023D6668 | 배터리챠져 | DC | EA | 0 |  | 0 |  | 0 |  | 0 |  | 415000 |  | 415000 | 0 | 0 | 0 | 0 | 0 | 0 | 0 | 자재 155
575AA11619C8B43E074BAA432B2064023D666F | 랙캐비닛용패널 | 7U, 배터리 | EA | 0 |  | 0 |  | 0 |  | 0 |  | 792000 |  | 792000 | 0 | 0 | 0 | 0 | 0 | 0 | 0 | 자재 156
575AA11619C8B43E074BAA432B2064023D666E | 네트워크시스템장비용랙 | 586×1996×600mm | EA | 0 |  | 0 |  | 0 |  | 0 |  | 862400 |  | 862400 | 0 | 0 | 0 | 0 | 0 | 0 | 0 | 자재 157
575AA11619C8B43E074BAA432B2064023D666D | 냉각팬 | AUTO FAN | EA | 0 |  | 0 |  | 0 |  | 0 |  | 220000 |  | 220000 | 0 | 0 | 0 | 0 | 0 | 0 | 0 | 자재 158
575AA11619C8B43E074BAA432B2064023D666C | 비상유닛 | 비상 | EA | 0 |  | 0 |  | 0 |  | 0 |  | 435000 |  | 435000 | 0 | 0 | 0 | 0 | 0 | 0 | 0 | 자재 159
575AA11619C8B43E074BAA432B2064023D6663 | 랙캐비닛용패널 | 1U | EA | 0 |  | 0 |  | 0 |  | 0 |  | 15000 |  | 15000 | 0 | 0 | 0 | 0 | 0 | 0 | 0 | 자재 160
575AA11619C8B43E074BAA432B2064023D6662 | 릴레이스피커라인체커 | 16회로, 단락보호 | EA | 0 |  | 0 |  | 0 |  | 0 |  | 1540000 |  | 1540000 | 0 | 0 | 0 | 0 | 0 | 0 | 0 | 자재 161
575AA11619C8B43E074BAA432B2064023D6545 | 라인인터페이스 | RS-232 | EA | 0 |  | 0 |  | 0 |  | 0 |  | 360000 |  | 360000 | 0 | 0 | 0 | 0 | 0 | 0 | 0 | 자재 162
575AA11619C8B43E074BAA432B2064023D6544 | 리모트앰프 | 16ch | EA | 0 |  | 0 |  | 0 |  | 0 |  | 475000 |  | 475000 | 0 | 0 | 0 | 0 | 0 | 0 | 0 | 자재 163
575AA11619C8B43E074BAA432B2064023D6547 | 리모트라우터 | 8ch | EA | 0 |  | 0 |  | 0 |  | 0 |  | 468000 |  | 468000 | 0 | 0 | 0 | 0 | 0 | 0 | 0 | 자재 164
575AA11619C8B43E074BAA432B2064023D6546 | 전관소프트웨어 | 소프트웨어, 문자자막 | EA | 0 |  | 0 |  | 0 |  | 0 |  | 1980000 |  | 1980000 | 0 | 0 | 0 | 0 | 0 | 0 | 0 | 자재 165
575AA11619C8B43E074BAA432B2064023D6541 | 데스크톱컴퓨터 | Intel Core i5 | EA | 0 |  | 0 |  | 0 |  | 0 |  | 1107000 |  | 1107000 | 0 | 0 | 0 | 0 | 0 | 0 | 0 | 자재 166
575AA11619C8B43E074BAA432B2064023D6540 | [옵션]운영체제 | Windows 11 Pro | EA | 0 |  | 0 |  | 0 |  | 0 |  | 177000 |  | 177000 | 0 | 0 | 0 | 0 | 0 | 0 | 0 | 자재 167
575AA11619C8B43E074BAA432B2064023D6543 | [옵션]DVD드라이브 | DVD-RW, 내장형 | EA | 0 |  | 0 |  | 0 |  | 0 |  | 14000 |  | 14000 | 0 | 0 | 0 | 0 | 0 | 0 | 0 | 자재 168
575AA11619C8B43E074BAA432B2064023D6542 | [옵션]운영체제 | 기본설치 | EA | 0 |  | 0 |  | 0 |  | 0 |  | 26000 |  | 26000 | 0 | 0 | 0 | 0 | 0 | 0 | 0 | 자재 169
575AA11619C8B43E074BAA432B2064023D654D | 액정모니터 | 24" | EA | 0 |  | 0 |  | 0 |  | 0 |  | 210000 |  | 210000 | 0 | 0 | 0 | 0 | 0 | 0 | 0 | 자재 170
575AA11619C8B43E074BAA432B2064023D654C | AUDIO MIXER | 12CH | EA | 0 |  | 0 |  | 0 |  | 0 |  | 1400000 |  | 1400000 | 0 | 0 | 0 | 0 | 0 | 0 | 0 | 자재 171
575AA11619C8B43E074BAA432B2064023D64BE | CD PLAYER | CD/USB/BLUETOOTH | EA | 0 |  | 0 |  | 0 |  | 0 |  | 980000 |  | 980000 | 0 | 0 | 0 | 0 | 0 | 0 | 0 | 자재 172
575AA11619C8B43E074BAA432B2064023D64BF | WIRELESS RECEIVER | 900MHz, 2CH | EA | 0 |  | 0 |  | 0 |  | 0 |  | 1300000 |  | 1300000 | 0 | 0 | 0 | 0 | 0 | 0 | 0 | 자재 173
575AA11619C8B43E074BAA432B2064023D64BC | WIRELESS HAND TYPE MIC | 900MHz | EA | 0 |  | 0 |  | 0 |  | 0 |  | 500000 |  | 500000 | 0 | 0 | 0 | 0 | 0 | 0 | 0 | 자재 174
575AA11619C8B43E074BAA432B2064023D64BD | WIRELESS PIN TYPE MIC | 900MHz | EA | 0 |  | 0 |  | 0 |  | 0 |  | 500000 |  | 500000 | 0 | 0 | 0 | 0 | 0 | 0 | 0 | 자재 175
575AA11619C8B43E074BAA432B2064023D64BA | WIRELESS MICROPHONE | HEADSET | EA | 0 |  | 0 |  | 0 |  | 0 |  | 160000 |  | 160000 | 0 | 0 | 0 | 0 | 0 | 0 | 0 | 자재 176
575AA11619C8B43E074BAA432B2064023D64BB | WIRELESS ANTENNA | 900MHz | EA | 0 |  | 0 |  | 0 |  | 0 |  | 250000 |  | 250000 | 0 | 0 | 0 | 0 | 0 | 0 | 0 | 자재 177
575AA11619C8B43E074BAA432B2064023D64B8 | GRAPHIC EQUALIZER | 31BAND | EA | 0 |  | 0 |  | 0 |  | 0 |  | 980000 |  | 980000 | 0 | 0 | 0 | 0 | 0 | 0 | 0 | 자재 178
575AA11619C8B43E074BAA432B2064023D64B9 | POWER AMP | 400W, 8Ω | EA | 0 |  | 0 |  | 0 |  | 0 |  | 2060000 |  | 2060000 | 0 | 0 | 0 | 0 | 0 | 0 | 0 | 자재 179
575AA11619C8B43E074BAA432B2064023D64B6 | SPEAKER | 200W, 8Ω | EA | 0 |  | 0 |  | 0 |  | 0 |  | 681000 |  | 681000 | 0 | 0 | 0 | 0 | 0 | 0 | 0 | 자재 180
575AA11619C8B43E074BAA432B2064023D64B7 | POWER DISTRIBUTOR | AC220V, 8CH | EA | 0 |  | 0 |  | 0 |  | 0 |  | 980000 |  | 980000 | 0 | 0 | 0 | 0 | 0 | 0 | 0 | 자재 181
575AA11619C8B43E074BAA432B2064023D6397 | RACK CABINET | 27U | EA | 0 |  | 0 |  | 0 |  | 0 |  | 766000 |  | 766000 | 0 | 0 | 0 | 0 | 0 | 0 | 0 | 자재 182
575AA11619C8B43E074BAA432B2064023D6396 | RACK PANEL | 2U | EA | 0 |  | 0 |  | 0 |  | 0 |  | 245000 |  | 245000 | 0 | 0 | 0 | 0 | 0 | 0 | 0 | 자재 183
575AA11619C8B43E074BAA432B2064023D6395 | BLANK PANEL | 1U | EA | 0 |  | 0 |  | 0 |  | 0 |  | 23000 |  | 23000 | 0 | 0 | 0 | 0 | 0 | 0 | 0 | 자재 184
575AA11619C8B43E074BAA432B2064023D6394 | PC JACK PLATE | 4CH | EA | 0 |  | 0 |  | 0 |  | 0 |  | 140000 |  | 140000 | 0 | 0 | 0 | 0 | 0 | 0 | 0 | 자재 185
575AA11619C8B43E074BAA432B2064023D6393 | LASER PROJECTOR | 6200ANSI lm, WXGA | EA | 0 |  | 0 |  | 0 |  | 0 |  | 4290000 |  | 4290000 | 0 | 0 | 0 | 0 | 0 | 0 | 0 | 자재 186
575AA11619C8B43E074BAA432B2064023D6392 | SCREEN | 150"(3000 x 2400)mm | EA | 0 |  | 0 |  | 0 |  | 0 |  | 953000 |  | 953000 | 0 | 0 | 0 | 0 | 0 | 0 | 0 | 자재 187
575AA11619C8B43E074BAA432B2064023D6391 | 영사대(전동 ELEVATION) | 전동, 하강40CM | EA | 0 |  | 0 |  | 0 |  | 0 |  | 1200000 |  | 1200000 | 0 | 0 | 0 | 0 | 0 | 0 | 0 | 자재 188
575AA11619C8B43E074BAA432B2064023D6390 | 자동승강조명장치(전동콘트롤러) | 2회로, 리모콘 포함 | EA | 0 |  | 0 |  | 0 |  | 0 |  | 1150000 |  | 1150000 | 0 | 0 | 0 | 0 | 0 | 0 | 0 | 자재 189
575AA11619C8B43E074BAA432B2064023D639F | RACK CABINET | 33U | EA | 0 |  | 0 |  | 0 |  | 0 |  | 850000 |  | 850000 | 0 | 0 | 0 | 0 | 0 | 0 | 0 | 자재 190
575AA11619C8B43E074BAA432B2064023D639E | LASER PROJECTOR | 5200ANSI lm, WUXGA | EA | 0 |  | 0 |  | 0 |  | 0 |  | 3905000 |  | 3905000 | 0 | 0 | 0 | 0 | 0 | 0 | 0 | 자재 191
575AA11619C8B43E074BAA432B2064023D62F0 | SCREEN(리모콘타입) | 120" (2400×1800)mm | EA | 0 |  | 0 |  | 0 |  | 0 |  | 720000 |  | 720000 | 0 | 0 | 0 | 0 | 0 | 0 | 0 | 자재 192
575AA11619C8B43E074BAA432B2064023D62F1 | 영사대(전동 ELEVATION), 리모콘타입 | 전동, 하강40CM | EA | 0 |  | 0 |  | 0 |  | 0 |  | 1180000 |  | 1180000 | 0 | 0 | 0 | 0 | 0 | 0 | 0 | 자재 193
575AA11619C8B43E074BAA432B2064023D62F2 | HDMI JACK PLATE | 1CH | EA | 0 |  | 0 |  | 0 |  | 0 |  | 145000 |  | 145000 | 0 | 0 | 0 | 0 | 0 | 0 | 0 | 자재 194
575AA11619C8B43E074BAA432B2064023D62F3 | WIRELESS DISTRIBUTOR | 4CH | EA | 0 |  | 0 |  | 0 |  | 0 |  | 850000 |  | 850000 | 0 | 0 | 0 | 0 | 0 | 0 | 0 | 자재 195
575AA11619C8B43E074BAA432B2064023D62F4 | DIGITAL PROCESSOR | 3IN 6OUT | EA | 0 |  | 0 |  | 0 |  | 0 |  | 2600000 |  | 2600000 | 0 | 0 | 0 | 0 | 0 | 0 | 0 | 자재 196
575AA11619C8B43E074BAA432B2064023D62F5 | POWER AMP | 200W, 8Ω | EA | 0 |  | 0 |  | 0 |  | 0 |  | 1620000 |  | 1620000 | 0 | 0 | 0 | 0 | 0 | 0 | 0 | 자재 197
575AA11619C8B43E074BAA432B2064023D62F6 | CEILING SPEAKER | 45W, 8Ω | EA | 0 |  | 0 |  | 0 |  | 0 |  | 345000 |  | 345000 | 0 | 0 | 0 | 0 | 0 | 0 | 0 | 자재 198
575AA11619C8B43E074BAA432B2064023D62F7 | SCREEN | 200"(4000x3000)mm | EA | 0 |  | 0 |  | 0 |  | 0 |  | 1662000 |  | 1662000 | 0 | 0 | 0 | 0 | 0 | 0 | 0 | 자재 199
575AA11619C8B43E074BAA432B2064023D62F8 | 영사대(전동 ELEVATION) | 전동, 하강5M | EA | 0 |  | 0 |  | 0 |  | 0 |  | 3210000 |  | 3210000 | 0 | 0 | 0 | 0 | 0 | 0 | 0 | 자재 200
575AA11619C8B43E074BAA432B2064023D62F9 | 자동승강조명장치 | 4회로, 리모컨 포함 | EA | 0 |  | 0 |  | 0 |  | 0 |  | 1700000 |  | 1700000 | 0 | 0 | 0 | 0 | 0 | 0 | 0 | 자재 201
575AA11619C8B43E074BAA432B2064023D61EA | PLACARD BATTEN | 4M | EA | 0 |  | 0 |  | 0 |  | 0 |  | 1800000 |  | 1800000 | 0 | 0 | 0 | 0 | 0 | 0 | 0 | 자재 202
575AA1161BF48407E79B37A0F8003DC7D9847E | 19" CABINET RACK | 1800(H)*600(W)*750(D) | EA | 0 |  | 0 |  | 0 |  | 0 |  | 1190000 |  | 1190000 | 0 | 0 | 0 | 0 | 0 | 0 | 0 | 자재 203 | 설치비.성단비 포함
575AA1161BF48407E79B37A0F8003DC7D9847D | 피뢰탄기반 | 10P, 가이드포함 | EA | 0 |  | 0 |  | 0 |  | 0 |  | 108000 |  | 108000 | 0 | 0 | 0 | 0 | 0 | 0 | 0 | 자재 204 | 설치비.성단비 포함
575AA1161BF48407E79B37A0F8003DC7D9847C | F.D.F(광분배함) | 24CORE, LC타입 | EA | 0 |  | 0 |  | 0 |  | 0 |  | 283000 |  | 283000 | 0 | 0 | 0 | 0 | 0 | 0 | 0 | 자재 205 | 설치비.성단비 포함
575AA1161BF48407E79B37A0F8003DC7D9847B | 110 BLOCK | 100P BLOCK | EA | 0 |  | 0 |  | 0 |  | 0 |  | 260000 |  | 260000 | 0 | 0 | 0 | 0 | 0 | 0 | 0 | 자재 206 | 설치비.성단비 포함
575AA1161BF48407E79B37A0F8003DC7D9847A | 110 BLOCK PANEL | 제작사양 2U | EA | 0 |  | 0 |  | 0 |  | 0 |  | 50000 |  | 50000 | 0 | 0 | 0 | 0 | 0 | 0 | 0 | 자재 207 | 설치비.성단비 포함
575AA1161BF48407E79B37A0F8003DC7D98479 | PATCH PANEL | CAT.6 24PORT | EA | 0 |  | 0 |  | 0 |  | 0 |  | 390000 |  | 390000 | 0 | 0 | 0 | 0 | 0 | 0 | 0 | 자재 208 | 설치비.성단비 포함
575AA1161BF48407E79B37A0F8003DC7D98478 | PIG TAIL | 1.5M SM , LC | EA | 0 |  | 0 |  | 0 |  | 0 |  | 58000 |  | 58000 | 0 | 0 | 0 | 0 | 0 | 0 | 0 | 자재 209 | 설치비.성단비 포함
575AA1161BF48407E79B37A0F8003DC7D98477 | OPTICAL MODULE | 1G , 싱글, LC | EA | 0 |  | 0 |  | 0 |  | 0 |  | 150000 |  | 150000 | 0 | 0 | 0 | 0 | 0 | 0 | 0 | 자재 210 | 설치비.성단비 포함
575AA1161BF48407E79B37A0F8003DC7D98476 | OPTICAL PATCH CORD | LC-LC (SM) 3M | EA | 0 |  | 0 |  | 0 |  | 0 |  | 80000 |  | 80000 | 0 | 0 | 0 | 0 | 0 | 0 | 0 | 자재 211 | 설치비.성단비 포함
575AA1161BF48407E79B37A0F8003DC7D98506 | 19" CABINET RACK | 1400(H)*600(W)*750(D) | EA | 0 |  | 0 |  | 0 |  | 0 |  | 800000 |  | 800000 | 0 | 0 | 0 | 0 | 0 | 0 | 0 | 자재 212 | 설치비.성단비 포함
575AA1161BF48407E79B37A0F8003DC7D98507 | F.D.F(광분배함) | 12CORE LC TYPE | EA | 0 |  | 0 |  | 0 |  | 0 |  | 180000 |  | 180000 | 0 | 0 | 0 | 0 | 0 | 0 | 0 | 자재 213 | 설치비.성단비 포함
575AA1161BF48407E79B37A0F8003DC7D98504 | 110 BLOCK | 50P BLOCK | EA | 0 |  | 0 |  | 0 |  | 0 |  | 160000 |  | 160000 | 0 | 0 | 0 | 0 | 0 | 0 | 0 | 자재 214 | 설치비.성단비 포함
575AA1161BF48407E79B37A0F8003DC7D98505 | VPN(암호화장비) | ITU250 | EA | 0 |  | 0 |  | 0 |  | 0 |  | 4510000 |  | 4510000 | 0 | 0 | 0 | 0 | 0 | 0 | 0 | 자재 215 | 본공사제외
575AA1161BF48407E79B37A0F8003DC7D98502 | NAC(네트워크접근제어) | TN120 | EA | 0 |  | 0 |  | 0 |  | 0 |  | 2420000 |  | 2420000 | 0 | 0 | 0 | 0 | 0 | 0 | 0 | 자재 216 | 본공사제외
575AA1161BF48407E79B37A0F8003DC7D98503 | IP관리시스템(센서) | IPScan Probe | EA | 0 |  | 0 |  | 0 |  | 0 |  | 2626800 |  | 2626800 | 0 | 0 | 0 | 0 | 0 | 0 | 0 | 자재 217 | 본공사제외
575AA1161BF48407E79B37A0F8003DC7D98500 | 방화벽(무선) | NGF-510 | EA | 0 |  | 0 |  | 0 |  | 0 |  | 11000000 |  | 11000000 | 0 | 0 | 0 | 0 | 0 | 0 | 0 | 자재 218 | 본공사제외
575AA1161BF48407E79B37A0F8003DC7D98501 | L3 스위치(무선) | OS6570M-U28 | EA | 0 |  | 0 |  | 0 |  | 0 |  | 3900000 |  | 3900000 | 0 | 0 | 0 | 0 | 0 | 0 | 0 | 자재 219 | 본공사제외
575AA1161BF48407E79B37A0F8003DC7D9850E | 무선 AP | OAW-AP1321-RW | EA | 0 |  | 0 |  | 0 |  | 0 |  | 1460000 |  | 1460000 | 0 | 0 | 0 | 0 | 0 | 0 | 0 | 자재 220 | 본공사제외
575AA1161BF48407E79B37A0F8003DC7D9850F | WIPS | AIRTMS S800 | EA | 0 |  | 0 |  | 0 |  | 0 |  | 2695000 |  | 2695000 | 0 | 0 | 0 | 0 | 0 | 0 | 0 | 자재 221 | 본공사제외
575AA1161BF48407E79B37A0F8003DC7D9862C | POE ETHERNET SWITCH (행정망) | 1G UTP POE 24PORT, 1G SFP 4PORT | EA | 0 |  | 0 |  | 0 |  | 0 |  | 1603000 |  | 1603000 | 0 | 0 | 0 | 0 | 0 | 0 | 0 | 자재 222 | 본공사제외
575AA1161BF48407E79B37A0F8003DC7D9862D | POE ETHERNET SWITCH (도서관망) | 1G UTP POE 24PORT, 1G SFP 4PORT | EA | 0 |  | 0 |  | 0 |  | 0 |  | 1603000 |  | 1603000 | 0 | 0 | 0 | 0 | 0 | 0 | 0 | 자재 223 | 본공사제외
575AA1161BF48407E79B37A0F8003DC7D9862E | POE ETHERNET SWITCH (무선망) | 1G UTP POE 24PORT, 1G SFP 4PORT | EA | 0 |  | 0 |  | 0 |  | 0 |  | 1603000 |  | 1603000 | 0 | 0 | 0 | 0 | 0 | 0 | 0 | 자재 224 | 본공사제외

## 공사설정 (hidden)
이 Sheet는 수정하지 마십시요
공사구분 | D | 타이틀
확정내역 | 원내역
자재단가적용 | 5
경비단가적용 | 5
품목코드형식 | XXXX-XXXX-XXXXXXXXX
내역금액소수점처리 | C | 1
일위대가내역소수점처리 | C | 2
단가명 | 조달청가격 | 물가자료 | 유통물가 | 거래가격 | 조사가격 | TTTTT
환율 | 1442 | 0 | 0
시간당작업량 | R | 3
1회 사이클시간 | R | 3
시간당 작업사이클 | R | 2
일반변수 | C | 5
시간당 노임산출 계수 | A | 1/8*16/12*25/20 | 1/8*16/12*25/20 | 1/8*16/12*25/20 | 1
재료비 할증 계수 | 11 | 12
노무비 할증 계수 | 0 | 50 | 16 | 60 | 60 | 60 | 94 | 94 | 94 | 0 | 0 | 0
경비 할증 계수 | 12.5 | 7.1
내역,일위대가 품명,규격,단위 따로적용
내역단가 소수점처리 | C | 1
코드 | 공종구분명 | 원가비목코드
1 | 작 업 부 산 물 | A3
2 | 운 반 비 | C1
3 | 관 급 자 재 비 | DJ
4 | 사 급 자 재 비 | D3
5 | 외 자 재
6 | 폐기물 처리비
7 | 한 전 인 입 비
8 | ...
9 | ...
단가 순서 | 1234